## BOM
sira no | Наименование1 | malzeme | Артикул | Наименование | Цена,тг | Цена,тг | СУММ. | количество | Ед.изм | завод из готовитель | пятна | malz
1 | ВРУ (Пятна 1,1.) (260427 mldglov jk) |  |  | ВРУ (Пятна 1,1.) (260427 mldglov jk) |  |  |  | 1 | комплект | TEKSAN | Пятна 1,1.
2 | ВРУ (Пятна 1,1.) (260427 mldglov jk) | korpus | 719-15085 | Мет.Корпус ВРУ (1700X700X450+10X700 База) IP31 | 155000 | 93000 | 93000 | 1 | шт. | teksan f | Пятна 1,1. | 93000
2 | ВРУ (Пятна 1,1.) (260427 mldglov jk) | korpus | 716-15015 | Щит ЩУРн-3/30 окошко(490х540х165)S/U 36 IP31(TS) | 26500 | 15900 | 15900 | 1 | шт. | teksan f | Пятна 1,1. | 15900
3 | ВРУ (Пятна 1,1.) (260427 mldglov jk) | rubilnik | 270100160_ | Рубильник ВР-32-35 В71250-250А на 2 направления (+6камер) UNIT (1/8) | 16414 | 16414 | 16414 | 1 | шт. | pys | Пятна 1,1. | 16414
4 | ВРУ (Пятна 1,1.) (260427 mldglov jk) | tms | 131363 | Авт. выкл. NXM-125S/3Р 125A 25кА ® | 19760 | 11856 | 11856 | 1 | шт. | chint | Пятна 1,1. | 11856
5 | ВРУ (Пятна 1,1.) (260427 mldglov jk) | tt | 270300100_ | Трансформатор тока ТТИ-А 150/5А 5ВА класс 0,5 IEK | 6500 | 6500 | 19500 | 3 | шт. | pys | Пятна 1,1. | 19500
6 | ВРУ (Пятна 1,1.) (260427 mldglov jk) | sayac | IA | ДАЛА СА4У-Э720 R TX OP П RS1 Д W (3x220/380V 5-7,5A) | 75000 | 75000 | 75000 | 1 | шт. | saiman | Пятна 1,1. | 75000
7 | ВРУ (Пятна 1,1.) (260427 mldglov jk) | oto | 296708 | Авт. выкл. NXB-63S 1P 6А 4.5kA х-ка C (R) | 975 | 585 | 585 | 1 | шт. | chint | Пятна 1,1. | 585 | ?
8 | ВРУ (Пятна 1,1.) (260427 mldglov jk) | lamb |  | lamb | 1000 | 600 | 600 | 1 | шт. | tekled | Пятна 1,1. | 600
15 | ВРУ (Пятна 1,1.) (260427 mldglov jk) | tms | 131361 | Авт. выкл. NXM-125S/3Р 80A 25кА ® | 19418 | 11650.8 | 23301.6 | 2 | шт. | chint | Пятна 1,1. | 23301.6
16 | ВРУ (Пятна 1,1.) (260427 mldglov jk) | oto | 813874 | Авт. выкл. NXB-63H 3P 32A 10кА х-ка C (R) | 11771 | 7062.6 | 14125.2 | 2 | шт. | chint | Пятна 1,1. | 14125.2
17 | ВРУ (Пятна 1,1.) (260427 mldglov jk) | sayac | 813873 | Меркурий 230 ART-01 (M) CLN 380B, 5(60)A | 78000 | 78000 | 78000 | 1 | шт. | merkury | Пятна 1,1. | 78000
18 | ВРУ (Пятна 1,1.) (260427 mldglov jk) | oto | 813873 | Авт. выкл. NXB-63H 3P 25A 10кА х-ка C ® | 10552 | 6331.2 | 25324.8 | 4 | шт. | chint | Пятна 1,1. | 25324.8
9 | ВРУ (Пятна 1,1.) (260427 mldglov jk) | монтажный материал | монтажный материал | монтажный материал | 48000 | 48000 | 48000 | 1 | шт. | монтажный материал | Пятна 1,1. | 48000
10 | ВРУ (Пятна 1,1.) (260427 mldglov jk) | монтажная работа | монтажная работа | монтажная работа | 8 | 100 | 48000 | 480 | шт. | монтажная работа | Пятна 1,1. | 48000
| Toplam ВРУ (Пятна 1,1.) (260427 mldglov jk) | [5 empty] | 469606.6 |  |  |  |  | 469606.6
22 | ЩОД (Пятна 1,1.) (260427 mldglov jk) |  |  | ЩОД (Пятна 1,1.) (260427 mldglov jk) |  |  |  | 1 | комплект | TEKSAN | Пятна 1,1.
23 | ЩОД (Пятна 1,1.) (260427 mldglov jk) | korpus | 714-15015 | Щит мет.ЩРн-36 б/o (312х540х120)S/U 36 IP31 (TS) | 19500 | 11700 | 11700 | 1 | шт. | teksan f | Пятна 1,1. | 11700
24 | ЩОД (Пятна 1,1.) (260427 mldglov jk) | oto | 296829 | Авт. выкл. NXB-63S 3P 25А 4.5kA х-ка C (R) | 2429 | 1457.4 | 1457.4 | 1 | шт. | chint | Пятна 1,1. | 1457.4
25 | ЩОД (Пятна 1,1.) (260427 mldglov jk) | oto | 296827 | Авт. выкл. NXB-63S 3P 16А 4.5kA х-ка C (R) | 2337 | 1402.2 | 2804.4 | 2 | шт. | chint | Пятна 1,1. | 2804.4
26 | ЩОД (Пятна 1,1.) (260427 mldglov jk) | oto | 296710 | Авт. выкл. NXB-63S 1P 16А 4.5kA х-ка C (R) | 783 | 469.8 | 3288.6 | 7 | шт. | chint | Пятна 1,1. | 3288.6
27 | ЩОД (Пятна 1,1.) (260427 mldglov jk) | oto | 296696 | Авт. выкл. NXB-63S 1P 10А 4.5kA х-ка B (R) | 897 | 538.2 | 1614.6 | 3 | шт. | chint | Пятна 1,1. | 1614.6
28 | ЩОД (Пятна 1,1.) (260427 mldglov jk) | dif | 105542 | Диф. авт. выкл. NXBLE-63Y 1P+N 16А 30mA электронный тип AС, х-ка С, 4.5kA (R) | 5093 | 3055.8 | 9167.4 | 3 | шт. | chint | Пятна 1,1. | 9167.4
29 | ЩОД (Пятна 1,1.) (260427 mldglov jk) | монтажный материал | монтажный материал | монтажный материал | 18000 | 18000 | 18000 | 1 | шт. | монтажный материал | Пятна 1,1. | 18000
30 | ЩОД (Пятна 1,1.) (260427 mldglov jk) | монтажная работа | монтажная работа | монтажная работа | 3 | 100 | 18000 | 180 | шт. | монтажная работа | Пятна 1,1. | 18000
| Toplam ЩОД (Пятна 1,1.) (260427 mldglov jk) | [5 empty] | 66032.4 |  |  |  |  | 66032.4
32 | ЩАОД (Пятна 1,1.) (260427 mldglov jk) |  |  | ЩАОД (Пятна 1,1.) (260427 mldglov jk) |  |  |  | 1 | комплект | TEKSAN | Пятна 1,1.
33 | ЩАОД (Пятна 1,1.) (260427 mldglov jk) | korpus | 714-15005 | Щит мет.ЩРн-12 б/o (313х268х120)S/U 36 IP31 (TS) | 10500 | 6300 | 6300 | 1 | шт. | teksan f | Пятна 1,1. | 6300
34 | ЩАОД (Пятна 1,1.) (260427 mldglov jk) | oto | 296827 | Авт. выкл. NXB-63S 3P 16А 4.5kA х-ка C (R) | 2337 | 1402.2 | 1402.2 | 1 | шт. | chint | Пятна 1,1. | 1402.2
35 | ЩАОД (Пятна 1,1.) (260427 mldglov jk) | oto | 296696 | Авт. выкл. NXB-63S 1P 10А 4.5kA х-ка B (R) | 897 | 538.2 | 2152.8 | 4 | шт. | chint | Пятна 1,1. | 2152.8
36 | ЩАОД (Пятна 1,1.) (260427 mldglov jk) | монтажный материал | монтажный материал | монтажный материал | 6000 | 6000 | 6000 | 1 | шт. | монтажный материал | Пятна 1,1. | 6000
37 | ЩАОД (Пятна 1,1.) (260427 mldglov jk) | монтажная работа | монтажная работа | монтажная работа | 1 | 100 | 6000 | 60 | шт. | монтажная работа | Пятна 1,1. | 6000
| Toplam ЩАОД (Пятна 1,1.) (260427 mldglov jk) | [5 empty] | 21855 |  |  |  |  | 21855
39 | 1ЩЭ1-1ЩЭ6(Пятна 1,1.) (260427 mldglov jk) |  |  | 1ЩЭ1-1ЩЭ6(Пятна 1,1.) (260427 mldglov jk) |  |  |  | 6 | комплект | TEKSAN | Пятна 1,1.
40 | 1ЩЭ1-1ЩЭ6(Пятна 1,1.) (260427 mldglov jk) | korpus |  | ЩЭ-4 - 1-36 УХЛ3 (900*1500*150) | 135000 | 81000 | 81000 | 1 | шт. | teksan f | Пятна 1,1. | 81000
41 | 1ЩЭ1-1ЩЭ6(Пятна 1,1.) (260427 mldglov jk) | oto | 296909 | Авт. выкл. NXB-63S 4P 40А 4.5kA х-ка C (R) | 3741 | 2244.6 | 8978.4 | 4 | шт. | chint | Пятна 1,1. | 8978.4
42 | 1ЩЭ1-1ЩЭ6(Пятна 1,1.) (260427 mldglov jk) | sayac | CI | Орман СО-Э711 R TX IP П RS (5-60А 220В) | 13500 | 13500 | 54000 | 4 | шт. | saiman | Пятна 1,1. | 54000
46 | 1ЩЭ1-1ЩЭ6(Пятна 1,1.) (260427 mldglov jk) | монтажный материал | монтажный материал | монтажный материал | 24000 | 24000 | 24000 | 1 | шт. | монтажный материал | Пятна 1,1. | 24000
47 | 1ЩЭ1-1ЩЭ6(Пятна 1,1.) (260427 mldglov jk) | монтажная работа | монтажная работа | монтажная работа | 4 | 100 | 24000 | 240 | шт. | монтажная работа | Пятна 1,1. | 24000
| Toplam 1ЩЭ1-1ЩЭ6(Пятна 1,1.) (260427 mldglov jk) | [5 empty] | 191978.4 |  |  |  |  | 191978.4
49 | 2ЩЭ1-2ЩЭ6(Пятна 1,1.) (260427 mldglov jk) |  |  | 2ЩЭ1-2ЩЭ6(Пятна 1,1.) (260427 mldglov jk) |  |  |  | 6 | комплект | TEKSAN | Пятна 1,1.
50 | 2ЩЭ1-2ЩЭ6(Пятна 1,1.) (260427 mldglov jk) | korpus |  | ЩЭ-3 - 1-36 УХЛ3 (900*1500*150) | 139000 | 83400 | 83400 | 1 | шт. | teksan f | Пятна 1,1. | 83400
51 | 2ЩЭ1-2ЩЭ6(Пятна 1,1.) (260427 mldglov jk) | oto | 296909 | Авт. выкл. NXB-63S 4P 40А 4.5kA х-ка C (R) | 3741 | 2244.6 | 6733.8 | 3 | шт. | chint | Пятна 1,1. | 6733.8
52 | 2ЩЭ1-2ЩЭ6(Пятна 1,1.) (260427 mldglov jk) | sayac | CI | Орман СО-Э711 R TX IP П RS (5-60А 220В) | 13500 | 13500 | 40500 | 3 | шт. | saiman | Пятна 1,1. | 40500
56 | 2ЩЭ1-2ЩЭ6(Пятна 1,1.) (260427 mldglov jk) | монтажный материал | монтажный материал | монтажный материал | 24000 | 24000 | 24000 | 1 | шт. | монтажный материал | Пятна 1,1. | 24000
57 | 2ЩЭ1-2ЩЭ6(Пятна 1,1.) (260427 mldglov jk) | монтажная работа | монтажная работа | монтажная работа | 4 | 100 | 24000 | 240 | шт. | монтажная работа | Пятна 1,1. | 24000
| Toplam 2ЩЭ1-2ЩЭ6(Пятна 1,1.) (260427 mldglov jk) | [5 empty] | 178633.8 |  |  |  |  | 178633.8
59 | 1ЩК1-1ЩК5, 2ЩК1-2ЩК5, 3ЩК1-3ЩК5, 4ЩК1-4ЩК5, 5ЩК1-5ЩК5, 6ЩК1-6ЩК5, 7ЩК1-7ЩК5, (Пятно 1,1) (260427 mldglov jk) |  |  | 1ЩК1-1ЩК5, 2ЩК1-2ЩК5, 3ЩК1-3ЩК5, 4ЩК1-4ЩК5, 5ЩК1-5ЩК5, 6ЩК1-6ЩК5, 7ЩК1-7ЩК5, (Пятно 1,1) (260427 mldglov jk) |  |  |  | 42 | комплект | TEKSAN | Пятна 1,1.
60 | 1ЩК1-1ЩК5, 2ЩК1-2ЩК5, 3ЩК1-3ЩК5, 4ЩК1-4ЩК5, 5ЩК1-5ЩК5, 6ЩК1-6ЩК5, 7ЩК1-7ЩК5, (Пятно 1,1) (260427 mldglov jk) | korpus | 712-03012 | DX10-M24SWB V10 24 Modules Distribution | 11400 | 6840 | 6840 | 1 | шт. | tekled | Пятна 1,1. | 6840
61 | 1ЩК1-1ЩК5, 2ЩК1-2ЩК5, 3ЩК1-3ЩК5, 4ЩК1-4ЩК5, 5ЩК1-5ЩК5, 6ЩК1-6ЩК5, 7ЩК1-7ЩК5, (Пятно 1,1) (260427 mldglov jk) | oto | 296830 | Авт. выкл. NXB-63S 3P 32А 4.5kA х-ка C (R) | 2606 | 1563.6 | 1563.6 | 1 | шт. | chint | Пятна 1,1. | 1563.6
62 | 1ЩК1-1ЩК5, 2ЩК1-2ЩК5, 3ЩК1-3ЩК5, 4ЩК1-4ЩК5, 5ЩК1-5ЩК5, 6ЩК1-6ЩК5, 7ЩК1-7ЩК5, (Пятно 1,1) (260427 mldglov jk) | oto | 296697 | Авт. выкл. NXB-63S 1P 16А 4.5kA х-ка B ® | 878 | 526.8 | 1053.6 | 2 | шт. | chint | Пятна 1,1. | 1053.6
63 | 1ЩК1-1ЩК5, 2ЩК1-2ЩК5, 3ЩК1-3ЩК5, 4ЩК1-4ЩК5, 5ЩК1-5ЩК5, 6ЩК1-6ЩК5, 7ЩК1-7ЩК5, (Пятно 1,1) (260427 mldglov jk) | dif | 105544 | Диф. авт. выкл. NXBLE-63Y 1P+N 25А 30mA электронный тип AС, х-ка С, 4.5kA (R) | 4939 | 2963.4 | 14817 | 5 | шт. | chint | Пятна 1,1. | 14817
64 | 1ЩК1-1ЩК5, 2ЩК1-2ЩК5, 3ЩК1-3ЩК5, 4ЩК1-4ЩК5, 5ЩК1-5ЩК5, 6ЩК1-6ЩК5, 7ЩК1-7ЩК5, (Пятно 1,1) (260427 mldglov jk) | монтажный материал | монтажный материал | монтажный материал | 9000 | 9000 | 9000 | 1 | шт. | монтажный материал | Пятна 1,1. | 9000
65 | 1ЩК1-1ЩК5, 2ЩК1-2ЩК5, 3ЩК1-3ЩК5, 4ЩК1-4ЩК5, 5ЩК1-5ЩК5, 6ЩК1-6ЩК5, 7ЩК1-7ЩК5, (Пятно 1,1) (260427 mldglov jk) | монтажная работа | монтажная работа | монтажная работа | 1.5 | 100 | 9000 | 90 | шт. | монтажная работа | Пятна 1,1. | 9000
| Toplam 1ЩК1-1ЩК5, 2ЩК1-2ЩК5, 3ЩК1-3ЩК5, 4ЩК1-4ЩК5, 5ЩК1-5ЩК5, 6ЩК1-6ЩК5, 7ЩК1-7ЩК5, (Пятно 1,1) (260427 mldglov jk) | [5 empty] | 42274.2 |  |  |  |  | 42274.2
67 | ВРУ (Пятно 2,3) (260427 mldglov jk) |  |  | ВРУ (Пятно 2,3) (260427 mldglov jk) |  |  |  | 1 | комплект | TEKSAN | Пятна 2,3.
68 | ВРУ (Пятно 2,3) (260427 mldglov jk) | korpus | 719-15085 | Мет.Корпус ВРУ (1700X700X450+10X700 База) IP31 | 155000 | 93000 | 93000 | 1 | шт. | teksan f | Пятна 2,3. | 93000
68 | ВРУ (Пятно 2,3) (260427 mldglov jk) | korpus | 716-15015 | Щит ЩУРн-3/30 окошко(490х540х165)S/U 36 IP31(TS) | 26500 | 15900 | 15900 | 1 | шт. | teksan f | Пятна 2,3. | 15900
69 | ВРУ (Пятно 2,3) (260427 mldglov jk) | tms | 131367 | Авт. выкл. NXM-250S/3Р 200A 36кА ® | 34800 | 20880 | 20880 | 1 | шт. | chint | Пятна 2,3. | 20880
70 | ВРУ (Пятно 2,3) (260427 mldglov jk) | tms | 131363 | Авт. выкл. NXM-125S/3Р 125A 25кА ® | 19760 | 11856 | 11856 | 1 | шт. | chint | Пятна 2,3. | 11856 | сметада 160А
71 | ВРУ (Пятно 2,3) (260427 mldglov jk) | oto | 296822 | Авт. выкл. NXB-63S 3P 2А 4.5kA х-ка C (R) | 3264 | 1958.4 | 5875.2 | 3 | шт. | chint | Пятна 2,3. | 5875.2
72 | ВРУ (Пятно 2,3) (260427 mldglov jk) | oto | 296829 | Авт. выкл. NXB-63S 3P 25А 4.5kA х-ка C (R) | 2429 | 1457.4 | 2914.8 | 2 | шт. | chint | Пятна 2,3. | 2914.8
73 | ВРУ (Пятно 2,3) (260427 mldglov jk) | oto | 813874 | Авт. выкл. NXB-63H 3P 32A 10кА х-ка C (R) | 11771 | 7062.6 | 7062.6 | 1 | шт. | chint | Пятна 2,3. | 7062.6
74 | ВРУ (Пятно 2,3) (260427 mldglov jk) | sayac | 814989 | Меркурий 230 ART-01 (M) CLN 380B, 5(60)A | 78000 | 78000 | 78000 | 1 | шт. | merkury | Пятна 2,3. | 78000
75 | ВРУ (Пятно 2,3) (260427 mldglov jk) | kondencator | 105541 | kondencator | 4500 | 4500 | 13500 | 3 | шт. | pys | Пятна 2,3. | 13500 | на смете счетчик дала
76 | ВРУ (Пятно 2,3) (260427 mldglov jk) | opn | 308602 | Ограничитель имп. перенапр. NXU-I+II 4P In=25kA Uc=385B Im=50kA (R) | 56704 | 34022.4 | 34022.4 | 1 | шт. | chint | Пятна 2,3. | 34022.4
77 | ВРУ (Пятно 2,3) (260427 mldglov jk) | lamb |  | lamb | 1000 | 600 | 600 | 1 | шт. | tekled | Пятна 2,3. | 600
78 | ВРУ (Пятно 2,3) (260427 mldglov jk) | монтажный материал | монтажный материал | монтажный материал | 48000 | 48000 | 48000 | 1 | шт. | монтажный материал | Пятна 2,3. | 48000
79 | ВРУ (Пятно 2,3) (260427 mldglov jk) | монтажная работа | монтажная работа | монтажная работа | 8 | 100 | 48000 | 480 | шт. | монтажная работа | Пятна 2,3. | 48000
| Toplam ВРУ (Пятно 2,3) (260427 mldglov jk) | [5 empty] | 379611 |  |  |  |  | 379611
81 | ЩОД (Пятна 2,3.) (260427 mldglov jk) |  |  | ЩОД (Пятна 2,3.) (260427 mldglov jk) |  |  |  | 1 | комплект | TEKSAN | Пятна 2,3.
82 | ЩОД (Пятна 2,3.) (260427 mldglov jk) | korpus | 714-15015 | Щит мет.ЩРн-36 б/o (312х540х120)S/U 36 IP31 (TS) | 19500 | 11700 | 11700 | 1 | шт. | teksan f | Пятна 2,3. | 11700
83 | ЩОД (Пятна 2,3.) (260427 mldglov jk) | oto | 296829 | Авт. выкл. NXB-63S 3P 25А 4.5kA х-ка C (R) | 2429 | 1457.4 | 1457.4 | 1 | шт. | chint | Пятна 2,3. | 1457.4
84 | ЩОД (Пятна 2,3.) (260427 mldglov jk) | oto | 296827 | Авт. выкл. NXB-63S 3P 16А 4.5kA х-ка C (R) | 2337 | 1402.2 | 2804.4 | 2 | шт. | chint | Пятна 2,3. | 2804.4
85 | ЩОД (Пятна 2,3.) (260427 mldglov jk) | oto | 296710 | Авт. выкл. NXB-63S 1P 16А 4.5kA х-ка C (R) | 783 | 469.8 | 1879.2 | 4 | шт. | chint | Пятна 2,3. | 1879.2
86 | ЩОД (Пятна 2,3.) (260427 mldglov jk) | oto | 296696 | Авт. выкл. NXB-63S 1P 10А 4.5kA х-ка B (R) | 897 | 538.2 | 1614.6 | 3 | шт. | chint | Пятна 2,3. | 1614.6 | схемада 4 шт
87 | ЩОД (Пятна 2,3.) (260427 mldglov jk) | dif | 105542 | Диф. авт. выкл. NXBLE-63Y 1P+N 16А 30mA электронный тип AС, х-ка С, 4.5kA (R) | 5093 | 3055.8 | 6111.6 | 2 | шт. | chint | Пятна 2,3. | 6111.6
88 | ЩОД (Пятна 2,3.) (260427 mldglov jk) | монтажный материал | монтажный материал | монтажный материал | 18000 | 18000 | 18000 | 1 | шт. | монтажный материал | Пятна 2,3. | 18000
89 | ЩОД (Пятна 2,3.) (260427 mldglov jk) | монтажная работа | монтажная работа | монтажная работа | 3 | 100 | 18000 | 180 | шт. | монтажная работа | Пятна 2,3. | 18000
| Toplam ЩОД (Пятна 2,3.) (260427 mldglov jk) | [5 empty] | 61567.2 |  |  |  |  | 61567.2
91 | ЩАОД (Пятна 2,3.) (260427 mldglov jk) |  |  | ЩАОД (Пятна 2,3.) (260427 mldglov jk) |  |  |  | 1 | комплект | TEKSAN | Пятна 2,3.
92 | ЩАОД (Пятна 2,3.) (260427 mldglov jk) | korpus | 714-15005 | Щит мет.ЩРн-12 б/o (313х268х120)S/U 36 IP31 (TS) | 10500 | 6300 | 6300 | 1 | шт. | teksan f | Пятна 2,3. | 6300
93 | ЩАОД (Пятна 2,3.) (260427 mldglov jk) | oto | 296827 | Авт. выкл. NXB-63S 3P 16А 4.5kA х-ка C (R) | 2337 | 1402.2 | 1402.2 | 1 | шт. | chint | Пятна 2,3. | 1402.2
94 | ЩАОД (Пятна 2,3.) (260427 mldglov jk) | oto | 296696 | Авт. выкл. NXB-63S 1P 10А 4.5kA х-ка B (R) | 897 | 538.2 | 2152.8 | 4 | шт. | chint | Пятна 2,3. | 2152.8
95 | ЩАОД (Пятна 2,3.) (260427 mldglov jk) | монтажный материал | монтажный материал | монтажный материал | 6000 | 6000 | 6000 | 1 | шт. | монтажный материал | Пятна 2,3. | 6000
96 | ЩАОД (Пятна 2,3.) (260427 mldglov jk) | монтажная работа | монтажная работа | монтажная работа | 1 | 100 | 6000 | 60 | шт. | монтажная работа | Пятна 2,3. | 6000
| Toplam ЩАОД (Пятна 2,3.) (260427 mldglov jk) | [5 empty] | 21855 |  |  |  |  | 21855
98 | 1ЩЭ1-1ЩЭ5(Пятна 2,3.) (260427 mldglov jk) |  |  | 1ЩЭ1-1ЩЭ5(Пятна 2,3.) (260427 mldglov jk) |  |  |  | 5 | комплект | TEKSAN | Пятна 2,3.
99 | 1ЩЭ1-1ЩЭ5(Пятна 2,3.) (260427 mldglov jk) | korpus |  | ЩЭ-8 36 УХЛ3 (900*1500*150) | 145000 | 87000 | 87000 | 1 | шт. | teksan f | Пятна 2,3. | 87000
100 | 1ЩЭ1-1ЩЭ5(Пятна 2,3.) (260427 mldglov jk) | bh | 193176 | Выключатель нагрузки NXHB-125 2P 63A (R) | 2824 | 1694.4 | 11860.8 | 7 | шт. | chint | Пятна 2,3. | 11860.8
101 | 1ЩЭ1-1ЩЭ5(Пятна 2,3.) (260427 mldglov jk) | sayac | IC | ДАЛА СА4-Э720 R TX OP P П RS1 Д W (3x220/380V 5-60A) | 78000 | 78000 | 546000 | 7 | шт. | saiman | Пятна 2,3. | 546000
102 | 1ЩЭ1-1ЩЭ5(Пятна 2,3.) (260427 mldglov jk) | dif | 105547 | Диф. авт. выкл. NXBLE-63Y 1P+N 50А 30mA электронный тип AС, х-ка С, 4.5kA (R) | 5521 | 3312.6 | 23188.2 | 7 | шт. | chint | Пятна 2,3. | 23188.2 | схемада жок | 100 мА если не подходит, 40А кою керек
106 | 1ЩЭ1-1ЩЭ5(Пятна 2,3.) (260427 mldglov jk) | монтажный материал | монтажный материал | монтажный материал | 24000 | 24000 | 24000 | 1 | шт. | монтажный материал | Пятна 2,3. | 24000
107 | 1ЩЭ1-1ЩЭ5(Пятна 2,3.) (260427 mldglov jk) | монтажная работа | монтажная работа | монтажная работа | 4 | 100 | 24000 | 240 | шт. | монтажная работа | Пятна 2,3. | 24000
| Toplam 1ЩЭ1-1ЩЭ5(Пятна 2,3.) (260427 mldglov jk) | [5 empty] | 716049 |  |  |  |  | 716049
109 | 1ЩК1-1ЩК5, 2ЩК1-2ЩК5, 3ЩК1-3ЩК5, 4ЩК1-4ЩК5, 5ЩК1-5ЩК5, 6ЩК1-6ЩК5, 7ЩК1-7ЩК5, (Пятно 2,3) (260427 mldglov jk) |  |  | 1ЩК1-1ЩК5, 2ЩК1-2ЩК5, 3ЩК1-3ЩК5, 4ЩК1-4ЩК5, 5ЩК1-5ЩК5, 6ЩК1-6ЩК5, 7ЩК1-7ЩК5, (Пятно 2,3) (260427 mldglov jk) |  |  |  | 35 | комплект | TEKSAN | Пятна 2,3.
110 | 1ЩК1-1ЩК5, 2ЩК1-2ЩК5, 3ЩК1-3ЩК5, 4ЩК1-4ЩК5, 5ЩК1-5ЩК5, 6ЩК1-6ЩК5, 7ЩК1-7ЩК5, (Пятно 2,3) (260427 mldglov jk) | korpus | 712-03012 | DX10-M24SWB V10 24 Modules Distribution | 11400 | 6840 | 6840 | 1 | шт. | tekled | Пятна 2,3. | 6840
111 | 1ЩК1-1ЩК5, 2ЩК1-2ЩК5, 3ЩК1-3ЩК5, 4ЩК1-4ЩК5, 5ЩК1-5ЩК5, 6ЩК1-6ЩК5, 7ЩК1-7ЩК5, (Пятно 2,3) (260427 mldglov jk) | oto | 296830 | Авт. выкл. NXB-63S 3P 32А 4.5kA х-ка C (R) | 2606 | 1563.6 | 1563.6 | 1 | шт. | chint | Пятна 2,3. | 1563.6
112 | 1ЩК1-1ЩК5, 2ЩК1-2ЩК5, 3ЩК1-3ЩК5, 4ЩК1-4ЩК5, 5ЩК1-5ЩК5, 6ЩК1-6ЩК5, 7ЩК1-7ЩК5, (Пятно 2,3) (260427 mldglov jk) | oto | 296697 | Авт. выкл. NXB-63S 1P 16А 4.5kA х-ка B ® | 878 | 526.8 | 1053.6 | 2 | шт. | chint | Пятна 2,3. | 1053.6
113 | 1ЩК1-1ЩК5, 2ЩК1-2ЩК5, 3ЩК1-3ЩК5, 4ЩК1-4ЩК5, 5ЩК1-5ЩК5, 6ЩК1-6ЩК5, 7ЩК1-7ЩК5, (Пятно 2,3) (260427 mldglov jk) | dif | 105544 | Диф. авт. выкл. NXBLE-63Y 1P+N 25А 30mA электронный тип AС, х-ка С, 4.5kA (R) | 4939 | 2963.4 | 14817 | 5 | шт. | chint | Пятна 2,3. | 14817
114 | 1ЩК1-1ЩК5, 2ЩК1-2ЩК5, 3ЩК1-3ЩК5, 4ЩК1-4ЩК5, 5ЩК1-5ЩК5, 6ЩК1-6ЩК5, 7ЩК1-7ЩК5, (Пятно 2,3) (260427 mldglov jk) | монтажный материал | монтажный материал | монтажный материал | 9000 | 9000 | 9000 | 1 | шт. | монтажный материал | Пятна 2,3. | 9000
115 | 1ЩК1-1ЩК5, 2ЩК1-2ЩК5, 3ЩК1-3ЩК5, 4ЩК1-4ЩК5, 5ЩК1-5ЩК5, 6ЩК1-6ЩК5, 7ЩК1-7ЩК5, (Пятно 2,3) (260427 mldglov jk) | монтажная работа | монтажная работа | монтажная работа | 1.5 | 100 | 9000 | 90 | шт. | монтажная работа | Пятна 2,3. | 9000
| Toplam 1ЩК1-1ЩК5, 2ЩК1-2ЩК5, 3ЩК1-3ЩК5, 4ЩК1-4ЩК5, 5ЩК1-5ЩК5, 6ЩК1-6ЩК5, 7ЩК1-7ЩК5, (Пятно 2,3) (260427 mldglov jk) | [5 empty] | 42274.2 |  |  |  |  | 42274.2
117 | ВРУ (Пятно 3,5) (260427 mldglov jk) |  |  | ВРУ (Пятно 3,5) (260427 mldglov jk) |  |  |  | 1 | комплект | TEKSAN | Пятна 3,5.
68 | ВРУ (Пятно 3,5) (260427 mldglov jk) | korpus | 719-15085 | Мет.Корпус ВРУ (1700X700X450+10X700 База) IP31 | 155000 | 93000 | 93000 | 1 | шт. | teksan f | Пятна 2,3. | 93000
68 | ВРУ (Пятно 3,5) (260427 mldglov jk) | korpus | 716-15015 | Щит ЩУРн-3/30 окошко(490х540х165)S/U 36 IP31(TS) | 26500 | 15900 | 15900 | 1 | шт. | teksan f | Пятна 2,3. | 15900
119 | ВРУ (Пятно 3,5) (260427 mldglov jk) | tms | 131367 | Авт. выкл. NXM-250S/3Р 200A 36кА ® | 34800 | 20880 | 20880 | 1 | шт. | chint | Пятна 3,5. | 20880
120 | ВРУ (Пятно 3,5) (260427 mldglov jk) | tms | 131363 | Авт. выкл. NXM-125S/3Р 125A 25кА ® | 19760 | 11856 | 11856 | 1 | шт. | chint | Пятна 3,5. | 11856
121 | ВРУ (Пятно 3,5) (260427 mldglov jk) | oto | 296822 | Авт. выкл. NXB-63S 3P 2А 4.5kA х-ка C (R) | 3264 | 1958.4 | 5875.2 | 3 | шт. | chint | Пятна 3,5. | 5875.2 | схемада 1 шт сметада 2 шт
122 | ВРУ (Пятно 3,5) (260427 mldglov jk) | oto | 296829 | Авт. выкл. NXB-63S 3P 25А 4.5kA х-ка C (R) | 2429 | 1457.4 | 2914.8 | 2 | шт. | chint | Пятна 3,5. | 2914.8
123 | ВРУ (Пятно 3,5) (260427 mldglov jk) | oto | 813874 | Авт. выкл. NXB-63H 3P 32A 10кА х-ка C (R) | 11771 | 7062.6 | 7062.6 | 1 | шт. | chint | Пятна 3,5. | 7062.6
124 | ВРУ (Пятно 3,5) (260427 mldglov jk) | sayac | 814989 | Меркурий 230 ART-01 (M) CLN 380B, 5(60)A | 78000 | 78000 | 78000 | 1 | шт. | merkury | Пятна 3,5. | 78000
125 | ВРУ (Пятно 3,5) (260427 mldglov jk) | kondencator | 0 | kondencator | 4500 | 4500 | 13500 | 3 | шт. | pys | Пятна 3,5. | 13500 | сметада счетчик ДАЛА
126 | ВРУ (Пятно 3,5) (260427 mldglov jk) | opn | 308602 | Ограничитель имп. перенапр. NXU-I+II 4P In=25kA Uc=385B Im=50kA (R) | 56704 | 34022.4 | 34022.4 | 1 | шт. | chint | Пятна 3,5. | 34022.4 | ?
127 | ВРУ (Пятно 3,5) (260427 mldglov jk) | lamb |  | lamb | 1000 | 600 | 600 | 1 | шт. | tekled | Пятна 3,5. | 600
128 | ВРУ (Пятно 3,5) (260427 mldglov jk) | монтажный материал | монтажный материал | монтажный материал | 48000 | 48000 | 48000 | 1 | шт. | монтажный материал | Пятна 3,5. | 48000
129 | ВРУ (Пятно 3,5) (260427 mldglov jk) | монтажная работа | монтажная работа | монтажная работа | 8 | 100 | 48000 | 480 | шт. | монтажная работа | Пятна 3,5. | 48000
| Toplam ВРУ (Пятно 3,5) (260427 mldglov jk) | [5 empty] | 379611 |  |  |  |  | 379611
131 | ЩОД (Пятна 3,5.) (260427 mldglov jk) |  |  | ЩОД (Пятна 3,5.) (260427 mldglov jk) |  |  |  | 1 | комплект | TEKSAN | Пятна 3,5.
132 | ЩОД (Пятна 3,5.) (260427 mldglov jk) | korpus | 714-15015 | Щит мет.ЩРн-36 б/o (312х540х120)S/U 36 IP31 (TS) | 19500 | 11700 | 11700 | 1 | шт. | teksan f | Пятна 3,5. | 11700
133 | ЩОД (Пятна 3,5.) (260427 mldglov jk) | oto | 296829 | Авт. выкл. NXB-63S 3P 25А 4.5kA х-ка C (R) | 2429 | 1457.4 | 1457.4 | 1 | шт. | chint | Пятна 3,5. | 1457.4
134 | ЩОД (Пятна 3,5.) (260427 mldglov jk) | oto | 296827 | Авт. выкл. NXB-63S 3P 16А 4.5kA х-ка C (R) | 2337 | 1402.2 | 2804.4 | 2 | шт. | chint | Пятна 3,5. | 2804.4
135 | ЩОД (Пятна 3,5.) (260427 mldglov jk) | oto | 296710 | Авт. выкл. NXB-63S 1P 16А 4.5kA х-ка C (R) | 783 | 469.8 | 3288.6 | 7 | шт. | chint | Пятна 3,5. | 3288.6
136 | ЩОД (Пятна 3,5.) (260427 mldglov jk) | oto | 296696 | Авт. выкл. NXB-63S 1P 10А 4.5kA х-ка B (R) | 897 | 538.2 | 1614.6 | 3 | шт. | chint | Пятна 3,5. | 1614.6
137 | ЩОД (Пятна 3,5.) (260427 mldglov jk) | dif | 105542 | Диф. авт. выкл. NXBLE-63Y 1P+N 16А 30mA электронный тип AС, х-ка С, 4.5kA (R) | 5093 | 3055.8 | 9167.4 | 3 | шт. | chint | Пятна 3,5. | 9167.4
138 | ЩОД (Пятна 3,5.) (260427 mldglov jk) | монтажный материал | монтажный материал | монтажный материал | 18000 | 18000 | 18000 | 1 | шт. | монтажный материал | Пятна 3,5. | 18000
139 | ЩОД (Пятна 3,5.) (260427 mldglov jk) | монтажная работа | монтажная работа | монтажная работа | 3 | 100 | 18000 | 180 | шт. | монтажная работа | Пятна 3,5. | 18000
| Toplam ЩОД (Пятна 3,5.) (260427 mldglov jk) | [5 empty] | 66032.4 |  |  |  |  | 66032.4
141 | ЩАОД (Пятна 3,5.) (260427 mldglov jk) |  |  | ЩАОД (Пятна 3,5.) (260427 mldglov jk) |  |  |  | 1 | комплект | TEKSAN | Пятна 3,5.
142 | ЩАОД (Пятна 3,5.) (260427 mldglov jk) | korpus | 714-15005 | Щит мет.ЩРн-12 б/o (313х268х120)S/U 36 IP31 (TS) | 10500 | 6300 | 6300 | 1 | шт. | teksan f | Пятна 3,5. | 6300
143 | ЩАОД (Пятна 3,5.) (260427 mldglov jk) | oto | 296827 | Авт. выкл. NXB-63S 3P 16А 4.5kA х-ка C (R) | 2337 | 1402.2 | 1402.2 | 1 | шт. | chint | Пятна 3,5. | 1402.2
144 | ЩАОД (Пятна 3,5.) (260427 mldglov jk) | oto | 296696 | Авт. выкл. NXB-63S 1P 10А 4.5kA х-ка B (R) | 897 | 538.2 | 2152.8 | 4 | шт. | chint | Пятна 3,5. | 2152.8
145 | ЩАОД (Пятна 3,5.) (260427 mldglov jk) | монтажный материал | монтажный материал | монтажный материал | 6000 | 6000 | 6000 | 1 | шт. | монтажный материал | Пятна 3,5. | 6000
146 | ЩАОД (Пятна 3,5.) (260427 mldglov jk) | монтажная работа | монтажная работа | монтажная работа | 1 | 100 | 6000 | 60 | шт. | монтажная работа | Пятна 3,5. | 6000
| Toplam ЩАОД (Пятна 3,5.) (260427 mldglov jk) | [5 empty] | 21855 |  |  |  |  | 21855
148 | 1ЩЭ1-1ЩЭ5(Пятна 3,5.) (260427 mldglov jk) |  |  | 1ЩЭ1-1ЩЭ5(Пятна 3,5.) (260427 mldglov jk) |  |  |  | 10 | комплект | TEKSAN | Пятна 3,5.
149 | 1ЩЭ1-1ЩЭ5(Пятна 3,5.) (260427 mldglov jk) | korpus |  | ЩЭ-4 - 1-36 УХЛ3 (900*1500*150) | 135000 | 81000 | 81000 | 1 | шт. | teksan f | Пятна 3,5. | 81000
150 | 1ЩЭ1-1ЩЭ5(Пятна 3,5.) (260427 mldglov jk) | oto | 296909 | Авт. выкл. NXB-63S 4P 40А 4.5kA х-ка C (R) | 3741 | 2244.6 | 8978.4 | 4 | шт. | chint | Пятна 3,5. | 8978.4
151 | 1ЩЭ1-1ЩЭ5(Пятна 3,5.) (260427 mldglov jk) | sayac | CI | Орман СО-Э711 R TX IP П RS (5-60А 220В) | 13500 | 13500 | 54000 | 4 | шт. | saiman | Пятна 3,5. | 54000
155 | 1ЩЭ1-1ЩЭ5(Пятна 3,5.) (260427 mldglov jk) | монтажный материал | монтажный материал | монтажный материал | 24000 | 24000 | 24000 | 1 | шт. | монтажный материал | Пятна 3,5. | 24000
156 | 1ЩЭ1-1ЩЭ5(Пятна 3,5.) (260427 mldglov jk) | монтажная работа | монтажная работа | монтажная работа | 4 | 100 | 24000 | 240 | шт. | монтажная работа | Пятна 3,5. | 24000
| Toplam 1ЩЭ1-1ЩЭ5(Пятна 3,5.) (260427 mldglov jk) | [5 empty] | 191978.4 |  |  |  |  | 191978.4
168 | 1ЩК1-1ЩК5, 2ЩК1-2ЩК5, 3ЩК1-3ЩК5, 4ЩК1-4ЩК5, 5ЩК1-5ЩК5, 6ЩК1-6ЩК5, 7ЩК1-7ЩК5, (Пятно 3,5) (260427 mldglov jk) |  |  | 1ЩК1-1ЩК5, 2ЩК1-2ЩК5, 3ЩК1-3ЩК5, 4ЩК1-4ЩК5, 5ЩК1-5ЩК5, 6ЩК1-6ЩК5, 7ЩК1-7ЩК5, (Пятно 3,5) (260427 mldglov jk) |  |  |  | 17 | комплект | TEKSAN | Пятна 3,5.
169 | 1ЩК1-1ЩК5, 2ЩК1-2ЩК5, 3ЩК1-3ЩК5, 4ЩК1-4ЩК5, 5ЩК1-5ЩК5, 6ЩК1-6ЩК5, 7ЩК1-7ЩК5, (Пятно 3,5) (260427 mldglov jk) | korpus | 712-03012 | DX10-M24SWB V10 24 Modules Distribution | 11400 | 6840 | 6840 | 1 | шт. | tekled | Пятна 3,5. | 6840
170 | 1ЩК1-1ЩК5, 2ЩК1-2ЩК5, 3ЩК1-3ЩК5, 4ЩК1-4ЩК5, 5ЩК1-5ЩК5, 6ЩК1-6ЩК5, 7ЩК1-7ЩК5, (Пятно 3,5) (260427 mldglov jk) | oto | 296830 | Авт. выкл. NXB-63S 3P 32А 4.5kA х-ка C (R) | 2606 | 1563.6 | 1563.6 | 1 | шт. | chint | Пятна 3,5. | 1563.6
171 | 1ЩК1-1ЩК5, 2ЩК1-2ЩК5, 3ЩК1-3ЩК5, 4ЩК1-4ЩК5, 5ЩК1-5ЩК5, 6ЩК1-6ЩК5, 7ЩК1-7ЩК5, (Пятно 3,5) (260427 mldglov jk) | oto | 296697 | Авт. выкл. NXB-63S 1P 16А 4.5kA х-ка B ® | 878 | 526.8 | 1053.6 | 2 | шт. | chint | Пятна 3,5. | 1053.6
172 | 1ЩК1-1ЩК5, 2ЩК1-2ЩК5, 3ЩК1-3ЩК5, 4ЩК1-4ЩК5, 5ЩК1-5ЩК5, 6ЩК1-6ЩК5, 7ЩК1-7ЩК5, (Пятно 3,5) (260427 mldglov jk) | dif | 105544 | Диф. авт. выкл. NXBLE-63Y 1P+N 25А 30mA электронный тип AС, х-ка С, 4.5kA (R) | 4939 | 2963.4 | 14817 | 5 | шт. | chint | Пятна 3,5. | 14817
173 | 1ЩК1-1ЩК5, 2ЩК1-2ЩК5, 3ЩК1-3ЩК5, 4ЩК1-4ЩК5, 5ЩК1-5ЩК5, 6ЩК1-6ЩК5, 7ЩК1-7ЩК5, (Пятно 3,5) (260427 mldglov jk) | монтажный материал | монтажный материал | монтажный материал | 9000 | 9000 | 9000 | 1 | шт. | монтажный материал | Пятна 3,5. | 9000
174 | 1ЩК1-1ЩК5, 2ЩК1-2ЩК5, 3ЩК1-3ЩК5, 4ЩК1-4ЩК5, 5ЩК1-5ЩК5, 6ЩК1-6ЩК5, 7ЩК1-7ЩК5, (Пятно 3,5) (260427 mldglov jk) | монтажная работа | монтажная работа | монтажная работа | 1.5 | 100 | 9000 | 90 | шт. | монтажная работа | Пятна 3,5. | 9000
| Toplam 1ЩК1-1ЩК5, 2ЩК1-2ЩК5, 3ЩК1-3ЩК5, 4ЩК1-4ЩК5, 5ЩК1-5ЩК5, 6ЩК1-6ЩК5, 7ЩК1-7ЩК5, (Пятно 3,5) (260427 mldglov jk) | [5 empty] | 42274.2 |  |  |  |  | 42274.2
176 | ВРУ (Пятно 4,1) (260427 mldglov jk) |  |  | ВРУ (Пятно 4,1) (260427 mldglov jk) |  |  |  | 1 | комплект | TEKSAN | Пятна 4,1.
68 | ВРУ (Пятно 4,1) (260427 mldglov jk) | korpus | 719-15085 | Мет.Корпус ВРУ (1700X700X450+10X700 База) IP31 | 155000 | 93000 | 93000 | 1 | шт. | teksan f | Пятна 4,1. | 93000
68 | ВРУ (Пятно 4,1) (260427 mldglov jk) | korpus | 716-15015 | Щит ЩУРн-3/30 окошко(490х540х165)S/U 36 IP31(TS) | 26500 | 15900 | 15900 | 1 | шт. | teksan f | Пятна 4,1. | 15900
178 | ВРУ (Пятно 4,1) (260427 mldglov jk) | tms | 131367 | Авт. выкл. NXM-250S/3Р 200A 36кА ® | 34800 | 20880 | 20880 | 1 | шт. | chint | Пятна 4,1. | 20880
179 | ВРУ (Пятно 4,1) (260427 mldglov jk) | tms | 131363 | Авт. выкл. NXM-125S/3Р 125A 25кА ® | 19760 | 11856 | 23712 | 2 | шт. | chint | Пятна 4,1. | 23712
180 | ВРУ (Пятно 4,1) (260427 mldglov jk) | oto | 296822 | Авт. выкл. NXB-63S 3P 2А 4.5kA х-ка C (R) | 3264 | 1958.4 | 5875.2 | 3 | шт. | chint | Пятна 4,1. | 5875.2
181 | ВРУ (Пятно 4,1) (260427 mldglov jk) | oto | 296829 | Авт. выкл. NXB-63S 3P 25А 4.5kA х-ка C (R) | 2429 | 1457.4 | 2914.8 | 2 | шт. | chint | Пятна 4,1. | 2914.8
182 | ВРУ (Пятно 4,1) (260427 mldglov jk) | oto | 813874 | Авт. выкл. NXB-63H 3P 32A 10кА х-ка C (R) | 11771 | 7062.6 | 7062.6 | 1 | шт. | chint | Пятна 4,1. | 7062.6
183 | ВРУ (Пятно 4,1) (260427 mldglov jk) | sayac | 814989 | Меркурий 230 ART-01 (M) CLN 380B, 5(60)A | 78000 | 78000 | 156000 | 2 | шт. | merkury | Пятна 4,1. | 156000
184 | ВРУ (Пятно 4,1) (260427 mldglov jk) | kondencator | 0 | kondencator | 4500 | 4500 | 13500 | 3 | шт. | pys | Пятна 4,1. | 13500
185 | ВРУ (Пятно 4,1) (260427 mldglov jk) | opn | 308602 | Ограничитель имп. перенапр. NXU-I+II 4P In=25kA Uc=385B Im=50kA (R) | 56704 | 34022.4 | 34022.4 | 1 | шт. | chint | Пятна 4,1. | 34022.4 | ?
186 | ВРУ (Пятно 4,1) (260427 mldglov jk) | lamb |  | lamb | 1000 | 600 | 600 | 1 | шт. | tekled | Пятна 4,1. | 600
187 | ВРУ (Пятно 4,1) (260427 mldglov jk) | монтажный материал | монтажный материал | монтажный материал | 48000 | 48000 | 48000 | 1 | шт. | монтажный материал | Пятна 4,1. | 48000
188 | ВРУ (Пятно 4,1) (260427 mldglov jk) | монтажная работа | монтажная работа | монтажная работа | 8 | 100 | 48000 | 480 | шт. | монтажная работа | Пятна 4,1. | 48000
| Toplam ВРУ (Пятно 4,1) (260427 mldglov jk) | [5 empty] | 469467 |  |  |  |  | 469467
190 | ЩОД (Пятна 4,1.) (260427 mldglov jk) |  |  | ЩОД (Пятна 4,1.) (260427 mldglov jk) |  |  |  | 1 | комплект | TEKSAN | Пятна 4,1.
191 | ЩОД (Пятна 4,1.) (260427 mldglov jk) | korpus | 714-15015 | Щит мет.ЩРн-36 б/o (312х540х120)S/U 36 IP31 (TS) | 19500 | 11700 | 11700 | 1 | шт. | teksan f | Пятна 4,1. | 11700
192 | ЩОД (Пятна 4,1.) (260427 mldglov jk) | oto | 296829 | Авт. выкл. NXB-63S 3P 25А 4.5kA х-ка C (R) | 2429 | 1457.4 | 1457.4 | 1 | шт. | chint | Пятна 4,1. | 1457.4
193 | ЩОД (Пятна 4,1.) (260427 mldglov jk) | oto | 296827 | Авт. выкл. NXB-63S 3P 16А 4.5kA х-ка C (R) | 2337 | 1402.2 | 2804.4 | 2 | шт. | chint | Пятна 4,1. | 2804.4
194 | ЩОД (Пятна 4,1.) (260427 mldglov jk) | oto | 296710 | Авт. выкл. NXB-63S 1P 16А 4.5kA х-ка C (R) | 783 | 469.8 | 3288.6 | 7 | шт. | chint | Пятна 4,1. | 3288.6
195 | ЩОД (Пятна 4,1.) (260427 mldglov jk) | oto | 296696 | Авт. выкл. NXB-63S 1P 10А 4.5kA х-ка B (R) | 897 | 538.2 | 1614.6 | 3 | шт. | chint | Пятна 4,1. | 1614.6
196 | ЩОД (Пятна 4,1.) (260427 mldglov jk) | dif | 105542 | Диф. авт. выкл. NXBLE-63Y 1P+N 16А 30mA электронный тип AС, х-ка С, 4.5kA (R) | 5093 | 3055.8 | 9167.4 | 3 | шт. | chint | Пятна 4,1. | 9167.4
197 | ЩОД (Пятна 4,1.) (260427 mldglov jk) | монтажный материал | монтажный материал | монтажный материал | 18000 | 18000 | 18000 | 1 | шт. | монтажный материал | Пятна 4,1. | 18000
198 | ЩОД (Пятна 4,1.) (260427 mldglov jk) | монтажная работа | монтажная работа | монтажная работа | 3 | 100 | 18000 | 180 | шт. | монтажная работа | Пятна 4,1. | 18000
| Toplam ЩОД (Пятна 4,1.) (260427 mldglov jk) | [5 empty] | 66032.4 |  |  |  |  | 66032.4
200 | ЩАОД (Пятна 4,1.) (260427 mldglov jk) |  |  | ЩАОД (Пятна 4,1.) (260427 mldglov jk) |  |  |  | 1 | комплект | TEKSAN | Пятна 4,1.
201 | ЩАОД (Пятна 4,1.) (260427 mldglov jk) | korpus | 714-15005 | Щит мет.ЩРн-12 б/o (313х268х120)S/U 36 IP31 (TS) | 10500 | 6300 | 6300 | 1 | шт. | teksan f | Пятна 4,1. | 6300
202 | ЩАОД (Пятна 4,1.) (260427 mldglov jk) | oto | 296827 | Авт. выкл. NXB-63S 3P 16А 4.5kA х-ка C (R) | 2337 | 1402.2 | 1402.2 | 1 | шт. | chint | Пятна 4,1. | 1402.2
203 | ЩАОД (Пятна 4,1.) (260427 mldglov jk) | oto | 296696 | Авт. выкл. NXB-63S 1P 10А 4.5kA х-ка B (R) | 897 | 538.2 | 2152.8 | 4 | шт. | chint | Пятна 4,1. | 2152.8
204 | ЩАОД (Пятна 4,1.) (260427 mldglov jk) | монтажный материал | монтажный материал | монтажный материал | 6000 | 6000 | 6000 | 1 | шт. | монтажный материал | Пятна 4,1. | 6000
205 | ЩАОД (Пятна 4,1.) (260427 mldglov jk) | монтажная работа | монтажная работа | монтажная работа | 1 | 100 | 6000 | 60 | шт. | монтажная работа | Пятна 4,1. | 6000
| Toplam ЩАОД (Пятна 4,1.) (260427 mldglov jk) | [5 empty] | 21855 |  |  |  |  | 21855
207 | 1ЩЭ1-1ЩЭ5(Пятна 4,1.) (260427 mldglov jk) |  |  | 1ЩЭ1-1ЩЭ5(Пятна 4,1.) (260427 mldglov jk) |  |  |  | 10 | комплект | TEKSAN | Пятна 4,1.
208 | 1ЩЭ1-1ЩЭ5(Пятна 4,1.) (260427 mldglov jk) | korpus |  | ЩЭ-4 - 1-36 УХЛ3 (900*1500*150) | 135000 | 81000 | 81000 | 1 | шт. | teksan f | Пятна 4,1. | 81000
209 | 1ЩЭ1-1ЩЭ5(Пятна 4,1.) (260427 mldglov jk) | oto | 296909 | Авт. выкл. NXB-63S 4P 40А 4.5kA х-ка C (R) | 3741 | 2244.6 | 8978.4 | 4 | шт. | chint | Пятна 4,1. | 8978.4
210 | 1ЩЭ1-1ЩЭ5(Пятна 4,1.) (260427 mldglov jk) | sayac | CI | Орман СО-Э711 R TX IP П RS (5-60А 220В) | 13500 | 13500 | 54000 | 4 | шт. | saiman | Пятна 4,1. | 54000
214 | 1ЩЭ1-1ЩЭ5(Пятна 4,1.) (260427 mldglov jk) | монтажный материал | монтажный материал | монтажный материал | 24000 | 24000 | 24000 | 1 | шт. | монтажный материал | Пятна 4,1. | 24000
215 | 1ЩЭ1-1ЩЭ5(Пятна 4,1.) (260427 mldglov jk) | монтажная работа | монтажная работа | монтажная работа | 4 | 100 | 24000 | 240 | шт. | монтажная работа | Пятна 4,1. | 24000
| Toplam 1ЩЭ1-1ЩЭ5(Пятна 4,1.) (260427 mldglov jk) | [5 empty] | 191978.4 |  |  |  |  | 191978.4
227 | 1ЩК1-1ЩК5, 2ЩК1-2ЩК5, 3ЩК1-3ЩК5, 4ЩК1-4ЩК5, 5ЩК1-5ЩК5, 6ЩК1-6ЩК5, 7ЩК1-7ЩК5, (Пятно 4,1) (260427 mldglov jk) |  |  | 1ЩК1-1ЩК5, 2ЩК1-2ЩК5, 3ЩК1-3ЩК5, 4ЩК1-4ЩК5, 5ЩК1-5ЩК5, 6ЩК1-6ЩК5, 7ЩК1-7ЩК5, (Пятно 4,1) (260427 mldglov jk) |  |  |  | 35 | комплект | TEKSAN | Пятна 4,1.
228 | 1ЩК1-1ЩК5, 2ЩК1-2ЩК5, 3ЩК1-3ЩК5, 4ЩК1-4ЩК5, 5ЩК1-5ЩК5, 6ЩК1-6ЩК5, 7ЩК1-7ЩК5, (Пятно 4,1) (260427 mldglov jk) | korpus | 712-03012 | DX10-M24SWB V10 24 Modules Distribution | 11400 | 6840 | 6840 | 1 | шт. | tekled | Пятна 4,1. | 6840
229 | 1ЩК1-1ЩК5, 2ЩК1-2ЩК5, 3ЩК1-3ЩК5, 4ЩК1-4ЩК5, 5ЩК1-5ЩК5, 6ЩК1-6ЩК5, 7ЩК1-7ЩК5, (Пятно 4,1) (260427 mldglov jk) | oto | 296830 | Авт. выкл. NXB-63S 3P 32А 4.5kA х-ка C (R) | 2606 | 1563.6 | 1563.6 | 1 | шт. | chint | Пятна 4,1. | 1563.6
230 | 1ЩК1-1ЩК5, 2ЩК1-2ЩК5, 3ЩК1-3ЩК5, 4ЩК1-4ЩК5, 5ЩК1-5ЩК5, 6ЩК1-6ЩК5, 7ЩК1-7ЩК5, (Пятно 4,1) (260427 mldglov jk) | oto | 296697 | Авт. выкл. NXB-63S 1P 16А 4.5kA х-ка B ® | 878 | 526.8 | 1053.6 | 2 | шт. | chint | Пятна 4,1. | 1053.6
231 | 1ЩК1-1ЩК5, 2ЩК1-2ЩК5, 3ЩК1-3ЩК5, 4ЩК1-4ЩК5, 5ЩК1-5ЩК5, 6ЩК1-6ЩК5, 7ЩК1-7ЩК5, (Пятно 4,1) (260427 mldglov jk) | dif | 105544 | Диф. авт. выкл. NXBLE-63Y 1P+N 25А 30mA электронный тип AС, х-ка С, 4.5kA (R) | 4939 | 2963.4 | 14817 | 5 | шт. | chint | Пятна 4,1. | 14817
232 | 1ЩК1-1ЩК5, 2ЩК1-2ЩК5, 3ЩК1-3ЩК5, 4ЩК1-4ЩК5, 5ЩК1-5ЩК5, 6ЩК1-6ЩК5, 7ЩК1-7ЩК5, (Пятно 4,1) (260427 mldglov jk) | монтажный материал | монтажный материал | монтажный материал | 9000 | 9000 | 9000 | 1 | шт. | монтажный материал | Пятна 4,1. | 9000
233 | 1ЩК1-1ЩК5, 2ЩК1-2ЩК5, 3ЩК1-3ЩК5, 4ЩК1-4ЩК5, 5ЩК1-5ЩК5, 6ЩК1-6ЩК5, 7ЩК1-7ЩК5, (Пятно 4,1) (260427 mldglov jk) | монтажная работа | монтажная работа | монтажная работа | 1.5 | 100 | 9000 | 90 | шт. | монтажная работа | Пятна 4,1. | 9000
| Toplam 1ЩК1-1ЩК5, 2ЩК1-2ЩК5, 3ЩК1-3ЩК5, 4ЩК1-4ЩК5, 5ЩК1-5ЩК5, 6ЩК1-6ЩК5, 7ЩК1-7ЩК5, (Пятно 4,1) (260427 mldglov jk) | [5 empty] | 42274.2 |  |  |  |  | 42274.2
235 | ВРУ (Пятно 5,4) (260427 mldglov jk) |  |  | ВРУ (Пятно 5,4) (260427 mldglov jk) |  |  |  | 1 | комплект | TEKSAN | Пятна 5,4.
68 | ВРУ (Пятно 5,4) (260427 mldglov jk) | korpus | 719-15085 | Мет.Корпус ВРУ (1700X700X450+10X700 База) IP31 | 155000 | 93000 | 93000 | 1 | шт. | teksan f | Пятна 5,4. | 93000
68 | ВРУ (Пятно 5,4) (260427 mldglov jk) | korpus | 716-15015 | Щит ЩУРн-3/30 окошко(490х540х165)S/U 36 IP31(TS) | 26500 | 15900 | 15900 | 1 | шт. | teksan f | Пятна 5,4. | 15900
237 | ВРУ (Пятно 5,4) (260427 mldglov jk) | tms | 131367 | Авт. выкл. NXM-250S/3Р 200A 36кА ® | 34800 | 20880 | 20880 | 1 | шт. | chint | Пятна 5,4. | 20880
238 | ВРУ (Пятно 5,4) (260427 mldglov jk) | tms | 131363 | Авт. выкл. NXM-125S/3Р 125A 25кА ® | 19760 | 11856 | 11856 | 1 | шт. | chint | Пятна 5,4. | 11856 | сметада 160А
239 | ВРУ (Пятно 5,4) (260427 mldglov jk) | oto | 296822 | Авт. выкл. NXB-63S 3P 2А 4.5kA х-ка C (R) | 3264 | 1958.4 | 5875.2 | 3 | шт. | chint | Пятна 5,4. | 5875.2
240 | ВРУ (Пятно 5,4) (260427 mldglov jk) | oto | 296829 | Авт. выкл. NXB-63S 3P 25А 4.5kA х-ка C (R) | 2429 | 1457.4 | 2914.8 | 2 | шт. | chint | Пятна 5,4. | 2914.8
241 | ВРУ (Пятно 5,4) (260427 mldglov jk) | oto | 813874 | Авт. выкл. NXB-63H 3P 32A 10кА х-ка C (R) | 11771 | 7062.6 | 7062.6 | 1 | шт. | chint | Пятна 5,4. | 7062.6
242 | ВРУ (Пятно 5,4) (260427 mldglov jk) | sayac | 814989 | Меркурий 230 ART-01 (M) CLN 380B, 5(60)A | 78000 | 78000 | 156000 | 2 | шт. | merkury | Пятна 5,4. | 156000
243 | ВРУ (Пятно 5,4) (260427 mldglov jk) | kondencator | 0 | kondencator | 4500 | 4500 | 13500 | 3 | шт. | pys | Пятна 5,4. | 13500
244 | ВРУ (Пятно 5,4) (260427 mldglov jk) | opn | 308602 | Ограничитель имп. перенапр. NXU-I+II 4P In=25kA Uc=385B Im=50kA (R) | 56704 | 34022.4 | 34022.4 | 1 | шт. | chint | Пятна 5,4. | 34022.4 | ?
245 | ВРУ (Пятно 5,4) (260427 mldglov jk) | lamb |  | lamb | 1000 | 600 | 600 | 1 | шт. | tekled | Пятна 5,4. | 600
246 | ВРУ (Пятно 5,4) (260427 mldglov jk) | монтажный материал | монтажный материал | монтажный материал | 48000 | 48000 | 48000 | 1 | шт. | монтажный материал | Пятна 5,4. | 48000
247 | ВРУ (Пятно 5,4) (260427 mldglov jk) | монтажная работа | монтажная работа | монтажная работа | 8 | 100 | 48000 | 480 | шт. | монтажная работа | Пятна 5,4. | 48000
| Toplam ВРУ (Пятно 5,4) (260427 mldglov jk) | [5 empty] | 457611 |  |  |  |  | 457611
249 | ЩОД (Пятна 5,4.) (260427 mldglov jk) |  |  | ЩОД (Пятна 5,4.) (260427 mldglov jk) |  |  |  | 1 | комплект | TEKSAN | Пятна 5,4.
250 | ЩОД (Пятна 5,4.) (260427 mldglov jk) | korpus | 714-15015 | Щит мет.ЩРн-36 б/o (312х540х120)S/U 36 IP31 (TS) | 19500 | 11700 | 11700 | 1 | шт. | teksan f | Пятна 5,4. | 11700
251 | ЩОД (Пятна 5,4.) (260427 mldglov jk) | oto | 296829 | Авт. выкл. NXB-63S 3P 25А 4.5kA х-ка C (R) | 2429 | 1457.4 | 1457.4 | 1 | шт. | chint | Пятна 5,4. | 1457.4
252 | ЩОД (Пятна 5,4.) (260427 mldglov jk) | oto | 296827 | Авт. выкл. NXB-63S 3P 16А 4.5kA х-ка C (R) | 2337 | 1402.2 | 2804.4 | 2 | шт. | chint | Пятна 5,4. | 2804.4
253 | ЩОД (Пятна 5,4.) (260427 mldglov jk) | oto | 296710 | Авт. выкл. NXB-63S 1P 16А 4.5kA х-ка C (R) | 783 | 469.8 | 1879.2 | 4 | шт. | chint | Пятна 5,4. | 1879.2
254 | ЩОД (Пятна 5,4.) (260427 mldglov jk) | oto | 296696 | Авт. выкл. NXB-63S 1P 10А 4.5kA х-ка B (R) | 897 | 538.2 | 1614.6 | 3 | шт. | chint | Пятна 5,4. | 1614.6 | сметада 2 шт
255 | ЩОД (Пятна 5,4.) (260427 mldglov jk) | dif | 105542 | Диф. авт. выкл. NXBLE-63Y 1P+N 16А 30mA электронный тип AС, х-ка С, 4.5kA (R) | 5093 | 3055.8 | 6111.6 | 2 | шт. | chint | Пятна 5,4. | 6111.6
256 | ЩОД (Пятна 5,4.) (260427 mldglov jk) | монтажный материал | монтажный материал | монтажный материал | 18000 | 18000 | 18000 | 1 | шт. | монтажный материал | Пятна 5,4. | 18000
257 | ЩОД (Пятна 5,4.) (260427 mldglov jk) | монтажная работа | монтажная работа | монтажная работа | 3 | 100 | 18000 | 180 | шт. | монтажная работа | Пятна 5,4. | 18000
| Toplam ЩОД (Пятна 5,4.) (260427 mldglov jk) | [5 empty] | 61567.2 |  |  |  |  | 61567.2
259 | ЩАОД (Пятна 5,4.) (260427 mldglov jk) |  |  | ЩАОД (Пятна 5,4.) (260427 mldglov jk) |  |  |  | 1 | комплект | TEKSAN | Пятна 5,4.
260 | ЩАОД (Пятна 5,4.) (260427 mldglov jk) | korpus | 714-15005 | Щит мет.ЩРн-12 б/o (313х268х120)S/U 36 IP31 (TS) | 10500 | 6300 | 6300 | 1 | шт. | teksan f | Пятна 5,4. | 6300
261 | ЩАОД (Пятна 5,4.) (260427 mldglov jk) | oto | 296827 | Авт. выкл. NXB-63S 3P 16А 4.5kA х-ка C (R) | 2337 | 1402.2 | 1402.2 | 1 | шт. | chint | Пятна 5,4. | 1402.2
262 | ЩАОД (Пятна 5,4.) (260427 mldglov jk) | oto | 296696 | Авт. выкл. NXB-63S 1P 10А 4.5kA х-ка B (R) | 897 | 538.2 | 2152.8 | 4 | шт. | chint | Пятна 5,4. | 2152.8
263 | ЩАОД (Пятна 5,4.) (260427 mldglov jk) | монтажный материал | монтажный материал | монтажный материал | 6000 | 6000 | 6000 | 1 | шт. | монтажный материал | Пятна 5,4. | 6000
264 | ЩАОД (Пятна 5,4.) (260427 mldglov jk) | монтажная работа | монтажная работа | монтажная работа | 1 | 100 | 6000 | 60 | шт. | монтажная работа | Пятна 5,4. | 6000
| Toplam ЩАОД (Пятна 5,4.) (260427 mldglov jk) | [5 empty] | 21855 |  |  |  |  | 21855
266 | 1ЩЭ1-1ЩЭ5(Пятна 5,4.) (260427 mldglov jk) |  |  | 1ЩЭ1-1ЩЭ5(Пятна 5,4.) (260427 mldglov jk) |  |  |  | 5 | комплект | TEKSAN | Пятна 5,4.
267 | 1ЩЭ1-1ЩЭ5(Пятна 5,4.) (260427 mldglov jk) | korpus |  | ЩЭ-8 36 УХЛ3 (900*1500*150) | 145000 | 87000 | 87000 | 1 | шт. | teksan f | Пятна 5,4. | 87000
268 | 1ЩЭ1-1ЩЭ5(Пятна 5,4.) (260427 mldglov jk) | bh | 193176 | Выключатель нагрузки NXHB-125 2P 63A (R) | 2824 | 1694.4 | 10166.4 | 6 | шт. | chint | Пятна 2,3. | 10166.4
269 | 1ЩЭ1-1ЩЭ5(Пятна 5,4.) (260427 mldglov jk) | sayac | IC | ДАЛА СА4-Э720 R TX OP P П RS1 Д W (3x220/380V 5-60A) | 78000 | 78000 | 468000 | 6 | шт. | saiman | Пятна 5,4. | 468000
270 | 1ЩЭ1-1ЩЭ5(Пятна 5,4.) (260427 mldglov jk) | dif | 105547 | Диф. авт. выкл. NXBLE-63Y 1P+N 50А 30mA электронный тип AС, х-ка С, 4.5kA (R) | 5521 | 3312.6 | 19875.6 | 6 | шт. | chint | Пятна 5,4. | 19875.6
274 | 1ЩЭ1-1ЩЭ5(Пятна 5,4.) (260427 mldglov jk) | монтажный материал | монтажный материал | монтажный материал | 24000 | 24000 | 24000 | 1 | шт. | монтажный материал | Пятна 5,4. | 24000
275 | 1ЩЭ1-1ЩЭ5(Пятна 5,4.) (260427 mldglov jk) | монтажная работа | монтажная работа | монтажная работа | 4 | 100 | 24000 | 240 | шт. | монтажная работа | Пятна 5,4. | 24000
| Toplam 1ЩЭ1-1ЩЭ5(Пятна 5,4.) (260427 mldglov jk) | [5 empty] | 633042 |  |  |  |  | 633042
277 | 1ЩК1, 6ЩК1 (Пятно 5,4) (260427 mldglov jk) |  |  | 1ЩК1, 6ЩК1 (Пятно 5,4) (260427 mldglov jk) |  |  |  | 2 | комплект | TEKSAN | Пятна 5,4.
278 | 1ЩК1, 6ЩК1 (Пятно 5,4) (260427 mldglov jk) | korpus | 712-03012 | DX10-M24SWB V10 24 Modules Distribution | 11400 | 6840 | 6840 | 1 | шт. | tekled | Пятна 5,4. | 6840
279 | 1ЩК1, 6ЩК1 (Пятно 5,4) (260427 mldglov jk) | oto | 296833 | Авт. выкл. NXB-63S 3P 63А 4.5kA х-ка C (R) | 3641 | 2184.6 | 2184.6 | 1 | шт. | chint | Пятна 5,4. | 2184.6
280 | 1ЩК1, 6ЩК1 (Пятно 5,4) (260427 mldglov jk) | oto | 296697 | Авт. выкл. NXB-63S 1P 16А 4.5kA х-ка B ® | 878 | 526.8 | 1053.6 | 2 | шт. | chint | Пятна 5,4. | 1053.6
281 | 1ЩК1, 6ЩК1 (Пятно 5,4) (260427 mldglov jk) | dif | 105544 | Диф. авт. выкл. NXBLE-63Y 1P+N 25А 30mA электронный тип AС, х-ка С, 4.5kA (R) | 4939 | 2963.4 | 14817 | 5 | шт. | chint | Пятна 5,4. | 14817
282 | 1ЩК1, 6ЩК1 (Пятно 5,4) (260427 mldglov jk) | монтажный материал | монтажный материал | монтажный материал | 9000 | 9000 | 9000 | 1 | шт. | монтажный материал | Пятна 5,4. | 9000
283 | 1ЩК1, 6ЩК1 (Пятно 5,4) (260427 mldglov jk) | монтажная работа | монтажная работа | монтажная работа | 1.5 | 100 | 9000 | 90 | шт. | монтажная работа | Пятна 5,4. | 9000
| Toplam 1ЩК1, 6ЩК1 (Пятно 5,4) (260427 mldglov jk) | [5 empty] | 42895.2 |  |  |  |  | 42895.2
285 | 1ЩК2-1ЩК5, 6ЩК2-6ЩК5 (Пятно 5,4) (260427 mldglov jk) |  |  | 1ЩК2-1ЩК5, 6ЩК2-6ЩК5 (Пятно 5,4) (260427 mldglov jk) |  |  |  | 8 | комплект | TEKSAN | Пятна 5,4.
286 | 1ЩК2-1ЩК5, 6ЩК2-6ЩК5 (Пятно 5,4) (260427 mldglov jk) | korpus | 712-03012 | DX10-M24SWB V10 24 Modules Distribution | 11400 | 6840 | 6840 | 1 | шт. | tekled | Пятна 5,4. | 6840
287 | 1ЩК2-1ЩК5, 6ЩК2-6ЩК5 (Пятно 5,4) (260427 mldglov jk) | oto | 296833 | Авт. выкл. NXB-63S 3P 63А 4.5kA х-ка C (R) | 3641 | 2184.6 | 2184.6 | 1 | шт. | chint | Пятна 5,4. | 2184.6
288 | 1ЩК2-1ЩК5, 6ЩК2-6ЩК5 (Пятно 5,4) (260427 mldglov jk) | oto | 296697 | Авт. выкл. NXB-63S 1P 16А 4.5kA х-ка B ® | 878 | 526.8 | 1053.6 | 2 | шт. | chint | Пятна 5,4. | 1053.6
289 | 1ЩК2-1ЩК5, 6ЩК2-6ЩК5 (Пятно 5,4) (260427 mldglov jk) | dif | 105545 | Диф. авт. выкл. NXBLE-63Y 1P+N 32А 30mA электронный тип AС, х-ка С, 4.5kA (R) | 5318 | 3190.8 | 3190.8 | 1 | шт. | chint | Пятна 5,4. | 3190.8
290 | 1ЩК2-1ЩК5, 6ЩК2-6ЩК5 (Пятно 5,4) (260427 mldglov jk) | dif | 105544 | Диф. авт. выкл. NXBLE-63Y 1P+N 25А 30mA электронный тип AС, х-ка С, 4.5kA (R) | 4939 | 2963.4 | 11853.6 | 4 | шт. | chint | Пятна 5,4. | 11853.6
291 | 1ЩК2-1ЩК5, 6ЩК2-6ЩК5 (Пятно 5,4) (260427 mldglov jk) | монтажный материал | монтажный материал | монтажный материал | 12000 | 12000 | 12000 | 1 | шт. | монтажный материал | Пятна 5,4. | 12000
292 | 1ЩК2-1ЩК5, 6ЩК2-6ЩК5 (Пятно 5,4) (260427 mldglov jk) | монтажная работа | монтажная работа | монтажная работа | 2 | 100 | 12000 | 120 | шт. | монтажная работа | Пятна 5,4. | 12000
| Toplam 1ЩК2-1ЩК5, 6ЩК2-6ЩК5 (Пятно 5,4) (260427 mldglov jk) | [5 empty] | 49122.6 |  |  |  |  | 49122.6
294 | 2ЩК1-2ЩК5, 3ЩК1-3ЩК5, 4ЩК1-4ЩК5, 5ЩК1-5ЩК5 (Пятно 5,4) (260427 mldglov jk) |  |  | 2ЩК1-2ЩК5, 3ЩК1-3ЩК5, 4ЩК1-4ЩК5, 5ЩК1-5ЩК5 (Пятно 5,4) (260427 mldglov jk) |  |  |  | 20 | комплект | TEKSAN | Пятна 5,4.
295 | 2ЩК1-2ЩК5, 3ЩК1-3ЩК5, 4ЩК1-4ЩК5, 5ЩК1-5ЩК5 (Пятно 5,4) (260427 mldglov jk) | korpus | 712-03012 | DX10-M24SWB V10 24 Modules Distribution | 11400 | 6840 | 6840 | 1 | шт. | tekled | Пятна 5,4. | 6840
296 | 2ЩК1-2ЩК5, 3ЩК1-3ЩК5, 4ЩК1-4ЩК5, 5ЩК1-5ЩК5 (Пятно 5,4) (260427 mldglov jk) | oto | 296833 | Авт. выкл. NXB-63S 3P 63А 4.5kA х-ка C (R) | 3641 | 2184.6 | 2184.6 | 1 | шт. | chint | Пятна 5,4. | 2184.6
297 | 2ЩК1-2ЩК5, 3ЩК1-3ЩК5, 4ЩК1-4ЩК5, 5ЩК1-5ЩК5 (Пятно 5,4) (260427 mldglov jk) | oto | 296697 | Авт. выкл. NXB-63S 1P 16А 4.5kA х-ка B ® | 878 | 526.8 | 1053.6 | 2 | шт. | chint | Пятна 5,4. | 1053.6
298 | 2ЩК1-2ЩК5, 3ЩК1-3ЩК5, 4ЩК1-4ЩК5, 5ЩК1-5ЩК5 (Пятно 5,4) (260427 mldglov jk) | dif | 105545 | Диф. авт. выкл. NXBLE-63Y 1P+N 32А 30mA электронный тип AС, х-ка С, 4.5kA (R) | 5318 | 3190.8 | 3190.8 | 1 | шт. | chint | Пятна 5,4. | 3190.8
299 | 2ЩК1-2ЩК5, 3ЩК1-3ЩК5, 4ЩК1-4ЩК5, 5ЩК1-5ЩК5 (Пятно 5,4) (260427 mldglov jk) | dif | 105544 | Диф. авт. выкл. NXBLE-63Y 1P+N 25А 30mA электронный тип AС, х-ка С, 4.5kA (R) | 4939 | 2963.4 | 11853.6 | 4 | шт. | chint | Пятна 5,4. | 11853.6
300 | 2ЩК1-2ЩК5, 3ЩК1-3ЩК5, 4ЩК1-4ЩК5, 5ЩК1-5ЩК5 (Пятно 5,4) (260427 mldglov jk) | монтажный материал | монтажный материал | монтажный материал | 12000 | 12000 | 12000 | 1 | шт. | монтажный материал | Пятна 5,4. | 12000
301 | 2ЩК1-2ЩК5, 3ЩК1-3ЩК5, 4ЩК1-4ЩК5, 5ЩК1-5ЩК5 (Пятно 5,4) (260427 mldglov jk) | монтажная работа | монтажная работа | монтажная работа | 2 | 100 | 12000 | 120 | шт. | монтажная работа | Пятна 5,4. | 12000
| Toplam 2ЩК1-2ЩК5, 3ЩК1-3ЩК5, 4ЩК1-4ЩК5, 5ЩК1-5ЩК5 (Пятно 5,4) (260427 mldglov jk) | [5 empty] | 49122.6 |  |  |  |  | 49122.6
303 | ВРУ (Пятно 6,5) (260427 mldglov jk) |  |  | ВРУ (Пятно 6,5) (260427 mldglov jk) |  |  |  | 1 | комплект | TEKSAN | Пятна 6,5.
68 | ВРУ (Пятно 6,5) (260427 mldglov jk) | korpus | 719-15085 | Мет.Корпус ВРУ (1700X700X450+10X700 База) IP31 | 155000 | 93000 | 93000 | 1 | шт. | teksan f | Пятна 6,5. | 93000
68 | ВРУ (Пятно 6,5) (260427 mldglov jk) | korpus | 716-15015 | Щит ЩУРн-3/30 окошко(490х540х165)S/U 36 IP31(TS) | 26500 | 15900 | 15900 | 1 | шт. | teksan f | Пятна 6,5. | 15900
305 | ВРУ (Пятно 6,5) (260427 mldglov jk) | tms | 131367 | Авт. выкл. NXM-250S/3Р 200A 36кА ® | 34800 | 20880 | 20880 | 1 | шт. | chint | Пятна 6,5. | 20880
306 | ВРУ (Пятно 6,5) (260427 mldglov jk) | tms | 131363 | Авт. выкл. NXM-125S/3Р 125A 25кА ® | 19760 | 11856 | 11856 | 1 | шт. | chint | Пятна 6,5. | 11856
307 | ВРУ (Пятно 6,5) (260427 mldglov jk) | oto | 296822 | Авт. выкл. NXB-63S 3P 2А 4.5kA х-ка C (R) | 3264 | 1958.4 | 5875.2 | 3 | шт. | chint | Пятна 6,5. | 5875.2 | сметада 2 шт
308 | ВРУ (Пятно 6,5) (260427 mldglov jk) | oto | 296829 | Авт. выкл. NXB-63S 3P 25А 4.5kA х-ка C (R) | 2429 | 1457.4 | 2914.8 | 2 | шт. | chint | Пятна 6,5. | 2914.8
309 | ВРУ (Пятно 6,5) (260427 mldglov jk) | oto | 813874 | Авт. выкл. NXB-63H 3P 32A 10кА х-ка C (R) | 11771 | 7062.6 | 7062.6 | 1 | шт. | chint | Пятна 6,5. | 7062.6
310 | ВРУ (Пятно 6,5) (260427 mldglov jk) | sayac | 814989 | Меркурий 230 ART-01 (M) CLN 380B, 5(60)A | 78000 | 78000 | 156000 | 2 | шт. | merkury | Пятна 6,5. | 156000
311 | ВРУ (Пятно 6,5) (260427 mldglov jk) | kondencator | 0 | kondencator | 4500 | 4500 | 13500 | 3 | шт. | pys | Пятна 6,5. | 13500
312 | ВРУ (Пятно 6,5) (260427 mldglov jk) | opn | 308602 | Ограничитель имп. перенапр. NXU-I+II 4P In=25kA Uc=385B Im=50kA (R) | 56704 | 34022.4 | 34022.4 | 1 | шт. | chint | Пятна 6,5. | 34022.4 | ?
313 | ВРУ (Пятно 6,5) (260427 mldglov jk) | lamb |  | lamb | 1000 | 600 | 600 | 1 | шт. | tekled | Пятна 6,5. | 600
314 | ВРУ (Пятно 6,5) (260427 mldglov jk) | монтажный материал | монтажный материал | монтажный материал | 48000 | 48000 | 48000 | 1 | шт. | монтажный материал | Пятна 6,5. | 48000
315 | ВРУ (Пятно 6,5) (260427 mldglov jk) | монтажная работа | монтажная работа | монтажная работа | 8 | 100 | 48000 | 480 | шт. | монтажная работа | Пятна 6,5. | 48000
| Toplam ВРУ (Пятно 6,5) (260427 mldglov jk) | [5 empty] | 457611 |  |  |  |  | 457611
317 | ЩОД (Пятна 6,5.) (260427 mldglov jk) |  |  | ЩОД (Пятна 6,5.) (260427 mldglov jk) |  |  |  | 1 | комплект | TEKSAN | Пятна 6,5.
318 | ЩОД (Пятна 6,5.) (260427 mldglov jk) | korpus | 714-15015 | Щит мет.ЩРн-36 б/o (312х540х120)S/U 36 IP31 (TS) | 19500 | 11700 | 11700 | 1 | шт. | teksan f | Пятна 6,5. | 11700
319 | ЩОД (Пятна 6,5.) (260427 mldglov jk) | oto | 296829 | Авт. выкл. NXB-63S 3P 25А 4.5kA х-ка C (R) | 2429 | 1457.4 | 1457.4 | 1 | шт. | chint | Пятна 6,5. | 1457.4
320 | ЩОД (Пятна 6,5.) (260427 mldglov jk) | oto | 296827 | Авт. выкл. NXB-63S 3P 16А 4.5kA х-ка C (R) | 2337 | 1402.2 | 2804.4 | 2 | шт. | chint | Пятна 6,5. | 2804.4
321 | ЩОД (Пятна 6,5.) (260427 mldglov jk) | oto | 296710 | Авт. выкл. NXB-63S 1P 16А 4.5kA х-ка C (R) | 783 | 469.8 | 3288.6 | 7 | шт. | chint | Пятна 6,5. | 3288.6
322 | ЩОД (Пятна 6,5.) (260427 mldglov jk) | oto | 296696 | Авт. выкл. NXB-63S 1P 10А 4.5kA х-ка B (R) | 897 | 538.2 | 1614.6 | 3 | шт. | chint | Пятна 6,5. | 1614.6
323 | ЩОД (Пятна 6,5.) (260427 mldglov jk) | dif | 105542 | Диф. авт. выкл. NXBLE-63Y 1P+N 16А 30mA электронный тип AС, х-ка С, 4.5kA (R) | 5093 | 3055.8 | 9167.4 | 3 | шт. | chint | Пятна 6,5. | 9167.4
324 | ЩОД (Пятна 6,5.) (260427 mldglov jk) | монтажный материал | монтажный материал | монтажный материал | 18000 | 18000 | 18000 | 1 | шт. | монтажный материал | Пятна 6,5. | 18000
325 | ЩОД (Пятна 6,5.) (260427 mldglov jk) | монтажная работа | монтажная работа | монтажная работа | 3 | 100 | 18000 | 180 | шт. | монтажная работа | Пятна 6,5. | 18000
| Toplam ЩОД (Пятна 6,5.) (260427 mldglov jk) | [5 empty] | 66032.4 |  |  |  |  | 66032.4
327 | ЩАОД (Пятна 6,5.) (260427 mldglov jk) |  |  | ЩАОД (Пятна 6,5.) (260427 mldglov jk) |  |  |  | 1 | комплект | TEKSAN | Пятна 6,5.
328 | ЩАОД (Пятна 6,5.) (260427 mldglov jk) | korpus | 714-15005 | Щит мет.ЩРн-12 б/o (313х268х120)S/U 36 IP31 (TS) | 10500 | 6300 | 6300 | 1 | шт. | teksan f | Пятна 6,5. | 6300
329 | ЩАОД (Пятна 6,5.) (260427 mldglov jk) | oto | 296827 | Авт. выкл. NXB-63S 3P 16А 4.5kA х-ка C (R) | 2337 | 1402.2 | 1402.2 | 1 | шт. | chint | Пятна 6,5. | 1402.2
330 | ЩАОД (Пятна 6,5.) (260427 mldglov jk) | oto | 296696 | Авт. выкл. NXB-63S 1P 10А 4.5kA х-ка B (R) | 897 | 538.2 | 2152.8 | 4 | шт. | chint | Пятна 6,5. | 2152.8
331 | ЩАОД (Пятна 6,5.) (260427 mldglov jk) | монтажный материал | монтажный материал | монтажный материал | 6000 | 6000 | 6000 | 1 | шт. | монтажный материал | Пятна 6,5. | 6000
332 | ЩАОД (Пятна 6,5.) (260427 mldglov jk) | монтажная работа | монтажная работа | монтажная работа | 1 | 100 | 6000 | 60 | шт. | монтажная работа | Пятна 6,5. | 6000
| Toplam ЩАОД (Пятна 6,5.) (260427 mldglov jk) | [5 empty] | 21855 |  |  |  |  | 21855
334 | 1ЩЭ1-1ЩЭ5, 2ЩЭ1-2ЩЭ5(Пятна 6,5.) (260427 mldglov jk) |  |  | 1ЩЭ1-1ЩЭ5, 2ЩЭ1-2ЩЭ5(Пятна 6,5.) (260427 mldglov jk) |  |  |  | 10 | комплект | TEKSAN | Пятна 6,5.
335 | 1ЩЭ1-1ЩЭ5, 2ЩЭ1-2ЩЭ5(Пятна 6,5.) (260427 mldglov jk) | korpus |  | ЩЭ-4 - 1-36 УХЛ3 (900*1500*150) | 135000 | 81000 | 81000 | 1 | шт. | teksan f | Пятна 6,5. | 81000
336 | 1ЩЭ1-1ЩЭ5, 2ЩЭ1-2ЩЭ5(Пятна 6,5.) (260427 mldglov jk) | oto | 296909 | Авт. выкл. NXB-63S 4P 40А 4.5kA х-ка C (R) | 3741 | 2244.6 | 8978.4 | 4 | шт. | chint | Пятна 6,5. | 8978.4
337 | 1ЩЭ1-1ЩЭ5, 2ЩЭ1-2ЩЭ5(Пятна 6,5.) (260427 mldglov jk) | sayac | CI | Орман СО-Э711 R TX IP П RS (5-60А 220В) | 13500 | 13500 | 54000 | 4 | шт. | saiman | Пятна 6,5. | 54000
341 | 1ЩЭ1-1ЩЭ5, 2ЩЭ1-2ЩЭ5(Пятна 6,5.) (260427 mldglov jk) | монтажный материал | монтажный материал | монтажный материал | 24000 | 24000 | 24000 | 1 | шт. | монтажный материал | Пятна 6,5. | 24000
342 | 1ЩЭ1-1ЩЭ5, 2ЩЭ1-2ЩЭ5(Пятна 6,5.) (260427 mldglov jk) | монтажная работа | монтажная работа | монтажная работа | 4 | 100 | 24000 | 240 | шт. | монтажная работа | Пятна 6,5. | 24000
| Toplam 1ЩЭ1-1ЩЭ5, 2ЩЭ1-2ЩЭ5(Пятна 6,5.) (260427 mldglov jk) | [5 empty] | 191978.4 |  |  |  |  | 191978.4
354 | 1ЩК1-1ЩК5, 2ЩК1-2ЩК5, 3ЩК1-3ЩК5, 4ЩК1-4ЩК5, 5ЩК1-5ЩК5, 6ЩК1-6ЩК5, 7ЩК1-7ЩК5, (Пятно 6,5) (260427 mldglov jk) |  |  | 1ЩК1-1ЩК5, 2ЩК1-2ЩК5, 3ЩК1-3ЩК5, 4ЩК1-4ЩК5, 5ЩК1-5ЩК5, 6ЩК1-6ЩК5, 7ЩК1-7ЩК5, (Пятно 6,5) (260427 mldglov jk) |  |  |  | 17 | комплект | TEKSAN | Пятна 6,5.
355 | 1ЩК1-1ЩК5, 2ЩК1-2ЩК5, 3ЩК1-3ЩК5, 4ЩК1-4ЩК5, 5ЩК1-5ЩК5, 6ЩК1-6ЩК5, 7ЩК1-7ЩК5, (Пятно 6,5) (260427 mldglov jk) | korpus | 712-03012 | DX10-M24SWB V10 24 Modules Distribution | 11400 | 6840 | 6840 | 1 | шт. | tekled | Пятна 6,5. | 6840
356 | 1ЩК1-1ЩК5, 2ЩК1-2ЩК5, 3ЩК1-3ЩК5, 4ЩК1-4ЩК5, 5ЩК1-5ЩК5, 6ЩК1-6ЩК5, 7ЩК1-7ЩК5, (Пятно 6,5) (260427 mldglov jk) | oto | 296830 | Авт. выкл. NXB-63S 3P 32А 4.5kA х-ка C (R) | 2606 | 1563.6 | 1563.6 | 1 | шт. | chint | Пятна 6,5. | 1563.6
357 | 1ЩК1-1ЩК5, 2ЩК1-2ЩК5, 3ЩК1-3ЩК5, 4ЩК1-4ЩК5, 5ЩК1-5ЩК5, 6ЩК1-6ЩК5, 7ЩК1-7ЩК5, (Пятно 6,5) (260427 mldglov jk) | oto | 296697 | Авт. выкл. NXB-63S 1P 16А 4.5kA х-ка B ® | 878 | 526.8 | 1053.6 | 2 | шт. | chint | Пятна 6,5. | 1053.6
358 | 1ЩК1-1ЩК5, 2ЩК1-2ЩК5, 3ЩК1-3ЩК5, 4ЩК1-4ЩК5, 5ЩК1-5ЩК5, 6ЩК1-6ЩК5, 7ЩК1-7ЩК5, (Пятно 6,5) (260427 mldglov jk) | dif | 105544 | Диф. авт. выкл. NXBLE-63Y 1P+N 25А 30mA электронный тип AС, х-ка С, 4.5kA (R) | 4939 | 2963.4 | 14817 | 5 | шт. | chint | Пятна 6,5. | 14817
359 | 1ЩК1-1ЩК5, 2ЩК1-2ЩК5, 3ЩК1-3ЩК5, 4ЩК1-4ЩК5, 5ЩК1-5ЩК5, 6ЩК1-6ЩК5, 7ЩК1-7ЩК5, (Пятно 6,5) (260427 mldglov jk) | монтажный материал | монтажный материал | монтажный материал | 9000 | 9000 | 9000 | 1 | шт. | монтажный материал | Пятна 6,5. | 9000
360 | 1ЩК1-1ЩК5, 2ЩК1-2ЩК5, 3ЩК1-3ЩК5, 4ЩК1-4ЩК5, 5ЩК1-5ЩК5, 6ЩК1-6ЩК5, 7ЩК1-7ЩК5, (Пятно 6,5) (260427 mldglov jk) | монтажная работа | монтажная работа | монтажная работа | 1.5 | 100 | 9000 | 90 | шт. | монтажная работа | Пятна 6,5. | 9000
| Toplam 1ЩК1-1ЩК5, 2ЩК1-2ЩК5, 3ЩК1-3ЩК5, 4ЩК1-4ЩК5, 5ЩК1-5ЩК5, 6ЩК1-6ЩК5, 7ЩК1-7ЩК5, (Пятно 6,5) (260427 mldglov jk) | [5 empty] | 42274.2 |  |  |  |  | 42274.2
362 | ВРУ (Пятно 7,3) (260427 mldglov jk) |  |  | ВРУ (Пятно 7,3) (260427 mldglov jk) |  |  |  | 1 | комплект | TEKSAN | Пятна 7,3.
68 | ВРУ (Пятно 7,3) (260427 mldglov jk) | korpus | 719-15085 | Мет.Корпус ВРУ (1700X700X450+10X700 База) IP31 | 155000 | 93000 | 93000 | 1 | шт. | teksan f | Пятна 7,3. | 93000
68 | ВРУ (Пятно 7,3) (260427 mldglov jk) | korpus | 716-15015 | Щит ЩУРн-3/30 окошко(490х540х165)S/U 36 IP31(TS) | 26500 | 15900 | 15900 | 1 | шт. | teksan f | Пятна 7,3. | 15900
364 | ВРУ (Пятно 7,3) (260427 mldglov jk) | tms | 131367 | Авт. выкл. NXM-250S/3Р 200A 36кА ® | 34800 | 20880 | 20880 | 1 | шт. | chint | Пятна 7,3. | 20880
365 | ВРУ (Пятно 7,3) (260427 mldglov jk) | tms | 131363 | Авт. выкл. NXM-125S/3Р 125A 25кА ® | 19760 | 11856 | 11856 | 1 | шт. | chint | Пятна 7,3. | 11856
366 | ВРУ (Пятно 7,3) (260427 mldglov jk) | oto | 296822 | Авт. выкл. NXB-63S 3P 2А 4.5kA х-ка C (R) | 3264 | 1958.4 | 5875.2 | 3 | шт. | chint | Пятна 7,3. | 5875.2
367 | ВРУ (Пятно 7,3) (260427 mldglov jk) | oto | 296829 | Авт. выкл. NXB-63S 3P 25А 4.5kA х-ка C (R) | 2429 | 1457.4 | 2914.8 | 2 | шт. | chint | Пятна 7,3. | 2914.8
368 | ВРУ (Пятно 7,3) (260427 mldglov jk) | oto | 813874 | Авт. выкл. NXB-63H 3P 32A 10кА х-ка C (R) | 11771 | 7062.6 | 7062.6 | 1 | шт. | chint | Пятна 7,3. | 7062.6
369 | ВРУ (Пятно 7,3) (260427 mldglov jk) | sayac | 814989 | Меркурий 230 ART-01 (M) CLN 380B, 5(60)A | 78000 | 78000 | 156000 | 2 | шт. | merkury | Пятна 7,3. | 156000
370 | ВРУ (Пятно 7,3) (260427 mldglov jk) | kondencator | 0 | kondencator | 4500 | 4500 | 13500 | 3 | шт. | pys | Пятна 7,3. | 13500
371 | ВРУ (Пятно 7,3) (260427 mldglov jk) | opn | 308602 | Ограничитель имп. перенапр. NXU-I+II 4P In=25kA Uc=385B Im=50kA (R) | 56704 | 34022.4 | 34022.4 | 1 | шт. | chint | Пятна 7,3. | 34022.4 | ?
372 | ВРУ (Пятно 7,3) (260427 mldglov jk) | lamb |  | lamb | 1000 | 600 | 600 | 1 | шт. | tekled | Пятна 7,3. | 600
373 | ВРУ (Пятно 7,3) (260427 mldglov jk) | монтажный материал | монтажный материал | монтажный материал | 48000 | 48000 | 48000 | 1 | шт. | монтажный материал | Пятна 7,3. | 48000
374 | ВРУ (Пятно 7,3) (260427 mldglov jk) | монтажная работа | монтажная работа | монтажная работа | 8 | 100 | 48000 | 480 | шт. | монтажная работа | Пятна 7,3. | 48000
| Toplam ВРУ (Пятно 7,3) (260427 mldglov jk) | [5 empty] | 457611 |  |  |  |  | 457611
376 | ЩОД (Пятна 7,3.) (260427 mldglov jk) |  |  | ЩОД (Пятна 7,3.) (260427 mldglov jk) |  |  |  | 1 | комплект | TEKSAN | Пятна 7,3.
377 | ЩОД (Пятна 7,3.) (260427 mldglov jk) | korpus | 714-15015 | Щит мет.ЩРн-36 б/o (312х540х120)S/U 36 IP31 (TS) | 19500 | 11700 | 11700 | 1 | шт. | teksan f | Пятна 7,3. | 11700
378 | ЩОД (Пятна 7,3.) (260427 mldglov jk) | oto | 296829 | Авт. выкл. NXB-63S 3P 25А 4.5kA х-ка C (R) | 2429 | 1457.4 | 1457.4 | 1 | шт. | chint | Пятна 7,3. | 1457.4
379 | ЩОД (Пятна 7,3.) (260427 mldglov jk) | oto | 296827 | Авт. выкл. NXB-63S 3P 16А 4.5kA х-ка C (R) | 2337 | 1402.2 | 2804.4 | 2 | шт. | chint | Пятна 7,3. | 2804.4
380 | ЩОД (Пятна 7,3.) (260427 mldglov jk) | oto | 296710 | Авт. выкл. NXB-63S 1P 16А 4.5kA х-ка C (R) | 783 | 469.8 | 1879.2 | 4 | шт. | chint | Пятна 7,3. | 1879.2
381 | ЩОД (Пятна 7,3.) (260427 mldglov jk) | oto | 296696 | Авт. выкл. NXB-63S 1P 10А 4.5kA х-ка B (R) | 897 | 538.2 | 1614.6 | 3 | шт. | chint | Пятна 7,3. | 1614.6 | сметада 5шт
382 | ЩОД (Пятна 7,3.) (260427 mldglov jk) | dif | 105542 | Диф. авт. выкл. NXBLE-63Y 1P+N 16А 30mA электронный тип AС, х-ка С, 4.5kA (R) | 5093 | 3055.8 | 6111.6 | 2 | шт. | chint | Пятна 7,3. | 6111.6
383 | ЩОД (Пятна 7,3.) (260427 mldglov jk) | монтажный материал | монтажный материал | монтажный материал | 18000 | 18000 | 18000 | 1 | шт. | монтажный материал | Пятна 7,3. | 18000
384 | ЩОД (Пятна 7,3.) (260427 mldglov jk) | монтажная работа | монтажная работа | монтажная работа | 3 | 100 | 18000 | 180 | шт. | монтажная работа | Пятна 7,3. | 18000
| Toplam ЩОД (Пятна 7,3.) (260427 mldglov jk) | [5 empty] | 61567.2 |  |  |  |  | 61567.2
386 | ЩАОД (Пятна 7,3.) (260427 mldglov jk) |  |  | ЩАОД (Пятна 7,3.) (260427 mldglov jk) |  |  |  | 1 | комплект | TEKSAN | Пятна 7,3.
387 | ЩАОД (Пятна 7,3.) (260427 mldglov jk) | korpus | 714-15005 | Щит мет.ЩРн-12 б/o (313х268х120)S/U 36 IP31 (TS) | 10500 | 6300 | 6300 | 1 | шт. | teksan f | Пятна 7,3. | 6300
388 | ЩАОД (Пятна 7,3.) (260427 mldglov jk) | oto | 296827 | Авт. выкл. NXB-63S 3P 16А 4.5kA х-ка C (R) | 2337 | 1402.2 | 1402.2 | 1 | шт. | chint | Пятна 7,3. | 1402.2
389 | ЩАОД (Пятна 7,3.) (260427 mldglov jk) | oto | 296696 | Авт. выкл. NXB-63S 1P 10А 4.5kA х-ка B (R) | 897 | 538.2 | 2152.8 | 4 | шт. | chint | Пятна 7,3. | 2152.8
390 | ЩАОД (Пятна 7,3.) (260427 mldglov jk) | монтажный материал | монтажный материал | монтажный материал | 6000 | 6000 | 6000 | 1 | шт. | монтажный материал | Пятна 7,3. | 6000
391 | ЩАОД (Пятна 7,3.) (260427 mldglov jk) | монтажная работа | монтажная работа | монтажная работа | 1 | 100 | 6000 | 60 | шт. | монтажная работа | Пятна 7,3. | 6000
| Toplam ЩАОД (Пятна 7,3.) (260427 mldglov jk) | [5 empty] | 21855 |  |  |  |  | 21855
393 | 1ЩЭ1-1ЩЭ5(Пятна 7,3.) (260427 mldglov jk) |  |  | 1ЩЭ1-1ЩЭ5(Пятна 7,3.) (260427 mldglov jk) |  |  |  | 5 | комплект | TEKSAN | Пятна 7,3.
394 | 1ЩЭ1-1ЩЭ5(Пятна 7,3.) (260427 mldglov jk) | korpus |  | ЩЭ-8 36 УХЛ3 (900*1500*150) | 145000 | 87000 | 87000 | 1 | шт. | teksan f | Пятна 7,3. | 87000
395 | 1ЩЭ1-1ЩЭ5(Пятна 7,3.) (260427 mldglov jk) | bh | 193176 | Выключатель нагрузки NXHB-125 2P 63A (R) | 2824 | 1694.4 | 11860.8 | 7 | шт. | chint | Пятна 7,3. | 11860.8
270 | 1ЩЭ1-1ЩЭ5(Пятна 7,3.) (260427 mldglov jk) | dif | 105547 | Диф. авт. выкл. NXBLE-63Y 1P+N 50А 30mA электронный тип AС, х-ка С, 4.5kA (R) | 5521 | 3312.6 | 23188.2 | 7 | шт. | chint | Пятна 5,4. | 23188.2
396 | 1ЩЭ1-1ЩЭ5(Пятна 7,3.) (260427 mldglov jk) | sayac | IC | ДАЛА СА4-Э720 R TX OP P П RS1 Д W (3x220/380V 5-60A) | 78000 | 78000 | 546000 | 7 | шт. | saiman | Пятна 7,3. | 546000
400 | 1ЩЭ1-1ЩЭ5(Пятна 7,3.) (260427 mldglov jk) | монтажный материал | монтажный материал | монтажный материал | 24000 | 24000 | 24000 | 1 | шт. | монтажный материал | Пятна 7,3. | 24000
401 | 1ЩЭ1-1ЩЭ5(Пятна 7,3.) (260427 mldglov jk) | монтажная работа | монтажная работа | монтажная работа | 4 | 100 | 24000 | 240 | шт. | монтажная работа | Пятна 7,3. | 24000
| Toplam 1ЩЭ1-1ЩЭ5(Пятна 7,3.) (260427 mldglov jk) | [5 empty] | 716049 |  |  |  |  | 716049
403 | 1ЩК1-1ЩК5, 2ЩК1-2ЩК5, 3ЩК1-3ЩК5, 4ЩК1-4ЩК5, 5ЩК1-5ЩК5, 6ЩК1-6ЩК5, 7ЩК1-7ЩК5, (Пятно 7,3) (260427 mldglov jk) |  |  | 1ЩК1-1ЩК5, 2ЩК1-2ЩК5, 3ЩК1-3ЩК5, 4ЩК1-4ЩК5, 5ЩК1-5ЩК5, 6ЩК1-6ЩК5, 7ЩК1-7ЩК5, (Пятно 7,3) (260427 mldglov jk) |  |  |  | 35 | комплект | TEKSAN | Пятна 7,3.
404 | 1ЩК1-1ЩК5, 2ЩК1-2ЩК5, 3ЩК1-3ЩК5, 4ЩК1-4ЩК5, 5ЩК1-5ЩК5, 6ЩК1-6ЩК5, 7ЩК1-7ЩК5, (Пятно 7,3) (260427 mldglov jk) | korpus | 712-03012 | DX10-M24SWB V10 24 Modules Distribution | 11400 | 6840 | 6840 | 1 | шт. | tekled | Пятна 7,3. | 6840
405 | 1ЩК1-1ЩК5, 2ЩК1-2ЩК5, 3ЩК1-3ЩК5, 4ЩК1-4ЩК5, 5ЩК1-5ЩК5, 6ЩК1-6ЩК5, 7ЩК1-7ЩК5, (Пятно 7,3) (260427 mldglov jk) | oto | 296830 | Авт. выкл. NXB-63S 3P 32А 4.5kA х-ка C (R) | 2606 | 1563.6 | 1563.6 | 1 | шт. | chint | Пятна 7,3. | 1563.6
406 | 1ЩК1-1ЩК5, 2ЩК1-2ЩК5, 3ЩК1-3ЩК5, 4ЩК1-4ЩК5, 5ЩК1-5ЩК5, 6ЩК1-6ЩК5, 7ЩК1-7ЩК5, (Пятно 7,3) (260427 mldglov jk) | oto | 296697 | Авт. выкл. NXB-63S 1P 16А 4.5kA х-ка B ® | 878 | 526.8 | 1053.6 | 2 | шт. | chint | Пятна 7,3. | 1053.6
407 | 1ЩК1-1ЩК5, 2ЩК1-2ЩК5, 3ЩК1-3ЩК5, 4ЩК1-4ЩК5, 5ЩК1-5ЩК5, 6ЩК1-6ЩК5, 7ЩК1-7ЩК5, (Пятно 7,3) (260427 mldglov jk) | dif | 105544 | Диф. авт. выкл. NXBLE-63Y 1P+N 25А 30mA электронный тип AС, х-ка С, 4.5kA (R) | 4939 | 2963.4 | 14817 | 5 | шт. | chint | Пятна 7,3. | 14817
408 | 1ЩК1-1ЩК5, 2ЩК1-2ЩК5, 3ЩК1-3ЩК5, 4ЩК1-4ЩК5, 5ЩК1-5ЩК5, 6ЩК1-6ЩК5, 7ЩК1-7ЩК5, (Пятно 7,3) (260427 mldglov jk) | монтажный материал | монтажный материал | монтажный материал | 9000 | 9000 | 9000 | 1 | шт. | монтажный материал | Пятна 7,3. | 9000
409 | 1ЩК1-1ЩК5, 2ЩК1-2ЩК5, 3ЩК1-3ЩК5, 4ЩК1-4ЩК5, 5ЩК1-5ЩК5, 6ЩК1-6ЩК5, 7ЩК1-7ЩК5, (Пятно 7,3) (260427 mldglov jk) | монтажная работа | монтажная работа | монтажная работа | 1.5 | 100 | 9000 | 90 | шт. | монтажная работа | Пятна 7,3. | 9000
| Toplam 1ЩК1-1ЩК5, 2ЩК1-2ЩК5, 3ЩК1-3ЩК5, 4ЩК1-4ЩК5, 5ЩК1-5ЩК5, 6ЩК1-6ЩК5, 7ЩК1-7ЩК5, (Пятно 7,3) (260427 mldglov jk) | [5 empty] | 42274.2 |  |  |  |  | 42274.2
411 | ВРУ (Пятно 8,2) (260427 mldglov jk) |  |  | ВРУ (Пятно 8,2) (260427 mldglov jk) |  |  |  | 1 | комплект | TEKSAN | Пятна 8,2.
68 | ВРУ (Пятно 8,2) (260427 mldglov jk) | korpus | 719-15085 | Мет.Корпус ВРУ (1700X700X450+10X700 База) IP31 | 155000 | 93000 | 93000 | 1 | шт. | teksan f | Пятна 8,2. | 93000
68 | ВРУ (Пятно 8,2) (260427 mldglov jk) | korpus | 716-15015 | Щит ЩУРн-3/30 окошко(490х540х165)S/U 36 IP31(TS) | 26500 | 15900 | 15900 | 1 | шт. | teksan f | Пятна 8,2. | 15900
413 | ВРУ (Пятно 8,2) (260427 mldglov jk) | tms | 131367 | Авт. выкл. NXM-250S/3Р 200A 36кА ® | 34800 | 20880 | 20880 | 1 | шт. | chint | Пятна 8,2. | 20880
414 | ВРУ (Пятно 8,2) (260427 mldglov jk) | tms | 131363 | Авт. выкл. NXM-125S/3Р 125A 25кА ® | 19760 | 11856 | 23712 | 2 | шт. | chint | Пятна 8,2. | 23712
415 | ВРУ (Пятно 8,2) (260427 mldglov jk) | oto | 296822 | Авт. выкл. NXB-63S 3P 2А 4.5kA х-ка C (R) | 3264 | 1958.4 | 5875.2 | 3 | шт. | chint | Пятна 8,2. | 5875.2
416 | ВРУ (Пятно 8,2) (260427 mldglov jk) | oto | 296829 | Авт. выкл. NXB-63S 3P 25А 4.5kA х-ка C (R) | 2429 | 1457.4 | 2914.8 | 2 | шт. | chint | Пятна 8,2. | 2914.8
417 | ВРУ (Пятно 8,2) (260427 mldglov jk) | oto | 813874 | Авт. выкл. NXB-63H 3P 32A 10кА х-ка C (R) | 11771 | 7062.6 | 7062.6 | 1 | шт. | chint | Пятна 8,2. | 7062.6
418 | ВРУ (Пятно 8,2) (260427 mldglov jk) | sayac | 814989 | Меркурий 230 ART-01 (M) CLN 380B, 5(60)A | 78000 | 78000 | 156000 | 2 | шт. | merkury | Пятна 8,2. | 156000
419 | ВРУ (Пятно 8,2) (260427 mldglov jk) | kondencator | 0 | kondencator | 4500 | 4500 | 13500 | 3 | шт. | pys | Пятна 8,2. | 13500
420 | ВРУ (Пятно 8,2) (260427 mldglov jk) | opn | 308602 | Ограничитель имп. перенапр. NXU-I+II 4P In=25kA Uc=385B Im=50kA (R) | 56704 | 34022.4 | 34022.4 | 1 | шт. | chint | Пятна 8,2. | 34022.4 | ?
421 | ВРУ (Пятно 8,2) (260427 mldglov jk) | lamb |  | lamb | 1000 | 600 | 600 | 1 | шт. | tekled | Пятна 8,2. | 600
422 | ВРУ (Пятно 8,2) (260427 mldglov jk) | монтажный материал | монтажный материал | монтажный материал | 48000 | 48000 | 48000 | 1 | шт. | монтажный материал | Пятна 8,2. | 48000
423 | ВРУ (Пятно 8,2) (260427 mldglov jk) | монтажная работа | монтажная работа | монтажная работа | 8 | 100 | 48000 | 480 | шт. | монтажная работа | Пятна 8,2. | 48000
| Toplam ВРУ (Пятно 8,2) (260427 mldglov jk) | [5 empty] | 469467 |  |  |  |  | 469467
425 | ЩОД (Пятна 8,2.) (260427 mldglov jk) |  |  | ЩОД (Пятна 8,2.) (260427 mldglov jk) |  |  |  | 1 | комплект | TEKSAN | Пятна 8,2.
426 | ЩОД (Пятна 8,2.) (260427 mldglov jk) | korpus | 714-15015 | Щит мет.ЩРн-36 б/o (312х540х120)S/U 36 IP31 (TS) | 19500 | 11700 | 11700 | 1 | шт. | teksan f | Пятна 8,2. | 11700
427 | ЩОД (Пятна 8,2.) (260427 mldglov jk) | oto | 296829 | Авт. выкл. NXB-63S 3P 25А 4.5kA х-ка C (R) | 2429 | 1457.4 | 1457.4 | 1 | шт. | chint | Пятна 8,2. | 1457.4
428 | ЩОД (Пятна 8,2.) (260427 mldglov jk) | oto | 296827 | Авт. выкл. NXB-63S 3P 16А 4.5kA х-ка C (R) | 2337 | 1402.2 | 2804.4 | 2 | шт. | chint | Пятна 8,2. | 2804.4
429 | ЩОД (Пятна 8,2.) (260427 mldglov jk) | oto | 296710 | Авт. выкл. NXB-63S 1P 16А 4.5kA х-ка C (R) | 783 | 469.8 | 3288.6 | 7 | шт. | chint | Пятна 8,2. | 3288.6
430 | ЩОД (Пятна 8,2.) (260427 mldglov jk) | oto | 296696 | Авт. выкл. NXB-63S 1P 10А 4.5kA х-ка B (R) | 897 | 538.2 | 1614.6 | 3 | шт. | chint | Пятна 8,2. | 1614.6
431 | ЩОД (Пятна 8,2.) (260427 mldglov jk) | dif | 105542 | Диф. авт. выкл. NXBLE-63Y 1P+N 16А 30mA электронный тип AС, х-ка С, 4.5kA (R) | 5093 | 3055.8 | 9167.4 | 3 | шт. | chint | Пятна 8,2. | 9167.4
432 | ЩОД (Пятна 8,2.) (260427 mldglov jk) | монтажный материал | монтажный материал | монтажный материал | 18000 | 18000 | 18000 | 1 | шт. | монтажный материал | Пятна 8,2. | 18000
433 | ЩОД (Пятна 8,2.) (260427 mldglov jk) | монтажная работа | монтажная работа | монтажная работа | 3 | 100 | 18000 | 180 | шт. | монтажная работа | Пятна 8,2. | 18000
| Toplam ЩОД (Пятна 8,2.) (260427 mldglov jk) | [5 empty] | 66032.4 |  |  |  |  | 66032.4
435 | ЩАОД (Пятна 8,2.) (260427 mldglov jk) |  |  | ЩАОД (Пятна 8,2.) (260427 mldglov jk) |  |  |  | 1 | комплект | TEKSAN | Пятна 8,2.
436 | ЩАОД (Пятна 8,2.) (260427 mldglov jk) | korpus | 714-15005 | Щит мет.ЩРн-12 б/o (313х268х120)S/U 36 IP31 (TS) | 10500 | 6300 | 6300 | 1 | шт. | teksan f | Пятна 8,2. | 6300
437 | ЩАОД (Пятна 8,2.) (260427 mldglov jk) | oto | 296827 | Авт. выкл. NXB-63S 3P 16А 4.5kA х-ка C (R) | 2337 | 1402.2 | 1402.2 | 1 | шт. | chint | Пятна 8,2. | 1402.2
438 | ЩАОД (Пятна 8,2.) (260427 mldglov jk) | oto | 296696 | Авт. выкл. NXB-63S 1P 10А 4.5kA х-ка B (R) | 897 | 538.2 | 2152.8 | 4 | шт. | chint | Пятна 8,2. | 2152.8
439 | ЩАОД (Пятна 8,2.) (260427 mldglov jk) | монтажный материал | монтажный материал | монтажный материал | 6000 | 6000 | 6000 | 1 | шт. | монтажный материал | Пятна 8,2. | 6000
440 | ЩАОД (Пятна 8,2.) (260427 mldglov jk) | монтажная работа | монтажная работа | монтажная работа | 1 | 100 | 6000 | 60 | шт. | монтажная работа | Пятна 8,2. | 6000
| Toplam ЩАОД (Пятна 8,2.) (260427 mldglov jk) | [5 empty] | 21855 |  |  |  |  | 21855
442 | 1ЩЭ1-1ЩЭ5(Пятна 8,2.) (260427 mldglov jk) |  |  | 1ЩЭ1-1ЩЭ5(Пятна 8,2.) (260427 mldglov jk) |  |  |  | 10 | комплект | TEKSAN | Пятна 8,2.
443 | 1ЩЭ1-1ЩЭ5(Пятна 8,2.) (260427 mldglov jk) | korpus |  | ЩЭ-4 - 1-36 УХЛ3 (900*1500*150) | 135000 | 81000 | 81000 | 1 | шт. | teksan f | Пятна 8,2. | 81000
444 | 1ЩЭ1-1ЩЭ5(Пятна 8,2.) (260427 mldglov jk) | oto | 296909 | Авт. выкл. NXB-63S 4P 40А 4.5kA х-ка C (R) | 3741 | 2244.6 | 8978.4 | 4 | шт. | chint | Пятна 8,2. | 8978.4
445 | 1ЩЭ1-1ЩЭ5(Пятна 8,2.) (260427 mldglov jk) | sayac | CI | Орман СО-Э711 R TX IP П RS (5-60А 220В) | 13500 | 13500 | 54000 | 4 | шт. | saiman | Пятна 8,2. | 54000
449 | 1ЩЭ1-1ЩЭ5(Пятна 8,2.) (260427 mldglov jk) | монтажный материал | монтажный материал | монтажный материал | 24000 | 24000 | 24000 | 1 | шт. | монтажный материал | Пятна 8,2. | 24000
450 | 1ЩЭ1-1ЩЭ5(Пятна 8,2.) (260427 mldglov jk) | монтажная работа | монтажная работа | монтажная работа | 4 | 100 | 24000 | 240 | шт. | монтажная работа | Пятна 8,2. | 24000
| Toplam 1ЩЭ1-1ЩЭ5(Пятна 8,2.) (260427 mldglov jk) | [5 empty] | 191978.4 |  |  |  |  | 191978.4
462 | 1ЩК1-1ЩК5, 2ЩК1-2ЩК5, 3ЩК1-3ЩК5, 4ЩК1-4ЩК5, 5ЩК1-5ЩК5, 6ЩК1-6ЩК5, 7ЩК1-7ЩК5, (Пятно 8,2) (260427 mldglov jk) |  |  | 1ЩК1-1ЩК5, 2ЩК1-2ЩК5, 3ЩК1-3ЩК5, 4ЩК1-4ЩК5, 5ЩК1-5ЩК5, 6ЩК1-6ЩК5, 7ЩК1-7ЩК5, (Пятно 8,2) (260427 mldglov jk) |  |  |  | 35 | комплект | TEKSAN | Пятна 8,2.
463 | 1ЩК1-1ЩК5, 2ЩК1-2ЩК5, 3ЩК1-3ЩК5, 4ЩК1-4ЩК5, 5ЩК1-5ЩК5, 6ЩК1-6ЩК5, 7ЩК1-7ЩК5, (Пятно 8,2) (260427 mldglov jk) | korpus | 712-03012 | DX10-M24SWB V10 24 Modules Distribution | 11400 | 6840 | 6840 | 1 | шт. | tekled | Пятна 8,2. | 6840
464 | 1ЩК1-1ЩК5, 2ЩК1-2ЩК5, 3ЩК1-3ЩК5, 4ЩК1-4ЩК5, 5ЩК1-5ЩК5, 6ЩК1-6ЩК5, 7ЩК1-7ЩК5, (Пятно 8,2) (260427 mldglov jk) | oto | 296830 | Авт. выкл. NXB-63S 3P 32А 4.5kA х-ка C (R) | 2606 | 1563.6 | 1563.6 | 1 | шт. | chint | Пятна 8,2. | 1563.6
465 | 1ЩК1-1ЩК5, 2ЩК1-2ЩК5, 3ЩК1-3ЩК5, 4ЩК1-4ЩК5, 5ЩК1-5ЩК5, 6ЩК1-6ЩК5, 7ЩК1-7ЩК5, (Пятно 8,2) (260427 mldglov jk) | oto | 296697 | Авт. выкл. NXB-63S 1P 16А 4.5kA х-ка B ® | 878 | 526.8 | 1053.6 | 2 | шт. | chint | Пятна 8,2. | 1053.6
466 | 1ЩК1-1ЩК5, 2ЩК1-2ЩК5, 3ЩК1-3ЩК5, 4ЩК1-4ЩК5, 5ЩК1-5ЩК5, 6ЩК1-6ЩК5, 7ЩК1-7ЩК5, (Пятно 8,2) (260427 mldglov jk) | dif | 105544 | Диф. авт. выкл. NXBLE-63Y 1P+N 25А 30mA электронный тип AС, х-ка С, 4.5kA (R) | 4939 | 2963.4 | 14817 | 5 | шт. | chint | Пятна 8,2. | 14817
467 | 1ЩК1-1ЩК5, 2ЩК1-2ЩК5, 3ЩК1-3ЩК5, 4ЩК1-4ЩК5, 5ЩК1-5ЩК5, 6ЩК1-6ЩК5, 7ЩК1-7ЩК5, (Пятно 8,2) (260427 mldglov jk) | монтажный материал | монтажный материал | монтажный материал | 9000 | 9000 | 9000 | 1 | шт. | монтажный материал | Пятна 8,2. | 9000
468 | 1ЩК1-1ЩК5, 2ЩК1-2ЩК5, 3ЩК1-3ЩК5, 4ЩК1-4ЩК5, 5ЩК1-5ЩК5, 6ЩК1-6ЩК5, 7ЩК1-7ЩК5, (Пятно 8,2) (260427 mldglov jk) | монтажная работа | монтажная работа | монтажная работа | 1.5 | 100 | 9000 | 90 | шт. | монтажная работа | Пятна 8,2. | 9000
| Toplam 1ЩК1-1ЩК5, 2ЩК1-2ЩК5, 3ЩК1-3ЩК5, 4ЩК1-4ЩК5, 5ЩК1-5ЩК5, 6ЩК1-6ЩК5, 7ЩК1-7ЩК5, (Пятно 8,2) (260427 mldglov jk) | [5 empty] | 42274.2 |  |  |  |  | 42274.2
| Genel Toplam | [5 empty] | 7871024.8 |  |  |  |  | 7871024.8

## FIYAT TEKLIFI
Артикул | Наименование | Цена,тг | price cumm | Цена,тг | СУММ. | количество | Ед.изм | завод из готовитель | пятна | malz | 2,3* | toplam malzeme | 1,4 malz | 1,4 toplam
| ВРУ (Пятна 1,1.) (260427 mldglov jk) | 1081000 | 1081000 | 756700 | 756700 | 1 | комплект | TEKSAN | Пятна 1,1. | 469606.6 | 1080095.18 | 469606.6 | 657449.24 | 657449.24
| ЩОД (Пятна 1,1.) (260427 mldglov jk) | 152000 | 152000 | 106400 | 106400 | 1 | комплект | TEKSAN | Пятна 1,1. | 66032.4 | 151874.52 | 66032.4 | 92445.36 | 92445.36
| ЩАОД (Пятна 1,1.) (260427 mldglov jk) | 51000 | 51000 | 35700 | 35700 | 1 | комплект | TEKSAN | Пятна 1,1. | 21855 | 50266.5 | 21855 | 30597 | 30597
| 1ЩЭ1-1ЩЭ6(Пятна 1,1.) (260427 mldglov jk) | 442000 | 2652000 | 309400 | 1856400 | 6 | комплект | TEKSAN | Пятна 1,1. | 191978.4 | 441550.32 | 1151870.4 | 268769.76 | 1612618.56
| 2ЩЭ1-2ЩЭ6(Пятна 1,1.) (260427 mldglov jk) | 411000 | 2466000 | 287700 | 1726200 | 6 | комплект | TEKSAN | Пятна 1,1. | 178633.8 | 410857.74 | 1071802.8 | 250087.32 | 1500523.92
| 1ЩК1-1ЩК5, 2ЩК1-2ЩК5, 3ЩК1-3ЩК5, 4ЩК1-4ЩК5, 5ЩК1-5ЩК5, 6ЩК1-6ЩК5, 7ЩК1-7ЩК5, (Пятно 1,1) (260427 mldglov jk) | 98000 | 4116000 | 68600 | 2881200 | 42 | комплект | TEKSAN | Пятна 1,1. | 42274.2 | 97230.66 | 1775516.4 | 59183.88 | 2485722.96
| ВРУ (Пятно 2,3) (260427 mldglov jk) | 874000 | 874000 | 611800 | 611800 | 1 | комплект | TEKSAN | Пятна 2,3. | 379611 | 873105.3 | 379611 | 531455.4 | 531455.4
| ЩОД (Пятна 2,3.) (260427 mldglov jk) | 142000 | 142000 | 99400 | 99400 | 1 | комплект | TEKSAN | Пятна 2,3. | 61567.2 | 141604.56 | 61567.2 | 86194.08 | 86194.08
| ЩАОД (Пятна 2,3.) (260427 mldglov jk) | 51000 | 51000 | 35700 | 35700 | 1 | комплект | TEKSAN | Пятна 2,3. | 21855 | 50266.5 | 21855 | 30597 | 30597
| 1ЩЭ1-1ЩЭ5(Пятна 2,3.) (260427 mldglov jk) | 1647000 | 8235000 | 1152900 | 5764500 | 5 | комплект | TEKSAN | Пятна 2,3. | 716049 | 1646912.7 | 3580245 | 1002468.6 | 5012343
| 1ЩК1-1ЩК5, 2ЩК1-2ЩК5, 3ЩК1-3ЩК5, 4ЩК1-4ЩК5, 5ЩК1-5ЩК5, 6ЩК1-6ЩК5, 7ЩК1-7ЩК5, (Пятно 2,3) (260427 mldglov jk) | 98000 | 3430000 | 68600 | 2401000 | 35 | комплект | TEKSAN | Пятна 2,3. | 42274.2 | 97230.66 | 1479597 | 59183.88 | 2071435.8
| ВРУ (Пятно 3,5) (260427 mldglov jk) | 874000 | 874000 | 611800 | 611800 | 1 | комплект | TEKSAN | Пятна 3,5. | 379611 | 873105.3 | 379611 | 531455.4 | 531455.4
| ЩОД (Пятна 3,5.) (260427 mldglov jk) | 152000 | 152000 | 106400 | 106400 | 1 | комплект | TEKSAN | Пятна 3,5. | 66032.4 | 151874.52 | 66032.4 | 92445.36 | 92445.36
| ЩАОД (Пятна 3,5.) (260427 mldglov jk) | 51000 | 51000 | 35700 | 35700 | 1 | комплект | TEKSAN | Пятна 3,5. | 21855 | 50266.5 | 21855 | 30597 | 30597
| 1ЩЭ1-1ЩЭ5(Пятна 3,5.) (260427 mldglov jk) | 442000 | 4420000 | 309400 | 3094000 | 10 | комплект | TEKSAN | Пятна 3,5. | 191978.4 | 441550.32 | 1919784 | 268769.76 | 2687697.6
| 1ЩК1-1ЩК5, 2ЩК1-2ЩК5, 3ЩК1-3ЩК5, 4ЩК1-4ЩК5, 5ЩК1-5ЩК5, 6ЩК1-6ЩК5, 7ЩК1-7ЩК5, (Пятно 3,5) (260427 mldglov jk) | 98000 | 1666000 | 68600 | 1166200 | 17 | комплект | TEKSAN | Пятна 3,5. | 42274.2 | 97230.66 | 718661.4 | 59183.88 | 1006125.96
| ВРУ (Пятно 4,1) (260427 mldglov jk) | 1080000 | 1080000 | 756000 | 756000 | 1 | комплект | TEKSAN | Пятна 4,1. | 469467 | 1079774.1 | 469467 | 657253.8 | 657253.8
| ЩОД (Пятна 4,1.) (260427 mldglov jk) | 152000 | 152000 | 106400 | 106400 | 1 | комплект | TEKSAN | Пятна 4,1. | 66032.4 | 151874.52 | 66032.4 | 92445.36 | 92445.36
| ЩАОД (Пятна 4,1.) (260427 mldglov jk) | 51000 | 51000 | 35700 | 35700 | 1 | комплект | TEKSAN | Пятна 4,1. | 21855 | 50266.5 | 21855 | 30597 | 30597
| 1ЩЭ1-1ЩЭ5(Пятна 4,1.) (260427 mldglov jk) | 442000 | 4420000 | 309400 | 3094000 | 10 | комплект | TEKSAN | Пятна 4,1. | 191978.4 | 441550.32 | 1919784 | 268769.76 | 2687697.6
| 1ЩК1-1ЩК5, 2ЩК1-2ЩК5, 3ЩК1-3ЩК5, 4ЩК1-4ЩК5, 5ЩК1-5ЩК5, 6ЩК1-6ЩК5, 7ЩК1-7ЩК5, (Пятно 4,1) (260427 mldglov jk) | 98000 | 3430000 | 68600 | 2401000 | 35 | комплект | TEKSAN | Пятна 4,1. | 42274.2 | 97230.66 | 1479597 | 59183.88 | 2071435.8
| ВРУ (Пятно 5,4) (260427 mldglov jk) | 1053000 | 1053000 | 737100 | 737100 | 1 | комплект | TEKSAN | Пятна 5,4. | 457611 | 1052505.3 | 457611 | 640655.4 | 640655.4
| ЩОД (Пятна 5,4.) (260427 mldglov jk) | 142000 | 142000 | 99400 | 99400 | 1 | комплект | TEKSAN | Пятна 5,4. | 61567.2 | 141604.56 | 61567.2 | 86194.08 | 86194.08
| ЩАОД (Пятна 5,4.) (260427 mldglov jk) | 51000 | 51000 | 35700 | 35700 | 1 | комплект | TEKSAN | Пятна 5,4. | 21855 | 50266.5 | 21855 | 30597 | 30597
| 1ЩЭ1-1ЩЭ5(Пятна 5,4.) (260427 mldglov jk) | 1456000 | 7280000 | 1019200 | 5096000 | 5 | комплект | TEKSAN | Пятна 5,4. | 633042 | 1455996.6 | 3165210 | 886258.8 | 4431294
| 1ЩК1, 6ЩК1 (Пятно 5,4) (260427 mldglov jk) | 99000 | 198000 | 69300 | 138600 | 2 | комплект | TEKSAN | Пятна 5,4. | 42895.2 | 98658.96 | 85790.4 | 60053.28 | 120106.56
| 1ЩК2-1ЩК5, 6ЩК2-6ЩК5 (Пятно 5,4) (260427 mldglov jk) | 113000 | 904000 | 79100 | 632800 | 8 | комплект | TEKSAN | Пятна 5,4. | 49122.6 | 112981.98 | 392980.8 | 68771.64 | 550173.12
| 2ЩК1-2ЩК5, 3ЩК1-3ЩК5, 4ЩК1-4ЩК5, 5ЩК1-5ЩК5 (Пятно 5,4) (260427 mldglov jk) | 113000 | 2260000 | 79100 | 1582000 | 20 | комплект | TEKSAN | Пятна 5,4. | 49122.6 | 112981.98 | 982452 | 68771.64 | 1375432.8
| ВРУ (Пятно 6,5) (260427 mldglov jk) | 1053000 | 1053000 | 737100 | 737100 | 1 | комплект | TEKSAN | Пятна 6,5. | 457611 | 1052505.3 | 457611 | 640655.4 | 640655.4
| ЩОД (Пятна 6,5.) (260427 mldglov jk) | 152000 | 152000 | 106400 | 106400 | 1 | комплект | TEKSAN | Пятна 6,5. | 66032.4 | 151874.52 | 66032.4 | 92445.36 | 92445.36
| ЩАОД (Пятна 6,5.) (260427 mldglov jk) | 51000 | 51000 | 35700 | 35700 | 1 | комплект | TEKSAN | Пятна 6,5. | 21855 | 50266.5 | 21855 | 30597 | 30597
| 1ЩЭ1-1ЩЭ5, 2ЩЭ1-2ЩЭ5(Пятна 6,5.) (260427 mldglov jk) | 442000 | 4420000 | 309400 | 3094000 | 10 | комплект | TEKSAN | Пятна 6,5. | 191978.4 | 441550.32 | 1919784 | 268769.76 | 2687697.6
| 1ЩК1-1ЩК5, 2ЩК1-2ЩК5, 3ЩК1-3ЩК5, 4ЩК1-4ЩК5, 5ЩК1-5ЩК5, 6ЩК1-6ЩК5, 7ЩК1-7ЩК5, (Пятно 6,5) (260427 mldglov jk) | 98000 | 1666000 | 68600 | 1166200 | 17 | комплект | TEKSAN | Пятна 6,5. | 42274.2 | 97230.66 | 718661.4 | 59183.88 | 1006125.96
| ВРУ (Пятно 7,3) (260427 mldglov jk) | 1053000 | 1053000 | 737100 | 737100 | 1 | комплект | TEKSAN | Пятна 7,3. | 457611 | 1052505.3 | 457611 | 640655.4 | 640655.4
| ЩОД (Пятна 7,3.) (260427 mldglov jk) | 142000 | 142000 | 99400 | 99400 | 1 | комплект | TEKSAN | Пятна 7,3. | 61567.2 | 141604.56 | 61567.2 | 86194.08 | 86194.08
| ЩАОД (Пятна 7,3.) (260427 mldglov jk) | 51000 | 51000 | 35700 | 35700 | 1 | комплект | TEKSAN | Пятна 7,3. | 21855 | 50266.5 | 21855 | 30597 | 30597
| 1ЩЭ1-1ЩЭ5(Пятна 7,3.) (260427 mldglov jk) | 1647000 | 8235000 | 1152900 | 5764500 | 5 | комплект | TEKSAN | Пятна 7,3. | 716049 | 1646912.7 | 3580245 | 1002468.6 | 5012343
| 1ЩК1-1ЩК5, 2ЩК1-2ЩК5, 3ЩК1-3ЩК5, 4ЩК1-4ЩК5, 5ЩК1-5ЩК5, 6ЩК1-6ЩК5, 7ЩК1-7ЩК5, (Пятно 7,3) (260427 mldglov jk) | 98000 | 3430000 | 68600 | 2401000 | 35 | комплект | TEKSAN | Пятна 7,3. | 42274.2 | 97230.66 | 1479597 | 59183.88 | 2071435.8
| ВРУ (Пятно 8,2) (260427 mldglov jk) | 1080000 | 1080000 | 756000 | 756000 | 1 | комплект | TEKSAN | Пятна 8,2. | 469467 | 1079774.1 | 469467 | 657253.8 | 657253.8
| ЩОД (Пятна 8,2.) (260427 mldglov jk) | 152000 | 152000 | 106400 | 106400 | 1 | комплект | TEKSAN | Пятна 8,2. | 66032.4 | 151874.52 | 66032.4 | 92445.36 | 92445.36
| ЩАОД (Пятна 8,2.) (260427 mldglov jk) | 51000 | 51000 | 35700 | 35700 | 1 | комплект | TEKSAN | Пятна 8,2. | 21855 | 50266.5 | 21855 | 30597 | 30597
| 1ЩЭ1-1ЩЭ5(Пятна 8,2.) (260427 mldglov jk) | 442000 | 4420000 | 309400 | 3094000 | 10 | комплект | TEKSAN | Пятна 8,2. | 191978.4 | 441550.32 | 1919784 | 268769.76 | 2687697.6
| 1ЩК1-1ЩК5, 2ЩК1-2ЩК5, 3ЩК1-3ЩК5, 4ЩК1-4ЩК5, 5ЩК1-5ЩК5, 6ЩК1-6ЩК5, 7ЩК1-7ЩК5, (Пятно 8,2) (260427 mldglov jk) | 98000 | 3430000 | 68600 | 2401000 | 35 | комплект | TEKSAN | Пятна 8,2. | 42274.2 | 97230.66 | 1479597 | 59183.88 | 2071435.8
|  |  | 80820000 |  | 56574000 | [6 empty] | 35051258.8 |  | 49071762.32