## Sayfa1
Наименование | malzeme | Артикул | Номенклатура | Кол- во | Ед.изм | завод из готовитель
ЯУО 9601-3474 (11 секция) |  |  | ЯУО 9601-3474 (11 секция) | 1 | комплект | TEKSAN
ЯУО 9601-3474 (11 секция) | korpus | 719-159 | Мет. ЩМП-3 (650х500х220) IP54 | 1 | ШТ. | teksan f
ЯУО 9601-3474 (11 секция) | oto |  | Авт. выкл. YCB9-125 3P 25A 10kA | 1 | ШТ. | cnc
ЯУО 9601-3474 (11 секция) | contactor | C000188 | Контактор CJX2S 25A (1NC+1NO) 220V | 1 | ШТ. | cnc
ЯУО 9601-3474 (11 секция) | rele | C030106 | Тепловое реле JR28 JR28-25 17-25А | 1 | ШТ. | cnc
ЯУО 9601-3474 (11 секция) | fotorele |  | Автомат светочувствительный F&F AZ-112, 16А NEW | 1 | ШТ. | pys
ЯУО 9601-3474 (11 секция) | timer | 720-03010 | ТАЙМЕР. ВЫКЛ. QEM-T8 промышленный таймер | 1 | ШТ. | tekled
ЯУО 9601-3474 (11 секция) | oto | 296708 | Авт. выкл. YCB6-63H 1P 6А 4.5kA х-ка C | 1 | ШТ. | cnc
ЯУО 9601-3474 (11 секция) | contactor | c000094 | F4-DN20 (dob contakt) | 1 | ШТ. | cnc
ЯУО 9601-3474 (11 секция) | perekluchatel | 574822 | Переключатель LAY5-ED33, 3 положения с фиксацией, 2НО IP40 | 2 | ШТ. | cnc
ЯУО 9601-3474 (11 секция) | indicator | 593150 | Индикатор AD22-22DS/4 желтый АС230В | 1 | ШТ. | cnc
ЯУО 9601-3474 (11 секция) | button | 574842 | Кнопка (зелёная) LAY5-BA31 (NO) | 1 | ШТ. | cnc
ЯУО 9601-3474 (11 секция) | button | 574843 | Кнопка (красная) LAY5-BA42 (NC) | 1 | ШТ. | cnc
ЯУО 9601-3474 (11 секция) | монтажный материал | монтажный материал | монтажный материал | 1 | ШТ. | монтажный материал
ЯУО 9601-3474 (11 секция) | монтажная работа | монтажная работа | монтажная работа | #REF! | ШТ. | монтажная работа
Toplam ЯУО 9601-3474 (11 секция)
ЩОФ (11 секция) |  |  | ЩОФ (11 секция) | 1 | комплект | TEKSAN
ЩОФ (11 секция) | korpus | 714-15015 | Щит мет.ЩРн-36 б/o (312х540х120)S/U 36 IP31 (TS) | 1 | ШТ. | teksan f
ЩОФ (11 секция) | oto |  | Авт. выкл. YCB7-63N 3P C25A 6KA | 1 | ШТ. | cnc
ЩОФ (11 секция) | dif | 982184 | Диф. авт. выкл. YCB7NLE 4P C16 100mA тип AC 6kA | 4 | ШТ. | cnc
ЩОФ (11 секция) | монтажный материал | монтажный материал | монтажный материал | 1 | ШТ. | монтажный материал
ЩОФ (11 секция) | монтажная работа | монтажная работа | монтажная работа | #REF! | ШТ. | монтажная работа
Toplam ЩОФ (11 секция)
ЯУО 9601-3474 (15 секция) |  |  | ЯУО 9601-3474 (15 секция) | 1 | комплект | TEKSAN
ЯУО 9601-3474 (15 секция) | korpus | 719-159 | Мет. ЩМП-3 (650х500х220) IP54 | 1 | ШТ. | teksan f
ЯУО 9601-3474 (15 секция) | oto |  | Авт. выкл. YCB9-125 3P 25A 10kA | 1 | ШТ. | cnc
ЯУО 9601-3474 (15 секция) | contactor | C000188 | Контактор CJX2S 25A (1NC+1NO) 220V | 1 | ШТ. | cnc
ЯУО 9601-3474 (15 секция) | rele | C030106 | Тепловое реле JR28 JR28-25 17-25А | 1 | ШТ. | cnc
ЯУО 9601-3474 (15 секция) | fotorele |  | Фотореле AZ-112 | 1 | ШТ. | pys
ЯУО 9601-3474 (15 секция) | timer | 720-03010 | ТАЙМЕР. ВЫКЛ. QEM-T8 промышленный таймер | 1 | ШТ. | tekled
ЯУО 9601-3474 (15 секция) | oto | 296708 | Авт. выкл. YCB6-63H 1P 6А 4.5kA х-ка C | 1 | ШТ. | cnc
ЯУО 9601-3474 (15 секция) | contactor | c000094 | F4-DN20 (dob contakt) | 1 | ШТ. | cnc
ЯУО 9601-3474 (15 секция) | perekluchatel | 574822 | Переключатель LAY5-ED33, 3 положения с фиксацией, 2НО IP40 | 2 | ШТ. | cnc
ЯУО 9601-3474 (15 секция) | indicator | 593150 | Индикатор AD22-22DS/4 желтый АС230В | 1 | ШТ. | cnc
ЯУО 9601-3474 (15 секция) | button | 574842 | Кнопка (зелёная) LAY5-BA31 (NO) | 1 | ШТ. | cnc
ЯУО 9601-3474 (15 секция) | button | 574843 | Кнопка (красная) LAY5-BA42 (NC) | 1 | ШТ. | cnc
ЯУО 9601-3474 (15 секция) | монтажный материал | монтажный материал | монтажный материал | 1 | ШТ. | монтажный материал
ЯУО 9601-3474 (15 секция) | монтажная работа | монтажная работа | монтажная работа | #REF! | ШТ. | монтажная работа
Toplam ЯУО 9601-3474 (15 секция)
ЩОФ (15 секция) |  |  | ЩОФ (15 секция) | 1 | комплект | TEKSAN
ЩОФ (15 секция) | korpus | 714-15015 | Щит мет.ЩРн-36 б/o (312х540х120)S/U 36 IP31 (TS) | 1 | ШТ. | teksan f
ЩОФ (15 секция) | oto |  | Авт. выкл. YCB7-63N 3P C25A 6KA | 1 | ШТ. | cnc
ЩОФ (15 секция) | dif | 982184 | Диф. авт. выкл. YCB7NLE 4P C16 100mA тип AC 6kA | 4 | ШТ. | cnc
ЩОФ (15 секция) | монтажный материал | монтажный материал | монтажный материал | 1 | ШТ. | монтажный материал
ЩОФ (15 секция) | монтажная работа | монтажная работа | монтажная работа | #REF! | ШТ. | монтажная работа
Toplam ЩОФ (15 секция)
ВЩж-9 (ВРУ1-13-20УХЛ) (9 секция) |  |  | ВЩж-9 (ВРУ1-13-20УХЛ) (9 секция) | 1 | комплект | TEKSAN
ВЩж-9 (ВРУ1-13-20УХЛ) (9 секция) | korpus | 719-15043 | Мет. Щит ВРУ 1700х800х450+10CM База | 1 | ШТ. | teksan f
ВЩж-9 (ВРУ1-13-20УХЛ) (9 секция) | rubilnik | 270100164_ | Рубильник ВР-32-37 А71220-400А на 2 направления (+6камер) UNIT (1/6) | 2 | ШТ. | pys
ВЩж-9 (ВРУ1-13-20УХЛ) (9 секция) | tt | ITT20-2-05-0250 | Трансформатор тока ТТИ-30 250/5А 5ВА 0,5 IEK E-PRO | 3 | ШТ. | pys
ВЩж-9 (ВРУ1-13-20УХЛ) (9 секция) | tt | ITT20-2-05-0200 | Трансформатор тока ТТИ-30 200/5А 5ВА 0,5 IEK E-PRO | 3 | ШТ. | pys
ВЩж-9 (ВРУ1-13-20УХЛ) (9 секция) | ppn | 521188 | Плавкая вставка предохранителя RT36-1-250, габарит 1, 200А | 3 | ШТ. | chint
ВЩж-9 (ВРУ1-13-20УХЛ) (9 секция) | ppn | 521189 | Плавкая вставка предохранителя RT36-1-250, габарит 1, 250А | 3 | ШТ. | chint
ВЩж-9 (ВРУ1-13-20УХЛ) (9 секция) | ppn | 521367 | Держатель плавкой вставки RT36-1-250, габарит 1, 250А | 6 | ШТ. | chint
ВЩж-9 (ВРУ1-13-20УХЛ) (9 секция) | KIP | 701-03352-1 | Терминал клеммный TB-2504 (TEKLED ELECTR | 2 | ШТ. | tekled
ВЩж-9 (ВРУ1-13-20УХЛ) (9 секция) | shin | 130200213_ | Шина алюм АД31Т 4х20х4000 | 6 | M. | pys
ВЩж-9 (ВРУ1-13-20УХЛ) (9 секция) | монтажный материал | монтажный материал | монтажный материал | 1 | ШТ. | монтажный материал
ВЩж-9 (ВРУ1-13-20УХЛ) (9 секция) | монтажная работа | монтажная работа | монтажная работа | #REF! | ШТ. | монтажная работа
Toplam ВЩж-9 (ВРУ1-13-20УХЛ) (9 секция)
РЩж-9 (ВРУ1-13-20УХЛ) (9 секция) Комплектно к ВРУ-Инд (ВЩж-9) ВРУ1-13-20УХЛ |  |  | РЩж-9 (ВРУ1-13-20УХЛ) (9 секция) Комплектно к ВРУ-Инд (ВЩж-9) ВРУ1-13-20УХЛ | 1 | комплект | TEKSAN
РЩж-9 (ВРУ1-13-20УХЛ) (9 секция) Комплектно к ВРУ-Инд (ВЩж-9) ВРУ1-13-20УХЛ | korpus | 719-15043 | Мет. Щит ВРУ 1700х800х450+10CM База | 1 | ШТ. | teksan f
РЩж-9 (ВРУ1-13-20УХЛ) (9 секция) Комплектно к ВРУ-Инд (ВЩж-9) ВРУ1-13-20УХЛ | ppn | 521234 | Плавкая вставка предохранителя RT36-0-160, габарит 0, 125А | 12 | ШТ. | chint
РЩж-9 (ВРУ1-13-20УХЛ) (9 секция) Комплектно к ВРУ-Инд (ВЩж-9) ВРУ1-13-20УХЛ | ppn | 521232 | Плавкая вставка предохранителя RT36-0-160, габарит 0, 100А | 6 | ШТ. | chint
РЩж-9 (ВРУ1-13-20УХЛ) (9 секция) Комплектно к ВРУ-Инд (ВЩж-9) ВРУ1-13-20УХЛ | ppn | 521340 | Плавкая вставка предохранителя RT36-00-160, габарит 00, 25А | 6 | ШТ. | chint
РЩж-9 (ВРУ1-13-20УХЛ) (9 секция) Комплектно к ВРУ-Инд (ВЩж-9) ВРУ1-13-20УХЛ | ppn | 521366 | Держатель плавкой вставки RT36-0-160, габарит 0, 160А | 18 | ШТ. | chint
РЩж-9 (ВРУ1-13-20УХЛ) (9 секция) Комплектно к ВРУ-Инд (ВЩж-9) ВРУ1-13-20УХЛ | ppn | 521260 | Держатель плавкой вставки RT36-00-160, габарит 00, 160А | 6 | ШТ. | chint
РЩж-9 (ВРУ1-13-20УХЛ) (9 секция) Комплектно к ВРУ-Инд (ВЩж-9) ВРУ1-13-20УХЛ | shin | 130200213_ | Шина алюм АД31Т 4х20х4000 | 4 | M. | pys
РЩж-9 (ВРУ1-13-20УХЛ) (9 секция) Комплектно к ВРУ-Инд (ВЩж-9) ВРУ1-13-20УХЛ | монтажный материал | монтажный материал | монтажный материал | 1 | ШТ. | монтажный материал
РЩж-9 (ВРУ1-13-20УХЛ) (9 секция) Комплектно к ВРУ-Инд (ВЩж-9) ВРУ1-13-20УХЛ | монтажная работа | монтажная работа | монтажная работа | #REF! | ШТ. | монтажная работа
Toplam РЩж-9 (ВРУ1-13-20УХЛ) (9 секция) Комплектно к ВРУ-Инд (ВЩж-9) ВРУ1-13-20УХЛ
АВР-3-1 100А (9 секция) Комплектно к ВРУ-Инд (ЩСП Секция-1) (ЩСП Секция-2) |  |  | АВР-3-1 100А (9 секция) Комплектно к ВРУ-Инд (ЩСП Секция-1) (ЩСП Секция-2) | 1 | комплект | TEKSAN
АВР-3-1 100А (9 секция) Комплектно к ВРУ-Инд (ЩСП Секция-1) (ЩСП Секция-2) | korpus | 719-15043 | Мет. Щит ВРУ 1700х800х450+10CM База | 1 | ШТ. | teksan f
АВР-3-1 100А (9 секция) Комплектно к ВРУ-Инд (ЩСП Секция-1) (ЩСП Секция-2) | mccb | 126511 | Авт. выкл. YCM1-125L/3Р 100A 25кА | 3 | ШТ. | cnc
АВР-3-1 100А (9 секция) Комплектно к ВРУ-Инд (ЩСП Секция-1) (ЩСП Секция-2) | oto | 296825 | Авт. выкл. YCB6-63H 3P 6А 4.5kA х-ка C | 3 | ШТ. | cnc
АВР-3-1 100А (9 секция) Комплектно к ВРУ-Инд (ЩСП Секция-1) (ЩСП Секция-2) | oto | 296708 | Авт. выкл. YCB6-63H 1P 6А 4.5kA х-ка C | 3 | ШТ. | cnc
АВР-3-1 100А (9 секция) Комплектно к ВРУ-Инд (ЩСП Секция-1) (ЩСП Секция-2) | tt | ITT20-2-05-0200 | Трансформатор тока ТТИ-30 200/5А 5ВА 0,5 IEK E-PRO | 6 | ШТ. | pys
АВР-3-1 100А (9 секция) Комплектно к ВРУ-Инд (ЩСП Секция-1) (ЩСП Секция-2) | rele | 285448 | Промежуточное реле LY 4 конт. с инд. LED 3А 220В AC | 3 | ШТ. | cnc
АВР-3-1 100А (9 секция) Комплектно к ВРУ-Инд (ЩСП Секция-1) (ЩСП Секция-2) | rozetka | 285981 | Розетка 4 конт. | 3 | ШТ. | cnc
АВР-3-1 100А (9 секция) Комплектно к ВРУ-Инд (ЩСП Секция-1) (ЩСП Секция-2) | rele | D060026 | Реле контроля фаз напряжения XJ3-G | 3 | ШТ. | cnc
АВР-3-1 100А (9 секция) Комплектно к ВРУ-Инд (ЩСП Секция-1) (ЩСП Секция-2) | contactor | 836824 | Контактор CJX2-F 115A 3P AC220V | 3 | ШТ. | cnc
АВР-3-1 100А (9 секция) Комплектно к ВРУ-Инд (ЩСП Секция-1) (ЩСП Секция-2) | rele | 257987 | Реле времени NTE8-B (задержка времени включения) 1-10с, 1НО, AC230В YCT8-A1 AC230V Многофункциональное реле с таймером на 10 функций | 3 | ШТ. | cnc
АВР-3-1 100А (9 секция) Комплектно к ВРУ-Инд (ЩСП Секция-1) (ЩСП Секция-2) | KIP | 701-03352-1 | Терминал клеммный TB-2504 (TEKLED ELECTR | 2 | ШТ. | tekled
АВР-3-1 100А (9 секция) Комплектно к ВРУ-Инд (ЩСП Секция-1) (ЩСП Секция-2) | button | 574842 | Кнопка (зелёная) LAY5-BA31 (NO) | 3 | ШТ. | cnc
АВР-3-1 100А (9 секция) Комплектно к ВРУ-Инд (ЩСП Секция-1) (ЩСП Секция-2) | button | 574843 | Кнопка (красная) LAY5-BA42 (NC) | 3 | ШТ. | cnc
АВР-3-1 100А (9 секция) Комплектно к ВРУ-Инд (ЩСП Секция-1) (ЩСП Секция-2) | perekluchatel | 574822 | Переключатель LAY5-ED33, 3 положения с фиксацией, 2НО IP40 | 1 | ШТ. | cnc
АВР-3-1 100А (9 секция) Комплектно к ВРУ-Инд (ЩСП Секция-1) (ЩСП Секция-2) | klem | 701-03300-1 | Проходная клеммная колодка SAK-2.5 (TEKL | 3 | ШТ. | tekled
АВР-3-1 100А (9 секция) Комплектно к ВРУ-Инд (ЩСП Секция-1) (ЩСП Секция-2) | indicator | 593071 | Индикатор AD22-22DS/4 зеленый АС230В | 3 | ШТ. | cnc
АВР-3-1 100А (9 секция) Комплектно к ВРУ-Инд (ЩСП Секция-1) (ЩСП Секция-2) | blok | 576728 | Блоки контактные LAY5-BE101, 1НО | 4 | ШТ. | cnc
АВР-3-1 100А (9 секция) Комплектно к ВРУ-Инд (ЩСП Секция-1) (ЩСП Секция-2) | монтажный материал | монтажный материал | монтажный материал | 1 | ШТ. | монтажный материал
АВР-3-1 100А (9 секция) Комплектно к ВРУ-Инд (ЩСП Секция-1) (ЩСП Секция-2) | монтажная работа | монтажная работа | монтажная работа | #REF! | ШТ. | монтажная работа
Toplam АВР-3-1 100А (9 секция) Комплектно к ВРУ-Инд (ЩСП Секция-1) (ЩСП Секция-2)
ВРУ-Инд. (ЩСП-9 Секция-1) (ЩСП-9 Секция-2) |  |  | ВРУ-Инд. (ЩСП-9 Секция-1) (ЩСП-9 Секция-2) | 1 | комплект | TEKSAN
ВРУ-Инд. (ЩСП-9 Секция-1) (ЩСП-9 Секция-2) | korpus | 719-15.. | 1700х600х450+100 baza | 1 | ШТ. | teksan f
ВРУ-Инд. (ЩСП-9 Секция-1) (ЩСП-9 Секция-2) | bh | 193180 | Выключатель нагрузки YCH7-125N 3P 20A | 7 | ШТ. | cnc
ВРУ-Инд. (ЩСП-9 Секция-1) (ЩСП-9 Секция-2) | bh | 398044 | Выключатель нагрузки YCH7-125N 3P 63A | 3 | ШТ. | cnc
ВРУ-Инд. (ЩСП-9 Секция-1) (ЩСП-9 Секция-2) | oto |  | Авт. выкл. YCB9-80H 3P 20A 10кА х-ка C | 1 | ШТ. | cnc
ВРУ-Инд. (ЩСП-9 Секция-1) (ЩСП-9 Секция-2) | oto |  | Авт. выкл. YCB7-63N 3P C50A 6KA | 3 | ШТ. | cnc
ВРУ-Инд. (ЩСП-9 Секция-1) (ЩСП-9 Секция-2) | oto |  | Авт. выкл YCB7-63N 3P C16A 6KA | 6 | ШТ. | cnc
ВРУ-Инд. (ЩСП-9 Секция-1) (ЩСП-9 Секция-2) | монтажный материал | монтажный материал | монтажный материал | 1 | ШТ. | монтажный материал
ВРУ-Инд. (ЩСП-9 Секция-1) (ЩСП-9 Секция-2) | монтажная работа | монтажная работа | монтажная работа | #REF! | ШТ. | монтажная работа
Toplam ВРУ-Инд. (ЩСП-9 Секция-1) (ЩСП-9 Секция-2)
ПР-инд (УКРМ-0,4-10 У3) 10 кВар 5х5 (9 секция) |  |  | ПР-инд (УКРМ-0,4-10 У3) 10 кВар 5х5 (9 секция) | 1 | комплект | TEKSAN
Toplam ПР-инд (УКРМ-0,4-10 У3) 10 кВар 5х5 (9 секция)
Щит освещения (ПР) (9 секция) |  |  | Щит освещения (ПР) (9 секция) | 1 | комплект | TEKSAN
Щит освещения (ПР) (9 секция) | korpus | 715-15.. | ЩРУВ-3-30зо (710х380х160) | 1 | ШТ. | teksan f
Щит освещения (ПР) (9 секция) | bh |  | Выключатель нагрузки YCH7-125N 3P 25A | 1 | ШТ. | cnc
Щит освещения (ПР) (9 секция) | oto |  | Авт. выкл. YCB7-63N 1P C20A 6KA | 2 | ШТ. | cnc
Щит освещения (ПР) (9 секция) | dif | 105542 | Диф. авт. выкл.YCB7LE-63Y 1P+N 16А 30mA электронный тип AС, х-ка С, 4.5kA | 1 | ШТ. | cnc
Щит освещения (ПР) (9 секция) | oto |  | Авт. выкл YCB7-63N 3P C16A 6KA | 3 | ШТ. | cnc
Щит освещения (ПР) (9 секция) | монтажный материал | монтажный материал | монтажный материал | 1 | ШТ. | монтажный материал
Щит освещения (ПР) (9 секция) | монтажная работа | монтажная работа | монтажная работа | #REF! | ШТ. | монтажная работа
Toplam Щит освещения (ПР) (9 секция)
ЩЭ1 (9 секция) |  |  | ЩЭ1 (9 секция) | 1 | комплект | TEKSAN
ЩЭ1 (9 секция) | korpus | 710-1593922 | Этажный Щит ЩЭ-4 S/A (1010x1005x150) (TS) | 1 | ШТ. | teksan f
ЩЭ1 (9 секция) | bh | 193176 | Выключатель нагрузки YCH7-125N 2P 63A | 4 | ШТ. | cnc
ЩЭ1 (9 секция) | oto |  | Авт. выкл. YCB7-63N 2P C63A 6KA | 4 | ШТ. | cnc
ЩЭ1 (9 секция) | монтажный материал | монтажный материал | монтажный материал | 1 | ШТ. | монтажный материал
ЩЭ1 (9 секция) | монтажная работа | монтажная работа | монтажная работа | #REF! | ШТ. | монтажная работа
Toplam ЩЭ1 (9 секция)
ЩЭ2 (9 секция) |  |  | ЩЭ2 (9 секция) | 9 | комплект | TEKSAN
ЩЭ2 (9 секция) | korpus | 710-1593920 | Этажный Щит ЩЭ-5 S/A (1010x950x150) (TS) | 1 | ШТ. | teksan f
ЩЭ2 (9 секция) | bh | 193176 | Выключатель нагрузки YCH7-125N 2P 63A | 5 | ШТ. | cnc
ЩЭ2 (9 секция) | oto |  | Авт. выкл. YCB7-63N 2P C63A 6KA | 5 | ШТ. | cnc
ЩЭ2 (9 секция) | монтажный материал | монтажный материал | монтажный материал | 1 | ШТ. | монтажный материал
ЩЭ2 (9 секция) | монтажная работа | монтажная работа | монтажная работа | #REF! | ШТ. | монтажная работа
Toplam ЩЭ2 (9 секция)
ЩЭ3 (9 секция) |  |  | ЩЭ3 (9 секция) | 8 | комплект | TEKSAN
ЩЭ3 (9 секция) | korpus | 710-159396 | Щит этажный ЩЭ 6кв. (1000х950х150) | 1 | ШТ. | teksan f
ЩЭ3 (9 секция) | bh | 193176 | Выключатель нагрузки YCH7-125N 2P 63A | 6 | ШТ. | cnc
ЩЭ3 (9 секция) | oto |  | Авт. выкл. YCB7-63N 2P C63A 6KA | 6 | ШТ. | cnc
ЩЭ3 (9 секция) | монтажный материал | монтажный материал | монтажный материал | 1 | ШТ. | монтажный материал
ЩЭ3 (9 секция) | монтажная работа | монтажная работа | монтажная работа | #REF! | ШТ. | монтажная работа
Toplam ЩЭ3 (9 секция)
ЩК (9 секция) |  |  | ЩК (9 секция) | 97 | комплект | TEKSAN
ЩК (9 секция) | korpus | 711-03038 | Щит расп. x18, пластик., c/у, крышка бел., IP40, к | 1 | ШТ. | TEKLED
ЩК (9 секция) | oto |  | Авт. выкл. YCB7-63N 2P C50A 6KA | 1 | ШТ. | cnc
ЩК (9 секция) | oto |  | Авт. выкл. YCB7-63N 1P C16A 6KA | 1 | ШТ. | cnc
ЩК (9 секция) | dif | 105546 | Диф. авт. выкл.YCB7LE-63Y 1P+N 40А 30mA электронный тип AС, х-ка С, 4.5kA | 1 | ШТ. | cnc
ЩК (9 секция) | dif | 105544 | Диф. авт. выкл.YCB7LE-63Y 1P+N 25А 30mA электронный тип AС, х-ка С, 4.5kA | 4 | ШТ. | cnc
ЩК (9 секция) | монтажный материал | монтажный материал | монтажный материал | 1 | ШТ. | монтажный материал
ЩК (9 секция) | монтажная работа | монтажная работа | монтажная работа | #REF! | ШТ. | монтажная работа
Toplam ЩК (9 секция)
ЩО1ж; ЩО2ж (9 секция) |  |  | ЩО1ж; ЩО2ж (9 секция) | 2 | комплект | TEKSAN
ЩО1ж; ЩО2ж (9 секция) | korpus | 714-15005 | Щит мет.ЩРн-12 б/o (313х268х120)S/U 36 IP31 (TS) | 1 | ШТ. | teksan f
ЩО1ж; ЩО2ж (9 секция) | bh | 193180 | Выключатель нагрузки YCH7-125N 3P 20A | 1 | ШТ. | cnc
ЩО1ж; ЩО2ж (9 секция) | oto | 296709 | YCB7-63N 1P C10A 6KA | 6 | ШТ. | cnc
ЩО1ж; ЩО2ж (9 секция) | монтажный материал | монтажный материал | монтажный материал | 1 | ШТ. | монтажный материал
ЩО1ж; ЩО2ж (9 секция) | монтажная работа | монтажная работа | монтажная работа | #REF! | ШТ. | монтажная работа
Toplam ЩО1ж; ЩО2ж (9 секция)
ЩАО1ж; ЩАО2ж (9 секция) |  |  | ЩАО1ж; ЩАО2ж (9 секция) | 2 | комплект | TEKSAN
ЩАО1ж; ЩАО2ж (9 секция) | korpus | 714-15005 | Щит мет.ЩРн-12 б/o (313х268х120)S/U 36 IP31 (TS) | 1 | ШТ. | teksan f
ЩАО1ж; ЩАО2ж (9 секция) | bh | 193180 | Выключатель нагрузки YCH7-125N 3P 20A | 1 | ШТ. | cnc
ЩАО1ж; ЩАО2ж (9 секция) | oto | 296709 | YCB7-63N 1P C10A 6KA | 4 | ШТ. | cnc
ЩАО1ж; ЩАО2ж (9 секция) | монтажный материал | монтажный материал | монтажный материал | 1 | ШТ. | монтажный материал
ЩАО1ж; ЩАО2ж (9 секция) | монтажная работа | монтажная работа | монтажная работа | #REF! | ШТ. | монтажная работа
Toplam ЩАО1ж; ЩАО2ж (9 секция)
Шкаф ЯРП-Инд (ЯРВ-100А) 460х250х145 IP31 |  |  | Шкаф ЯРП-Инд (ЯРВ-100А) 460х250х145 IP31 | 1 | комплект | TEKSAN
Toplam Шкаф ЯРП-Инд (ЯРВ-100А) 460х250х145 IP31
ЩУ-Т1 (9 секция) |  |  | ЩУ-Т1 (9 секция) | 1 | комплект | TEKSAN
ЩУ-Т1 (9 секция) | korpus | 714-15005 | Щит мет.ЩРн-12 б/o (313х268х120)S/U 36 IP31 (TS) | 1 | ШТ. | teksan f
ЩУ-Т1 (9 секция) | dif | 105542 | Диф. авт. выкл.YCB7LE-63Y 1P+N 16А 30mA электронный тип AС, х-ка С, 4.5kA | 1 | ШТ. | cnc
ЩУ-Т1 (9 секция) | oto |  | Авт. выкл. YCB7-63N 2P C10A 6KA | 1 | ШТ. | cnc
ЩУ-Т1 (9 секция) | oto | 296708 | Авт. выкл. YCB6-63H 1P 6А 4.5kA х-ка C | 1 | ШТ. | cnc
ЩУ-Т1 (9 секция) | contactor | A060386 | Модульный контактор YCCH6 20/20 2NO AC 220V 18мм | 1 | ШТ. | cnc
ЩУ-Т1 (9 секция) | termoregulator | 050700212_ | Регулятор температуры Teploluxe 100 NEW | 1 | ШТ. | pys
ЩУ-Т1 (9 секция) | монтажный материал | монтажный материал | монтажный материал | 1 | ШТ. | монтажный материал
ЩУ-Т1 (9 секция) | монтажная работа | монтажная работа | монтажная работа | #REF! | ШТ. | монтажная работа
Toplam ЩУ-Т1 (9 секция)
ЩЭ1 (10 секция) |  |  | ЩЭ1 (10 секция) | 1 | комплект | TEKSAN
ЩЭ1 (10 секция) | korpus | 710-1593922 | Этажный Щит ЩЭ-4 S/A (1010x1005x150) (TS) | 1 | ШТ. | teksan f
ЩЭ1 (10 секция) | bh | 193176 | Выключатель нагрузки YCH7-125N 2P 63A | 4 | ШТ. | cnc
ЩЭ1 (10 секция) | oto |  | Авт. выкл. YCB7-63N 2P C63A 6KA | 4 | ШТ. | cnc
ЩЭ1 (10 секция) | монтажный материал | монтажный материал | монтажный материал | 1 | ШТ. | монтажный материал
ЩЭ1 (10 секция) | монтажная работа | монтажная работа | монтажная работа | #REF! | ШТ. | монтажная работа
Toplam ЩЭ1 (10 секция)
ЩЭ2 (10 секция) |  |  | ЩЭ2 (10 секция) | 8 | комплект | TEKSAN
ЩЭ2 (10 секция) | korpus | 710-1593920 | Этажный Щит ЩЭ-5 S/A (1010x950x150) (TS) | 1 | ШТ. | teksan f
ЩЭ2 (10 секция) | bh | 193176 | Выключатель нагрузки YCH7-125N 2P 63A | 5 | ШТ. | cnc
ЩЭ2 (10 секция) | oto |  | Авт. выкл. YCB7-63N 2P C63A 6KA | 5 | ШТ. | cnc
ЩЭ2 (10 секция) | монтажный материал | монтажный материал | монтажный материал | 1 | ШТ. | монтажный материал
ЩЭ2 (10 секция) | монтажная работа | монтажная работа | монтажная работа | #REF! | ШТ. | монтажная работа
Toplam ЩЭ2 (10 секция)
ЩК (10 секция) |  |  | ЩК (10 секция) | 44 | комплект | TEKSAN
ЩК (10 секция) | korpus | 711-03038 | Щит расп. x18, пластик., c/у, крышка бел., IP40, к | 1 | ШТ. | TEKLED
ЩК (10 секция) | oto |  | Авт. выкл. YCB7-63N 2P C50A 6KA | 1 | ШТ. | cnc
ЩК (10 секция) | oto |  | Авт. выкл. YCB7-63N 1P C16A 6KA | 1 | ШТ. | cnc
ЩК (10 секция) | dif | 105546 | Диф. авт. выкл.YCB7LE-63Y 1P+N 40А 30mA электронный тип AС, х-ка С, 4.5kA | 1 | ШТ. | cnc
ЩК (10 секция) | dif | 105544 | Диф. авт. выкл.YCB7LE-63Y 1P+N 25А 30mA электронный тип AС, х-ка С, 4.5kA | 4 | ШТ. | cnc
ЩК (10 секция) | монтажный материал | монтажный материал | монтажный материал | 1 | ШТ. | монтажный материал
ЩК (10 секция) | монтажная работа | монтажная работа | монтажная работа | #REF! | ШТ. | монтажная работа
Toplam ЩК (10 секция)
ЩО3ж (10 секция) |  |  | ЩО3ж (10 секция) | 1 | комплект | TEKSAN
ЩО3ж (10 секция) | korpus | 714-15005 | Щит мет.ЩРн-12 б/o (313х268х120)S/U 36 IP31 (TS) | 1 | ШТ. | teksan f
ЩО3ж (10 секция) | bh | 193180 | Выключатель нагрузки YCH7-125N 3P 20A | 1 | ШТ. | cnc
ЩО3ж (10 секция) | oto | 296709 | YCB7-63N 1P C10A 6KA | 6 | ШТ. | cnc
ЩО3ж (10 секция) | монтажный материал | монтажный материал | монтажный материал | 1 | ШТ. | монтажный материал
ЩО3ж (10 секция) | монтажная работа | монтажная работа | монтажная работа | #REF! | ШТ. | монтажная работа
Toplam ЩО3ж (10 секция)
ЩАО3ж (10 секция) |  |  | ЩАО3ж (10 секция) | 1 | комплект | TEKSAN
ЩАО3ж (10 секция) | korpus | 714-15005 | Щит мет.ЩРн-12 б/o (313х268х120)S/U 36 IP31 (TS) | 1 | ШТ. | teksan f
ЩАО3ж (10 секция) | bh | 193180 | Выключатель нагрузки YCH7-125N 3P 20A | 1 | ШТ. | cnc
ЩАО3ж (10 секция) | oto | 296709 | YCB7-63N 1P C10A 6KA | 3 | ШТ. | cnc
ЩАО3ж (10 секция) | монтажный материал | монтажный материал | монтажный материал | 1 | ШТ. | монтажный материал
ЩАО3ж (10 секция) | монтажная работа | монтажная работа | монтажная работа | #REF! | ШТ. | монтажная работа
Toplam ЩАО3ж (10 секция)
Шкаф ЯРП-Инд (ЯРВ-100А) 460х250х145 IP31 (10 секция) |  |  | Шкаф ЯРП-Инд (ЯРВ-100А) 460х250х145 IP31 (10 секция) | 1 | комплект | TEKSAN
Toplam Шкаф ЯРП-Инд (ЯРВ-100А) 460х250х145 IP31 (10 секция)
ЩУ-Т1 (10 секция) |  |  | ЩУ-Т1 (10 секция) | 1 | комплект | TEKSAN
ЩУ-Т1 (10 секция) | korpus | 714-15005 | Щит мет.ЩРн-12 б/o (313х268х120)S/U 36 IP31 (TS) | 1 | ШТ. | teksan f
ЩУ-Т1 (10 секция) | dif | 105542 | Диф. авт. выкл.YCB7LE-63Y 1P+N 16А 30mA электронный тип AС, х-ка С, 4.5kA | 1 | ШТ. | cnc
ЩУ-Т1 (10 секция) | oto |  | Авт. выкл. YCB7-63N 2P C10A 6KA | 1 | ШТ. | cnc
ЩУ-Т1 (10 секция) | oto | 296708 | Авт. выкл. YCB6-63H 1P 6А 4.5kA х-ка C | 1 | ШТ. | cnc
ЩУ-Т1 (10 секция) | contactor | A060386 | Модульный контактор YCCH6 20/20 2NO AC 220V 18мм | 1 | ШТ. | cnc
ЩУ-Т1 (10 секция) | termoregulator | 050700212_ | Регулятор температуры Teploluxe 100 NEW | 1 | ШТ. | pys
ЩУ-Т1 (10 секция) | монтажный материал | монтажный материал | монтажный материал | 1 | ШТ. | монтажный материал
ЩУ-Т1 (10 секция) | монтажная работа | монтажная работа | монтажная работа | #REF! | ШТ. | монтажная работа
Toplam ЩУ-Т1 (10 секция)
ВЩж-11 (ВРУ1-13-20УХЛ) (11 секция) |  |  | ВЩж-11 (ВРУ1-13-20УХЛ) (11 секция) | 1 | комплект | TEKSAN
ВЩж-11 (ВРУ1-13-20УХЛ) (11 секция) | korpus | 719-15043 | Мет. Щит ВРУ 1700х800х450+10CM База | 1 | ШТ. | teksan f
ВЩж-11 (ВРУ1-13-20УХЛ) (11 секция) | rubilnik | 270100164_ | Рубильник ВР-32-37 А71220-400А на 2 направления (+6камер) UNIT (1/6) | 2 | ШТ. | pys
ВЩж-11 (ВРУ1-13-20УХЛ) (11 секция) | tt | ITT20-2-05-0200 | Трансформатор тока ТТИ-30 200/5А 5ВА 0,5 IEK E-PRO | 6 | ШТ. | pys
ВЩж-11 (ВРУ1-13-20УХЛ) (11 секция) | ppn | 521188 | Плавкая вставка предохранителя RT36-1-250, габарит 1, 200А | 6 | ШТ. | chint
ВЩж-11 (ВРУ1-13-20УХЛ) (11 секция) | ppn | 521367 | Держатель плавкой вставки RT36-1-250, габарит 1, 250А | 6 | ШТ. | chint
ВЩж-11 (ВРУ1-13-20УХЛ) (11 секция) | KIP | 701-03352-1 | Терминал клеммный TB-2504 (TEKLED ELECTR | 2 | ШТ. | tekled
ВЩж-11 (ВРУ1-13-20УХЛ) (11 секция) | shin | 130200213_ | Шина алюм АД31Т 4х20х4000 | 6 | M. | pys
ВЩж-11 (ВРУ1-13-20УХЛ) (11 секция) | монтажный материал | монтажный материал | монтажный материал | 1 | ШТ. | монтажный материал
ВЩж-11 (ВРУ1-13-20УХЛ) (11 секция) | монтажная работа | монтажная работа | монтажная работа | #REF! | ШТ. | монтажная работа
Toplam ВЩж-11 (ВРУ1-13-20УХЛ) (11 секция)
РЩж-11 (ВРУ1-13-20УХЛ) (11 секция) |  |  | РЩж-11 (ВРУ1-13-20УХЛ) (11 секция) | 1 | комплект | TEKSAN
РЩж-11 (ВРУ1-13-20УХЛ) (11 секция) | korpus | 719-15043 | Мет. Щит ВРУ 1700х800х450+10CM База | 1 | ШТ. | teksan f
РЩж-11 (ВРУ1-13-20УХЛ) (11 секция) | ppn | 521236 | Плавкая вставка предохранителя RT36-0-160, габарит 0, 160А | 3 | ШТ. | chint
РЩж-11 (ВРУ1-13-20УХЛ) (11 секция) | ppn | 521234 | Плавкая вставка предохранителя RT36-0-160, габарит 0, 125А | 6 | ШТ. | chint
РЩж-11 (ВРУ1-13-20УХЛ) (11 секция) | ppn | 521232 | Плавкая вставка предохранителя RT36-0-160, габарит 0, 100А | 3 | ШТ. | chint
РЩж-11 (ВРУ1-13-20УХЛ) (11 секция) | ppn | 521223 | Плавкая вставка предохранителя RT36-0-160, габарит 0, 40А | 3 | ШТ. | chint
РЩж-11 (ВРУ1-13-20УХЛ) (11 секция) | ppn | 521340 | Плавкая вставка предохранителя RT36-00-160, габарит 00, 25А | 9 | ШТ. | chint
РЩж-11 (ВРУ1-13-20УХЛ) (11 секция) | ppn | 521366 | Держатель плавкой вставки RT36-0-160, габарит 0, 160А | 15 | ШТ. | chint
РЩж-11 (ВРУ1-13-20УХЛ) (11 секция) | ppn | 521260 | Держатель плавкой вставки RT36-00-160, габарит 00, 160А | 9 | ШТ. | chint
РЩж-11 (ВРУ1-13-20УХЛ) (11 секция) | shin | 130200213_ | Шина алюм АД31Т 4х20х4000 | 4 | M. | pys
РЩж-11 (ВРУ1-13-20УХЛ) (11 секция) | монтажный материал | монтажный материал | монтажный материал | 1 | ШТ. | монтажный материал
РЩж-11 (ВРУ1-13-20УХЛ) (11 секция) | монтажная работа | монтажная работа | монтажная работа | #REF! | ШТ. | монтажная работа
Toplam РЩж-11 (ВРУ1-13-20УХЛ) (11 секция)
АВР-3-1 100А (11 секция) |  |  | АВР-3-1 100А (11 секция) | 1 | комплект | TEKSAN
АВР-3-1 100А (11 секция) | korpus | 719-15043 | Мет. Щит ВРУ 1700х800х450+10CM База | 1 | ШТ. | teksan f
АВР-3-1 100А (11 секция) | mccb | 126511 | Авт. выкл. YCM1-125L/3Р 100A 25кА | 3 | ШТ. | cnc
АВР-3-1 100А (11 секция) | oto | 296825 | Авт. выкл. YCB6-63H 3P 6А 4.5kA х-ка C | 3 | ШТ. | cnc
АВР-3-1 100А (11 секция) | oto | 296708 | Авт. выкл. YCB6-63H 1P 6А 4.5kA х-ка C | 3 | ШТ. | cnc
АВР-3-1 100А (11 секция) | tt | ITT20-2-05-0200 | Трансформатор тока ТТИ-30 200/5А 5ВА 0,5 IEK E-PRO | 3 | ШТ. | pys
АВР-3-1 100А (11 секция) | rele | 285448 | Промежуточное реле LY 4 конт. с инд. LED 3А 220В AC | 3 | ШТ. | cnc
АВР-3-1 100А (11 секция) | rozetka | 285981 | Розетка 4 конт. | 3 | ШТ. | cnc
АВР-3-1 100А (11 секция) | rele | D060026 | Реле контроля фаз напряжения XJ3-G | 3 | ШТ. | cnc
АВР-3-1 100А (11 секция) | contactor | 836824 | Контактор CJX2-F 115A 3P AC220V | 3 | ШТ. | cnc
АВР-3-1 100А (11 секция) | rele | 257987 | Реле времени NTE8-B (задержка времени включения) 1-10с, 1НО, AC230В YCT8-A1 AC230V Многофункциональное реле с таймером на 10 функций | 3 | ШТ. | cnc
АВР-3-1 100А (11 секция) | KIP | 701-03352-1 | Терминал клеммный TB-2504 (TEKLED ELECTR | 2 | ШТ. | tekled
АВР-3-1 100А (11 секция) | button | 574842 | Кнопка (зелёная) LAY5-BA31 (NO) | 3 | ШТ. | cnc
АВР-3-1 100А (11 секция) | button | 574843 | Кнопка (красная) LAY5-BA42 (NC) | 3 | ШТ. | cnc
АВР-3-1 100А (11 секция) | perekluchatel | 574822 | Переключатель LAY5-ED33, 3 положения с фиксацией, 2НО IP40 | 1 | ШТ. | cnc
АВР-3-1 100А (11 секция) | klem | 701-03300-1 | Проходная клеммная колодка SAK-2.5 (TEKL | 3 | ШТ. | tekled
АВР-3-1 100А (11 секция) | indicator | 593071 | Индикатор AD22-22DS/4 зеленый АС230В | 1 | ШТ. | cnc
АВР-3-1 100А (11 секция) | blok | 576728 | Блоки контактные LAY5-BE101, 1НО | 4 | ШТ. | cnc
АВР-3-1 100А (11 секция) | монтажный материал | монтажный материал | монтажный материал | 1 | ШТ. | монтажный материал
АВР-3-1 100А (11 секция) | монтажная работа | монтажная работа | монтажная работа | #REF! | ШТ. | монтажная работа
Toplam АВР-3-1 100А (11 секция)
ВРУ-Инд. (ЩСП-11 Секция-1) (ЩСП-11 Секция-2) (11 секция) |  |  | ВРУ-Инд. (ЩСП-11 Секция-1) (ЩСП-11 Секция-2) (11 секция) | 1 | комплект | TEKSAN
ВРУ-Инд. (ЩСП-11 Секция-1) (ЩСП-11 Секция-2) (11 секция) | korpus | 719-15.. | 1700х(800)х450+100 baza | 1 | ШТ. | teksan f
ВРУ-Инд. (ЩСП-11 Секция-1) (ЩСП-11 Секция-2) (11 секция) | bh | 193180 | Выключатель нагрузки YCH7-125N 3P 20A | 8 | ШТ. | cnc
ВРУ-Инд. (ЩСП-11 Секция-1) (ЩСП-11 Секция-2) (11 секция) | bh | 398044 | Выключатель нагрузки YCH7-125N 3P 63A | 3 | ШТ. | cnc
ВРУ-Инд. (ЩСП-11 Секция-1) (ЩСП-11 Секция-2) (11 секция) | oto |  | Авт. выкл. YCB9-80H 3P 20A 10кА х-ка C | 1 | ШТ. | cnc
ВРУ-Инд. (ЩСП-11 Секция-1) (ЩСП-11 Секция-2) (11 секция) | oto |  | Авт. выкл. YCB7-63N 3P C50A 6KA | 3 | ШТ. | cnc
ВРУ-Инд. (ЩСП-11 Секция-1) (ЩСП-11 Секция-2) (11 секция) | oto |  | Авт. выкл YCB7-63N 3P C16A 6KA | 7 | ШТ. | cnc
ВРУ-Инд. (ЩСП-11 Секция-1) (ЩСП-11 Секция-2) (11 секция) | монтажный материал | монтажный материал | монтажный материал | 1 | ШТ. | монтажный материал
ВРУ-Инд. (ЩСП-11 Секция-1) (ЩСП-11 Секция-2) (11 секция) | монтажная работа | монтажная работа | монтажная работа | #REF! | ШТ. | монтажная работа
Toplam ВРУ-Инд. (ЩСП-11 Секция-1) (ЩСП-11 Секция-2) (11 секция)
ПР-инд (УКРМ-0,4-10 У3) 10 кВар 5х5 секция 11 |  |  | ПР-инд (УКРМ-0,4-10 У3) 10 кВар 5х5 секция 11 | 1 | комплект | TEKSAN
Toplam ПР-инд (УКРМ-0,4-10 У3) 10 кВар 5х5 секция 11
Щит освещения (ПР 11) (11 секция) |  |  | Щит освещения (ПР 11) (11 секция) | 1 | комплект | TEKSAN
Щит освещения (ПР 11) (11 секция) | korpus | 715-15.. | ЩРУВ-3-30зо (710х380х160) | 1 | ШТ. | teksan f
Щит освещения (ПР 11) (11 секция) | bh | 398043 | Выключатель нагрузки YCH7-125N 3P 32A | 1 | ШТ. | cnc
Щит освещения (ПР 11) (11 секция) | oto |  | Авт. выкл. YCB7-63N 3P C20A 6KA | 1 | ШТ. | cnc
Щит освещения (ПР 11) (11 секция) | oto |  | Авт. выкл. YCB7-63N 1P C20A 6KA | 2 | ШТ. | cnc
Щит освещения (ПР 11) (11 секция) | dif | 105542 | Диф. авт. выкл.YCB7LE-63Y 1P+N 16А 30mA электронный тип AС, х-ка С, 4.5kA | 1 | ШТ. | cnc
Щит освещения (ПР 11) (11 секция) | oto |  | Авт. выкл YCB7-63N 3P C16A 6KA | 3 | ШТ. | cnc
Щит освещения (ПР 11) (11 секция) | монтажный материал | монтажный материал | монтажный материал | 1 | ШТ. | монтажный материал
Щит освещения (ПР 11) (11 секция) | монтажная работа | монтажная работа | монтажная работа | #REF! | ШТ. | монтажная работа
Toplam Щит освещения (ПР 11) (11 секция)
ЩЭ1 3сч. (11 секция) |  |  | ЩЭ1 3сч. (11 секция) | 1 | комплект | TEKSAN
ЩЭ1 3сч. (11 секция) | korpus | 710-159391 | Этажный Щит ЩЭ-3 S/A (1010x950x150) (TS) | 1 | ШТ. | teksan f
ЩЭ1 3сч. (11 секция) | bh | 193176 | Выключатель нагрузки YCH7-125N 2P 63A | 3 | ШТ. | cnc
ЩЭ1 3сч. (11 секция) | oto |  | Авт. выкл. YCB7-63N 2P C63A 6KA | 3 | ШТ. | cnc
ЩЭ1 3сч. (11 секция) | монтажный материал | монтажный материал | монтажный материал | 1 | ШТ. | монтажный материал
ЩЭ1 3сч. (11 секция) | монтажная работа | монтажная работа | монтажная работа | #REF! | ШТ. | монтажная работа
Toplam ЩЭ1 3сч. (11 секция)
ЩЭ1 4сч. (11 секция) |  |  | ЩЭ1 4сч. (11 секция) | 9 | комплект | TEKSAN
ЩЭ1 4сч. (11 секция) | korpus | 710-1593922 | Этажный Щит ЩЭ-4 S/A (1010x1005x150) (TS) | 1 | ШТ. | teksan f
ЩЭ1 4сч. (11 секция) | bh | 193176 | Выключатель нагрузки YCH7-125N 2P 63A | 4 | ШТ. | cnc
ЩЭ1 4сч. (11 секция) | oto |  | Авт. выкл. YCB7-63N 2P C63A 6KA | 4 | ШТ. | cnc
ЩЭ1 4сч. (11 секция) | монтажный материал | монтажный материал | монтажный материал | 1 | ШТ. | монтажный материал
ЩЭ1 4сч. (11 секция) | монтажная работа | монтажная работа | монтажная работа | #REF! | ШТ. | монтажная работа
Toplam ЩЭ1 4сч. (11 секция)
ЩК (11 секция) |  |  | ЩК (11 секция) | 56 | комплект | TEKSAN
ЩК (11 секция) | korpus | 711-03038 | Щит расп. x18, пластик., c/у, крышка бел., IP40, к | 1 | ШТ. | TEKLED
ЩК (11 секция) | oto |  | Авт. выкл. YCB7-63N 2P C50A 6KA | 1 | ШТ. | cnc
ЩК (11 секция) | oto |  | Авт. выкл. YCB7-63N 1P C16A 6KA | 1 | ШТ. | cnc
ЩК (11 секция) | dif | 105546 | Диф. авт. выкл.YCB7LE-63Y 1P+N 40А 30mA электронный тип AС, х-ка С, 4.5kA | 1 | ШТ. | cnc
ЩК (11 секция) | dif | 105544 | Диф. авт. выкл.YCB7LE-63Y 1P+N 25А 30mA электронный тип AС, х-ка С, 4.5kA | 4 | ШТ. | cnc
ЩК (11 секция) | монтажный материал | монтажный материал | монтажный материал | 1 | ШТ. | монтажный материал
ЩК (11 секция) | монтажная работа | монтажная работа | монтажная работа | #REF! | ШТ. | монтажная работа
Toplam ЩК (11 секция)
ЩО1ж; ЩО2ж (11 секция) |  |  | ЩО1ж; ЩО2ж (11 секция) | 2 | комплект | TEKSAN
ЩО1ж; ЩО2ж (11 секция) | korpus | 714-15005 | Щит мет.ЩРн-12 б/o (313х268х120)S/U 36 IP31 (TS) | 1 | ШТ. | teksan f
ЩО1ж; ЩО2ж (11 секция) | bh | 193180 | Выключатель нагрузки YCH7-125N 3P 20A | 1 | ШТ. | cnc
ЩО1ж; ЩО2ж (11 секция) | oto | 296709 | YCB7-63N 1P C10A 6KA | 5 | ШТ. | cnc
ЩО1ж; ЩО2ж (11 секция) | монтажный материал | монтажный материал | монтажный материал | 1 | ШТ. | монтажный материал
ЩО1ж; ЩО2ж (11 секция) | монтажная работа | монтажная работа | монтажная работа | #REF! | ШТ. | монтажная работа
Toplam ЩО1ж; ЩО2ж (11 секция)
ЩАО1ж; ЩАО2ж (11 секция) |  |  | ЩАО1ж; ЩАО2ж (11 секция) | 2 | комплект | TEKSAN
ЩАО1ж; ЩАО2ж (11 секция) | korpus | 714-15005 | Щит мет.ЩРн-12 б/o (313х268х120)S/U 36 IP31 (TS) | 1 | ШТ. | teksan f
ЩАО1ж; ЩАО2ж (11 секция) | bh | 193180 | Выключатель нагрузки YCH7-125N 3P 20A | 1 | ШТ. | cnc
ЩАО1ж; ЩАО2ж (11 секция) | oto | 296709 | YCB7-63N 1P C10A 6KA | 3 | ШТ. | cnc
ЩАО1ж; ЩАО2ж (11 секция) | монтажный материал | монтажный материал | монтажный материал | 1 | ШТ. | монтажный материал
ЩАО1ж; ЩАО2ж (11 секция) | монтажная работа | монтажная работа | монтажная работа | #REF! | ШТ. | монтажная работа
Toplam ЩАО1ж; ЩАО2ж (11 секция)
Шкаф ЯРП-Инд (ЯРВ-100А) 460х250х145 IP31 (11 секция) |  |  | Шкаф ЯРП-Инд (ЯРВ-100А) 460х250х145 IP31 (11 секция) | 1 | комплект | TEKSAN
Toplam Шкаф ЯРП-Инд (ЯРВ-100А) 460х250х145 IP31 (11 секция)
ЩУ-Т1 (11 секция) |  |  | ЩУ-Т1 (11 секция) | 1 | комплект | TEKSAN
ЩУ-Т1 (11 секция) | korpus | 714-15005 | Щит мет.ЩРн-12 б/o (313х268х120)S/U 36 IP31 (TS) | 1 | ШТ. | teksan f
ЩУ-Т1 (11 секция) | dif | 105542 | Диф. авт. выкл.YCB7LE-63Y 1P+N 16А 30mA электронный тип AС, х-ка С, 4.5kA | 1 | ШТ. | cnc
ЩУ-Т1 (11 секция) | oto |  | Авт. выкл. YCB7-63N 2P C10A 6KA | 1 | ШТ. | cnc
ЩУ-Т1 (11 секция) | oto | 296708 | Авт. выкл. YCB6-63H 1P 6А 4.5kA х-ка C | 1 | ШТ. | cnc
ЩУ-Т1 (11 секция) | contactor | A060386 | Модульный контактор YCCH6 20/20 2NO AC 220V 18мм | 1 | ШТ. | cnc
ЩУ-Т1 (11 секция) | termoregulator | 050700212_ | Регулятор температуры Teploluxe 100 NEW | 1 | ШТ. | pys
ЩУ-Т1 (11 секция) | монтажный материал | монтажный материал | монтажный материал | 1 | ШТ. | монтажный материал
ЩУ-Т1 (11 секция) | монтажная работа | монтажная работа | монтажная работа | #REF! | ШТ. | монтажная работа
Toplam ЩУ-Т1 (11 секция)
ЩС (11 секция) |  |  | ЩС (11 секция) | 1 | комплект | TEKSAN
ЩС (11 секция) | korpus | 714-15010 | Щит мет.ЩРн-24 б/o (398х312х120)S/U 36 IP31 (TS) | 1 | ШТ. | teksan f
ЩС (11 секция) | bh | 193180 | Выключатель нагрузки YCH7-125N 3P 20A | 1 | ШТ. | cnc
ЩС (11 секция) | oto |  | Авт. выкл. YCB7-63N 3P C10A 6KA | 3 | ШТ. | cnc
ЩС (11 секция) | oto | 296709 | YCB7-63N 1P C10A 6KA | 3 | ШТ. | cnc
ЩС (11 секция) | dif | 105542 | Диф. авт. выкл.YCB7LE-63Y 1P+N 16А 30mA электронный тип AС, х-ка С, 4.5kA | 2 | ШТ. | cnc
ЩС (11 секция) | монтажный материал | монтажный материал | монтажный материал | 1 | ШТ. | монтажный материал
ЩС (11 секция) | монтажная работа | монтажная работа | монтажная работа | #REF! | ШТ. | монтажная работа
Toplam ЩС (11 секция)
ВЩО-11 (ВРУ-8504-3ВП-5-25-0-30) (11 секция) |  |  | ВЩО-11 (ВРУ-8504-3ВП-5-25-0-30) (11 секция) | 1 | комплект | TEKSAN
ВЩО-11 (ВРУ-8504-3ВП-5-25-0-30) (11 секция) | korpus | 719-15043 | Мет. Щит ВРУ 1700х800х450+10CM База | 1 | ШТ. | teksan f
ВЩО-11 (ВРУ-8504-3ВП-5-25-0-30) (11 секция) | rubilnik | 270100157_ | Рубильник ВР-32-35 А31220-250А на 1 направление (+6камер) UNIT (1/12) | 1 | ШТ. | pys
ВЩО-11 (ВРУ-8504-3ВП-5-25-0-30) (11 секция) | tt | 270300100_ | Трансформатор тока ТТИ-А 150/5А 5ВА класс 0,5 IEK | 3 | ШТ. | pys
ВЩО-11 (ВРУ-8504-3ВП-5-25-0-30) (11 секция) | ppn | 521189 | Плавкая вставка предохранителя RT36-1-250, габарит 1, 250А | 6 | ШТ. | chint
ВЩО-11 (ВРУ-8504-3ВП-5-25-0-30) (11 секция) | ppn | 521234 | Плавкая вставка предохранителя RT36-0-160, габарит 0, 125А | 3 | ШТ. | chint
ВЩО-11 (ВРУ-8504-3ВП-5-25-0-30) (11 секция) | ppn | 521367 | Держатель плавкой вставки RT36-1-250, габарит 1, 250А | 6 | ШТ. | chint
ВЩО-11 (ВРУ-8504-3ВП-5-25-0-30) (11 секция) | ppn | 521366 | Держатель плавкой вставки RT36-0-160, габарит 0, 160А | 3 | ШТ. | chint
ВЩО-11 (ВРУ-8504-3ВП-5-25-0-30) (11 секция) | indicator | 593150 | Индикатор AD22-22DS/4 желтый АС230В | 1 | ШТ. | cnc
ВЩО-11 (ВРУ-8504-3ВП-5-25-0-30) (11 секция) | indicator | 593012 | Индикатор AD22-22DS/4 красный АС230В | 1 | ШТ. | cnc
ВЩО-11 (ВРУ-8504-3ВП-5-25-0-30) (11 секция) | indicator | 593071 | Индикатор AD22-22DS/4 зеленый АС230В | 1 | ШТ. | cnc
ВЩО-11 (ВРУ-8504-3ВП-5-25-0-30) (11 секция) | oto | 296708 | Авт. выкл. YCB6-63H 1P 6А 4.5kA х-ка C | 3 | ШТ. | cnc
ВЩО-11 (ВРУ-8504-3ВП-5-25-0-30) (11 секция) | izolator | 718-03408-1 | Изолятор SM-51 (TEKLED ELECTRIC)300/10 | 2 | ШТ. | tekled
ВЩО-11 (ВРУ-8504-3ВП-5-25-0-30) (11 секция) | izolator | 718-03406-1 | Изолятор SM-40 (TEKLED ELECTRIC)300/10 | 6 | ШТ. | tekled
ВЩО-11 (ВРУ-8504-3ВП-5-25-0-30) (11 секция) | KIP | 701-03352-1 | Терминал клеммный TB-2504 (TEKLED ELECTR | 1 | ШТ. | tekled
ВЩО-11 (ВРУ-8504-3ВП-5-25-0-30) (11 секция) | rvn |  | Разрядник РВН-0,5 | 3 | ШТ. | pys
ВЩО-11 (ВРУ-8504-3ВП-5-25-0-30) (11 секция) | shin | 130200213_ | Шина алюм АД31Т 4х20х4000 | 6 | M. | pys
ВЩО-11 (ВРУ-8504-3ВП-5-25-0-30) (11 секция) | монтажный материал | монтажный материал | монтажный материал | 1 | ШТ. | монтажный материал
ВЩО-11 (ВРУ-8504-3ВП-5-25-0-30) (11 секция) | монтажная работа | монтажная работа | монтажная работа | #REF! | ШТ. | монтажная работа
Toplam ВЩО-11 (ВРУ-8504-3ВП-5-25-0-30) (11 секция)
РЩО-11 (ВРУ-8504-3ВП-5-25-0-30) (11 секция) |  |  | РЩО-11 (ВРУ-8504-3ВП-5-25-0-30) (11 секция) | 1 | комплект | TEKSAN
РЩО-11 (ВРУ-8504-3ВП-5-25-0-30) (11 секция) | korpus | 719-15043 | Мет. Щит ВРУ 1700х800х450+10CM База | 1 | ШТ. | teksan f
РЩО-11 (ВРУ-8504-3ВП-5-25-0-30) (11 секция) | bh | 398044 | Выключатель нагрузки YCH7-125N 3P 63A | 1 | ШТ. | cnc
РЩО-11 (ВРУ-8504-3ВП-5-25-0-30) (11 секция) | bh | 193182 | Выключатель нагрузки YCH7-125N 3P 40A | 1 | ШТ. | cnc
РЩО-11 (ВРУ-8504-3ВП-5-25-0-30) (11 секция) | bh | 398043 | Выключатель нагрузки YCH7-125N 3P 32A | 1 | ШТ. | cnc
РЩО-11 (ВРУ-8504-3ВП-5-25-0-30) (11 секция) | bh |  | Выключатель нагрузки YCH7-125N 3P 25A | 2 | ШТ. | cnc
РЩО-11 (ВРУ-8504-3ВП-5-25-0-30) (11 секция) | oto | 813876 | Авт. выкл. YCB9-80H 3P 50A 10кА х-ка C | 1 | ШТ. | cnc
РЩО-11 (ВРУ-8504-3ВП-5-25-0-30) (11 секция) | oto | 813874 | Авт. выкл. YCB9-80H 3P 32A 10кА х-ка C | 1 | ШТ. | cnc
РЩО-11 (ВРУ-8504-3ВП-5-25-0-30) (11 секция) | oto | 813873 | Авт. выкл. YCB9-80H 3P 25A 10кА х-ка C | 1 | ШТ. | cnc
РЩО-11 (ВРУ-8504-3ВП-5-25-0-30) (11 секция) | oto | 813872 | Авт. выкл. YCB9-80H 3P 20A 10кА х-ка C | 2 | ШТ. | cnc
РЩО-11 (ВРУ-8504-3ВП-5-25-0-30) (11 секция) | shin | 130200213_ | Шина алюм АД31Т 4х20х4000 | 4 | M. | pys
РЩО-11 (ВРУ-8504-3ВП-5-25-0-30) (11 секция) | монтажный материал | монтажный материал | монтажный материал | 1 | ШТ. | монтажный материал
РЩО-11 (ВРУ-8504-3ВП-5-25-0-30) (11 секция) | монтажная работа | монтажная работа | монтажная работа | #REF! | ШТ. | монтажная работа
Toplam РЩО-11 (ВРУ-8504-3ВП-5-25-0-30) (11 секция)
Щит освещения (ПР-1) (11 секция) |  |  | Щит освещения (ПР-1) (11 секция) | 1 | комплект | TEKSAN
Щит освещения (ПР-1) (11 секция) | korpus | 715-15.. | ЩРУВ-3-30зо (710х380х160) | 1 | ШТ. | teksan f
Щит освещения (ПР-1) (11 секция) | bh | 398044 | Выключатель нагрузки YCH7-125N 3P 63A | 1 | ШТ. | cnc
Щит освещения (ПР-1) (11 секция) | монтажный материал | монтажный материал | монтажный материал | 1 | ШТ. | монтажный материал
Щит освещения (ПР-1) (11 секция) | монтажная работа | монтажная работа | монтажная работа | #REF! | ШТ. | монтажная работа
Toplam Щит освещения (ПР-1) (11 секция)
Щит освещения (ПР-3) (11 секция) |  |  | Щит освещения (ПР-3) (11 секция) | 1 | комплект | TEKSAN
Щит освещения (ПР-3) (11 секция) | korpus | 715-15.. | ЩРУВ-3-30зо (710х380х160) | 1 | ШТ. | teksan f
Щит освещения (ПР-3) (11 секция) | bh | 398043 | Выключатель нагрузки YCH7-125N 3P 32A | 1 | ШТ. | cnc
Щит освещения (ПР-3) (11 секция) | монтажный материал | монтажный материал | монтажный материал | 1 | ШТ. | монтажный материал
Щит освещения (ПР-3) (11 секция) | монтажная работа | монтажная работа | монтажная работа | #REF! | ШТ. | монтажная работа
Toplam Щит освещения (ПР-3) (11 секция)
Щит освещения (ПР-2, ПР-4) (11 секция) |  |  | Щит освещения (ПР-2, ПР-4) (11 секция) | 2 | комплект | TEKSAN
Щит освещения (ПР-2, ПР-4) (11 секция) | korpus | 715-15.. | ЩРУВ-3-30зо (710х380х160) | 1 | ШТ. | teksan f
Щит освещения (ПР-2, ПР-4) (11 секция) | bh | 193180 | Выключатель нагрузки YCH7-125N 3P 20A | 1 | ШТ. | cnc
Щит освещения (ПР-2, ПР-4) (11 секция) | монтажный материал | монтажный материал | монтажный материал | 1 | ШТ. | монтажный материал
Щит освещения (ПР-2, ПР-4) (11 секция) | монтажная работа | монтажная работа | монтажная работа | #REF! | ШТ. | монтажная работа
Toplam Щит освещения (ПР-2, ПР-4) (11 секция)
ЯУО 9601-3474 (11 секция) |  |  | ЯУО 9601-3474 (11 секция) | 1 | комплект | TEKSAN
ЯУО 9601-3474 (11 секция) | korpus | 719-159 | Мет. ЩМП-3 (650х500х220) IP54 | 1 | ШТ. | teksan f
ЯУО 9601-3474 (11 секция) | oto |  | Авт. выкл. YCB9-125 3P 25A 10kA | 1 | ШТ. | cnc
ЯУО 9601-3474 (11 секция) | contactor | C000188 | Контактор CJX2S 25A (1NC+1NO) 220V | 1 | ШТ. | cnc
ЯУО 9601-3474 (11 секция) | rele | C030106 | Тепловое реле JR28 JR28-25 17-25А | 1 | ШТ. | cnc
ЯУО 9601-3474 (11 секция) | fotorele |  | Фотореле AZ-112 | 1 | ШТ. | pys
ЯУО 9601-3474 (11 секция) | timer | 720-03010 | ТАЙМЕР. ВЫКЛ. QEM-T8 промышленный таймер | 1 | ШТ. | tekled
ЯУО 9601-3474 (11 секция) | oto | 296708 | Авт. выкл. YCB6-63H 1P 6А 4.5kA х-ка C | 1 | ШТ. | cnc
ЯУО 9601-3474 (11 секция) | contactor | c000094 | F4-DN20 (dob contakt) | 1 | ШТ. | CNC
ЯУО 9601-3474 (11 секция) | perekluchatel | 574822 | Переключатель LAY5-ED33, 3 положения с фиксацией, 2НО IP40 | 2 | ШТ. | cnc
ЯУО 9601-3474 (11 секция) | indicator | 593150 | Индикатор AD22-22DS/4 желтый АС230В | 1 | ШТ. | cnc
ЯУО 9601-3474 (11 секция) | button | 574842 | Кнопка (зелёная) LAY5-BA31 (NO) | 1 | ШТ. | cnc
ЯУО 9601-3474 (11 секция) | button | 574843 | Кнопка (красная) LAY5-BA42 (NC) | 1 | ШТ. | cnc
ЯУО 9601-3474 (11 секция) | монтажный материал | монтажный материал | монтажный материал | 1 | ШТ. | монтажный материал
ЯУО 9601-3474 (11 секция) | монтажная работа | монтажная работа | монтажная работа | #REF! | ШТ. | монтажная работа
Toplam ЯУО 9601-3474 (11 секция)
ЩОФ (11 секция) |  |  | ЩОФ (11 секция) | 1 | комплект | TEKSAN
ЩОФ (11 секция) | korpus | 714-15015 | Щит мет.ЩРн-36 б/o (312х540х120)S/U 36 IP31 (TS) | 1 | ШТ. | teksan f
ЩОФ (11 секция) | oto |  | Авт. выкл. YCB7-63N 3P C25A 6KA | 1 | ШТ. | cnc
ЩОФ (11 секция) | dif | 982184 | Диф. авт. выкл. YCB7NLE 4P C16 100mA тип AC 6kA | 4 | ШТ. | cnc
ЩОФ (11 секция) | монтажный материал | монтажный материал | монтажный материал | 1 | ШТ. | монтажный материал
ЩОФ (11 секция) | монтажная работа | монтажная работа | монтажная работа | #REF! | ШТ. | монтажная работа
Toplam ЩОФ (11 секция)
ЩЭ1 4сч. (12 секция) |  |  | ЩЭ1 4сч. (12 секция) | 1 | комплект | TEKSAN
ЩЭ1 4сч. (12 секция) | korpus | 710-1593922 | Этажный Щит ЩЭ-4 S/A (1010x1005x150) (TS) | 1 | ШТ. | teksan f
ЩЭ1 4сч. (12 секция) | bh | 193176 | Выключатель нагрузки YCH7-125N 2P 63A | 4 | ШТ. | cnc
ЩЭ1 4сч. (12 секция) | oto |  | Авт. выкл. YCB7-63N 2P C63A 6KA | 4 | ШТ. | cnc
ЩЭ1 4сч. (12 секция) | монтажный материал | монтажный материал | монтажный материал | 1 | ШТ. | монтажный материал
ЩЭ1 4сч. (12 секция) | монтажная работа | монтажная работа | монтажная работа | #REF! | ШТ. | монтажная работа
Toplam ЩЭ1 4сч. (12 секция)
ЩЭ2 5сч. (12 секция) |  |  | ЩЭ2 5сч. (12 секция) | 8 | комплект | TEKSAN
ЩЭ2 5сч. (12 секция) | korpus | 710-1593920 | Этажный Щит ЩЭ-5 S/A (1010x950x150) (TS) | 1 | ШТ. | teksan f
ЩЭ2 5сч. (12 секция) | bh | 193176 | Выключатель нагрузки YCH7-125N 2P 63A | 5 | ШТ. | cnc
ЩЭ2 5сч. (12 секция) | oto |  | Авт. выкл. YCB7-63N 2P C63A 6KA | 5 | ШТ. | cnc
ЩЭ2 5сч. (12 секция) | монтажный материал | монтажный материал | монтажный материал | 1 | ШТ. | монтажный материал
ЩЭ2 5сч. (12 секция) | монтажная работа | монтажная работа | монтажная работа | #REF! | ШТ. | монтажная работа
Toplam ЩЭ2 5сч. (12 секция)
ЩК (12 секция) |  |  | ЩК (12 секция) | 44 | комплект | TEKSAN
ЩК (12 секция) | korpus | 711-03038 | Щит расп. x18, пластик., c/у, крышка бел., IP40, к | 1 | ШТ. | TEKLED
ЩК (12 секция) | oto |  | Авт. выкл. YCB7-63N 2P C50A 6KA | 1 | ШТ. | cnc
ЩК (12 секция) | oto |  | Авт. выкл. YCB7-63N 1P C16A 6KA | 1 | ШТ. | cnc
ЩК (12 секция) | dif | 105546 | Диф. авт. выкл.YCB7LE-63Y 1P+N 40А 30mA электронный тип AС, х-ка С, 4.5kA | 1 | ШТ. | cnc
ЩК (12 секция) | dif | 105544 | Диф. авт. выкл.YCB7LE-63Y 1P+N 25А 30mA электронный тип AС, х-ка С, 4.5kA | 4 | ШТ. | cnc
ЩК (12 секция) | монтажный материал | монтажный материал | монтажный материал | 1 | ШТ. | монтажный материал
ЩК (12 секция) | монтажная работа | монтажная работа | монтажная работа | #REF! | ШТ. | монтажная работа
Toplam ЩК (12 секция)
ЩО3ж (12 секция) |  |  | ЩО3ж (12 секция) | 1 | комплект | TEKSAN
ЩО3ж (12 секция) | korpus | 714-15005 | Щит мет.ЩРн-12 б/o (313х268х120)S/U 36 IP31 (TS) | 1 | ШТ. | teksan f
ЩО3ж (12 секция) | bh | 193180 | Выключатель нагрузки YCH7-125N 3P 20A | 1 | ШТ. | cnc
ЩО3ж (12 секция) | oto | 296709 | YCB7-63N 1P C10A 6KA | 6 | ШТ. | cnc
ЩО3ж (12 секция) | монтажный материал | монтажный материал | монтажный материал | 1 | ШТ. | монтажный материал
ЩО3ж (12 секция) | монтажная работа | монтажная работа | монтажная работа | #REF! | ШТ. | монтажная работа
Toplam ЩО3ж (12 секция)
ЩАО3ж (12 секция) |  |  | ЩАО3ж (12 секция) | 1 | комплект | TEKSAN
ЩАО3ж (12 секция) | korpus | 714-15005 | Щит мет.ЩРн-12 б/o (313х268х120)S/U 36 IP31 (TS) | 1 | ШТ. | teksan f
ЩАО3ж (12 секция) | bh | 193180 | Выключатель нагрузки YCH7-125N 3P 20A | 1 | ШТ. | cnc
ЩАО3ж (12 секция) | oto | 296709 | YCB7-63N 1P C10A 6KA | 3 | ШТ. | cnc
ЩАО3ж (12 секция) | монтажный материал | монтажный материал | монтажный материал | 1 | ШТ. | монтажный материал
ЩАО3ж (12 секция) | монтажная работа | монтажная работа | монтажная работа | #REF! | ШТ. | монтажная работа
Toplam ЩАО3ж (12 секция)
Шкаф ЯРП-Инд (ЯРВ-100А) 460х250х145 IP31(12 секция) |  |  | Шкаф ЯРП-Инд (ЯРВ-100А) 460х250х145 IP31(12 секция) | 1 | комплект | TEKSAN
Toplam Шкаф ЯРП-Инд (ЯРВ-100А) 460х250х145 IP31(12 секция)
ЩУ-Т1 (12 секция) |  |  | ЩУ-Т1 (12 секция) | 1 | комплект | TEKSAN
ЩУ-Т1 (12 секция) | korpus | 714-15005 | Щит мет.ЩРн-12 б/o (313х268х120)S/U 36 IP31 (TS) | 1 | ШТ. | teksan f
ЩУ-Т1 (12 секция) | dif | 105542 | Диф. авт. выкл.YCB7LE-63Y 1P+N 16А 30mA электронный тип AС, х-ка С, 4.5kA | 1 | ШТ. | cnc
ЩУ-Т1 (12 секция) | oto |  | Авт. выкл. YCB7-63N 2P C10A 6KA | 1 | ШТ. | cnc
ЩУ-Т1 (12 секция) | oto | 296708 | Авт. выкл. YCB6-63H 1P 6А 4.5kA х-ка C | 1 | ШТ. | cnc
ЩУ-Т1 (12 секция) | contactor | A060386 | Модульный контактор YCCH6 20/20 2NO AC 220V 18мм | 1 | ШТ. | cnc
ЩУ-Т1 (12 секция) | termoregulator | 050700212_ | Регулятор температуры Teploluxe 100 NEW | 1 | ШТ. | pys
ЩУ-Т1 (12 секция) | монтажный материал | монтажный материал | монтажный материал | 1 | ШТ. | монтажный материал
ЩУ-Т1 (12 секция) | монтажная работа | монтажная работа | монтажная работа | #REF! | ШТ. | монтажная работа
Toplam ЩУ-Т1 (12 секция)
ВЩж-13 (ВРУ1-13-20УХЛ) (13 секция) |  |  | ВЩж-13 (ВРУ1-13-20УХЛ) (13 секция) | 1 | комплект | TEKSAN
ВЩж-13 (ВРУ1-13-20УХЛ) (13 секция) | korpus | 719-15043 | Мет. Щит ВРУ 1700х800х450+10CM База | 1 | ШТ. | teksan f
ВЩж-13 (ВРУ1-13-20УХЛ) (13 секция) | rubilnik | 270100164_ | Рубильник ВР-32-37 А71220-400А на 2 направления (+6камер) UNIT (1/6) | 2 | ШТ. | pys
ВЩж-13 (ВРУ1-13-20УХЛ) (13 секция) | tt | 270300021_ | Трансформатор тока ТТИ-40 300/5А 5ВА класс 0,5 IEK | 3 | ШТ. | pys
ВЩж-13 (ВРУ1-13-20УХЛ) (13 секция) | tt | ITT20-2-05-0200 | Трансформатор тока ТТИ-30 200/5А 5ВА 0,5 IEK E-PRO | 3 | ШТ. | pys
ВЩж-13 (ВРУ1-13-20УХЛ) (13 секция) | ppn | 521215 | Плавкая вставка предохранителя RT36-2-400, габарит 2, 315А | 3 | ШТ. | chint
ВЩж-13 (ВРУ1-13-20УХЛ) (13 секция) | ppn | 521188 | Плавкая вставка предохранителя RT36-1-250, габарит 1, 200А | 3 | ШТ. | chint
ВЩж-13 (ВРУ1-13-20УХЛ) (13 секция) | ppn | 521368 | Держатель плавкой вставки RT36-2-400, габарит 2, 400А | 3 | ШТ. | chint
ВЩж-13 (ВРУ1-13-20УХЛ) (13 секция) | ppn | 521367 | Держатель плавкой вставки RT36-1-250, габарит 1, 250А | 3 | ШТ. | chint
ВЩж-13 (ВРУ1-13-20УХЛ) (13 секция) | KIP | 701-03352-1 | Терминал клеммный TB-2504 (TEKLED ELECTR | 2 | ШТ. | tekled
ВЩж-13 (ВРУ1-13-20УХЛ) (13 секция) | shin | 130200213_ | Шина алюм АД31Т 4х20х4000 | 6 | M. | pys
ВЩж-13 (ВРУ1-13-20УХЛ) (13 секция) | монтажный материал | монтажный материал | монтажный материал | 1 | ШТ. | монтажный материал
ВЩж-13 (ВРУ1-13-20УХЛ) (13 секция) | монтажная работа | монтажная работа | монтажная работа | #REF! | ШТ. | монтажная работа
Toplam ВЩж-13 (ВРУ1-13-20УХЛ) (13 секция)
РЩж-13 (ВРУ1-13-20УХЛ) (13 секция) |  |  | РЩж-13 (ВРУ1-13-20УХЛ) (13 секция) | 1 | комплект | TEKSAN
РЩж-13 (ВРУ1-13-20УХЛ) (13 секция) | korpus | 719-15043 | Мет. Щит ВРУ 1700х800х450+10CM База | 1 | ШТ. | teksan f
РЩж-13 (ВРУ1-13-20УХЛ) (13 секция) | ppn | 521236 | Плавкая вставка предохранителя RT36-0-160, габарит 0, 160А | 3 | ШТ. | chint
РЩж-13 (ВРУ1-13-20УХЛ) (13 секция) | ppn | 521234 | Плавкая вставка предохранителя RT36-0-160, габарит 0, 125А | 6 | ШТ. | chint
РЩж-13 (ВРУ1-13-20УХЛ) (13 секция) | ppn | 521232 | Плавкая вставка предохранителя RT36-0-160, габарит 0, 100А | 6 | ШТ. | chint
РЩж-13 (ВРУ1-13-20УХЛ) (13 секция) | ppn | 521340 | Плавкая вставка предохранителя RT36-00-160, габарит 00, 25А | 6 | ШТ. | chint
РЩж-13 (ВРУ1-13-20УХЛ) (13 секция) | ppn | 521366 | Держатель плавкой вставки RT36-0-160, габарит 0, 160А | 15 | ШТ. | chint
РЩж-13 (ВРУ1-13-20УХЛ) (13 секция) | ppn | 521260 | Держатель плавкой вставки RT36-00-160, габарит 00, 160А | 6 | ШТ. | chint
РЩж-13 (ВРУ1-13-20УХЛ) (13 секция) | shin | 130200213_ | Шина алюм АД31Т 4х20х4000 | 4 | M. | pys
РЩж-13 (ВРУ1-13-20УХЛ) (13 секция) | монтажный материал | монтажный материал | монтажный материал | 1 | ШТ. | монтажный материал
РЩж-13 (ВРУ1-13-20УХЛ) (13 секция) | монтажная работа | монтажная работа | монтажная работа | #REF! | ШТ. | монтажная работа
Toplam РЩж-13 (ВРУ1-13-20УХЛ) (13 секция)
АВР-3-1 100А (13 секция) Комплектно к ВРУ-Инд (ЩСП Секция-1) (ЩСП Секция-2) |  |  | АВР-3-1 100А (13 секция) Комплектно к ВРУ-Инд (ЩСП Секция-1) (ЩСП Секция-2) | 1 | комплект | TEKSAN
АВР-3-1 100А (13 секция) Комплектно к ВРУ-Инд (ЩСП Секция-1) (ЩСП Секция-2) | korpus | 719-15043 | Мет. Щит ВРУ 1700х800х450+10CM База | 1 | ШТ. | teksan f
АВР-3-1 100А (13 секция) Комплектно к ВРУ-Инд (ЩСП Секция-1) (ЩСП Секция-2) | mccb | 126511 | Авт. выкл. YCM1-125L/3Р 100A 25кА | 3 | ШТ. | cnc
АВР-3-1 100А (13 секция) Комплектно к ВРУ-Инд (ЩСП Секция-1) (ЩСП Секция-2) | oto | 296825 | Авт. выкл. YCB6-63H 3P 6А 4.5kA х-ка C | 3 | ШТ. | cnc
АВР-3-1 100А (13 секция) Комплектно к ВРУ-Инд (ЩСП Секция-1) (ЩСП Секция-2) | oto | 296708 | Авт. выкл. YCB6-63H 1P 6А 4.5kA х-ка C | 3 | ШТ. | cnc
АВР-3-1 100А (13 секция) Комплектно к ВРУ-Инд (ЩСП Секция-1) (ЩСП Секция-2) | tt | ITT20-2-05-0200 | Трансформатор тока ТТИ-30 200/5А 5ВА 0,5 IEK E-PRO | 6 | ШТ. | pys
АВР-3-1 100А (13 секция) Комплектно к ВРУ-Инд (ЩСП Секция-1) (ЩСП Секция-2) | rele | 285448 | Промежуточное реле LY 4 конт. с инд. LED 3А 220В AC | 3 | ШТ. | cnc
АВР-3-1 100А (13 секция) Комплектно к ВРУ-Инд (ЩСП Секция-1) (ЩСП Секция-2) | rozetka | 285981 | Розетка 4 конт. | 3 | ШТ. | cnc
АВР-3-1 100А (13 секция) Комплектно к ВРУ-Инд (ЩСП Секция-1) (ЩСП Секция-2) | rele | D060026 | Реле контроля фаз напряжения XJ3-G | 3 | ШТ. | cnc
АВР-3-1 100А (13 секция) Комплектно к ВРУ-Инд (ЩСП Секция-1) (ЩСП Секция-2) | contactor | 836824 | Контактор CJX2-F 115A 3P AC220V | 3 | ШТ. | cnc
АВР-3-1 100А (13 секция) Комплектно к ВРУ-Инд (ЩСП Секция-1) (ЩСП Секция-2) | rele | 257987 | Реле времени NTE8-B (задержка времени включения) 1-10с, 1НО, AC230В YCT8-A1 AC230V Многофункциональное реле с таймером на 10 функций | 3 | ШТ. | cnc
АВР-3-1 100А (13 секция) Комплектно к ВРУ-Инд (ЩСП Секция-1) (ЩСП Секция-2) | KIP | 701-03352-1 | Терминал клеммный TB-2504 (TEKLED ELECTR | 2 | ШТ. | tekled
АВР-3-1 100А (13 секция) Комплектно к ВРУ-Инд (ЩСП Секция-1) (ЩСП Секция-2) | button | 574842 | Кнопка (зелёная) LAY5-BA31 (NO) | 3 | ШТ. | cnc
АВР-3-1 100А (13 секция) Комплектно к ВРУ-Инд (ЩСП Секция-1) (ЩСП Секция-2) | button | 574843 | Кнопка (красная) LAY5-BA42 (NC) | 3 | ШТ. | cnc
АВР-3-1 100А (13 секция) Комплектно к ВРУ-Инд (ЩСП Секция-1) (ЩСП Секция-2) | perekluchatel | 574822 | Переключатель LAY5-ED33, 3 положения с фиксацией, 2НО IP40 | 1 | ШТ. | cnc
АВР-3-1 100А (13 секция) Комплектно к ВРУ-Инд (ЩСП Секция-1) (ЩСП Секция-2) | klem | 701-03300-1 | Проходная клеммная колодка SAK-2.5 (TEKL | 3 | ШТ. | tekled
АВР-3-1 100А (13 секция) Комплектно к ВРУ-Инд (ЩСП Секция-1) (ЩСП Секция-2) | indicator | 593071 | Индикатор AD22-22DS/4 зеленый АС230В | 3 | ШТ. | cnc
АВР-3-1 100А (13 секция) Комплектно к ВРУ-Инд (ЩСП Секция-1) (ЩСП Секция-2) | blok | 576728 | Блоки контактные LAY5-BE101, 1НО | 4 | ШТ. | cnc
АВР-3-1 100А (13 секция) Комплектно к ВРУ-Инд (ЩСП Секция-1) (ЩСП Секция-2) | монтажный материал | монтажный материал | монтажный материал | 1 | ШТ. | монтажный материал
АВР-3-1 100А (13 секция) Комплектно к ВРУ-Инд (ЩСП Секция-1) (ЩСП Секция-2) | монтажная работа | монтажная работа | монтажная работа | #REF! | ШТ. | монтажная работа
Toplam АВР-3-1 100А (13 секция) Комплектно к ВРУ-Инд (ЩСП Секция-1) (ЩСП Секция-2)
ВРУ-Инд. (ЩСП-13 Секция-1) (ЩСП-13 Секция-2) (13 секция) |  |  | ВРУ-Инд. (ЩСП-13 Секция-1) (ЩСП-13 Секция-2) (13 секция) | 1 | комплект | TEKSAN
ВРУ-Инд. (ЩСП-13 Секция-1) (ЩСП-13 Секция-2) (13 секция) | korpus | 719-15.. | 1700х(600)х450+100 baza | 1 | ШТ. | teksan f
ВРУ-Инд. (ЩСП-13 Секция-1) (ЩСП-13 Секция-2) (13 секция) | bh | 193180 | Выключатель нагрузки YCH7-125N 3P 20A | 7 | ШТ. | cnc
ВРУ-Инд. (ЩСП-13 Секция-1) (ЩСП-13 Секция-2) (13 секция) | bh | 398044 | Выключатель нагрузки YCH7-125N 3P 63A | 3 | ШТ. | cnc
ВРУ-Инд. (ЩСП-13 Секция-1) (ЩСП-13 Секция-2) (13 секция) | oto |  | Авт. выкл. YCB9-80H 3P 20A 10кА х-ка C | 1 | ШТ. | cnc
ВРУ-Инд. (ЩСП-13 Секция-1) (ЩСП-13 Секция-2) (13 секция) | oto |  | Авт. выкл. YCB7-63N 3P C50A 6KA | 3 | ШТ. | cnc
ВРУ-Инд. (ЩСП-13 Секция-1) (ЩСП-13 Секция-2) (13 секция) | oto |  | Авт. выкл YCB7-63N 3P C16A 6KA | 6 | ШТ. | cnc
ВРУ-Инд. (ЩСП-13 Секция-1) (ЩСП-13 Секция-2) (13 секция) | монтажный материал | монтажный материал | монтажный материал | 1 | ШТ. | монтажный материал
ВРУ-Инд. (ЩСП-13 Секция-1) (ЩСП-13 Секция-2) (13 секция) | монтажная работа | монтажная работа | монтажная работа | #REF! | ШТ. | монтажная работа
Toplam ВРУ-Инд. (ЩСП-13 Секция-1) (ЩСП-13 Секция-2) (13 секция)
ПР-инд (УКРМ-0,4-10 У3) 10 кВар 5х5 (13 секция) |  |  | ПР-инд (УКРМ-0,4-10 У3) 10 кВар 5х5 (13 секция) | 1 | комплект | TEKSAN
Toplam ПР-инд (УКРМ-0,4-10 У3) 10 кВар 5х5 (13 секция)
Щит освещения (ПР) (13 секция) |  |  | Щит освещения (ПР) (13 секция) | 1 | комплект | TEKSAN
Щит освещения (ПР) (13 секция) | korpus | 715-15.. | ЩРУВ-3-30зо (710х380х160) | 1 | ШТ. | teksan f
Щит освещения (ПР) (13 секция) | bh | 398043 | Выключатель нагрузки YCH7-125N 3P 32A | 1 | ШТ. | cnc
Щит освещения (ПР) (13 секция) | oto |  | Авт. выкл. YCB7-63N 1P C20A 6KA | 2 | ШТ. | cnc
Щит освещения (ПР) (13 секция) | dif | 105542 | Диф. авт. выкл.YCB7LE-63Y 1P+N 16А 30mA электронный тип AС, х-ка С, 4.5kA | 1 | ШТ. | cnc
Щит освещения (ПР) (13 секция) | oto |  | Авт. выкл YCB7-63N 3P C16A 6KA | 3 | ШТ. | cnc
Щит освещения (ПР) (13 секция) | монтажный материал | монтажный материал | монтажный материал | 1 | ШТ. | монтажный материал
Щит освещения (ПР) (13 секция) | монтажная работа | монтажная работа | монтажная работа | #REF! | ШТ. | монтажная работа
Toplam Щит освещения (ПР) (13 секция)
ЩЭ1 4 сч. (13 секция) |  |  | ЩЭ1 4 сч. (13 секция) | 10 | комплект | TEKSAN
ЩЭ1 4 сч. (13 секция) | korpus | 710-1593922 | Этажный Щит ЩЭ-4 S/A (1010x1005x150) (TS) | 1 | ШТ. | teksan f
ЩЭ1 4 сч. (13 секция) | bh | 193176 | Выключатель нагрузки YCH7-125N 2P 63A | 4 | ШТ. | cnc
ЩЭ1 4 сч. (13 секция) | oto |  | Авт. выкл. YCB7-63N 2P C63A 6KA | 4 | ШТ. | cnc
ЩЭ1 4 сч. (13 секция) | монтажный материал | монтажный материал | монтажный материал | 1 | ШТ. | монтажный материал
ЩЭ1 4 сч. (13 секция) | монтажная работа | монтажная работа | монтажная работа | #REF! | ШТ. | монтажная работа
Toplam ЩЭ1 4 сч. (13 секция)
ЩЭ2 (13 секция) |  |  | ЩЭ2 (13 секция) | 8 | комплект | TEKSAN
ЩЭ2 (13 секция) | korpus | 710-1593920 | Этажный Щит ЩЭ-5 S/A (1010x950x150) (TS) | 1 | ШТ. | teksan f
ЩЭ2 (13 секция) | bh | 193176 | Выключатель нагрузки YCH7-125N 2P 63A | 5 | ШТ. | cnc
ЩЭ2 (13 секция) | oto |  | Авт. выкл. YCB7-63N 2P C63A 6KA | 5 | ШТ. | cnc
ЩЭ2 (13 секция) | монтажный материал | монтажный материал | монтажный материал | 1 | ШТ. | монтажный материал
ЩЭ2 (13 секция) | монтажная работа | монтажная работа | монтажная работа | #REF! | ШТ. | монтажная работа
Toplam ЩЭ2 (13 секция)
ЩК (13 секция) |  |  | ЩК (13 секция) | 80 | комплект | TEKSAN
ЩК (13 секция) | korpus | 711-03038 | Щит расп. x18, пластик., c/у, крышка бел., IP40, к | 1 | ШТ. | TEKLED
ЩК (13 секция) | oto |  | Авт. выкл. YCB7-63N 2P C50A 6KA | 1 | ШТ. | cnc
ЩК (13 секция) | oto |  | Авт. выкл. YCB7-63N 1P C16A 6KA | 1 | ШТ. | cnc
ЩК (13 секция) | dif | 105546 | Диф. авт. выкл.YCB7LE-63Y 1P+N 40А 30mA электронный тип AС, х-ка С, 4.5kA | 1 | ШТ. | cnc
ЩК (13 секция) | dif | 105544 | Диф. авт. выкл.YCB7LE-63Y 1P+N 25А 30mA электронный тип AС, х-ка С, 4.5kA | 4 | ШТ. | cnc
ЩК (13 секция) | монтажный материал | монтажный материал | монтажный материал | 1 | ШТ. | монтажный материал
ЩК (13 секция) | монтажная работа | монтажная работа | монтажная работа | #REF! | ШТ. | монтажная работа
Toplam ЩК (13 секция)
ЩО1ж; ЩО2ж (13 секция) |  |  | ЩО1ж; ЩО2ж (13 секция) | 2 | комплект | TEKSAN
ЩО1ж; ЩО2ж (13 секция) | korpus | 714-15005 | Щит мет.ЩРн-12 б/o (313х268х120)S/U 36 IP31 (TS) | 1 | ШТ. | teksan f
ЩО1ж; ЩО2ж (13 секция) | bh | 193180 | Выключатель нагрузки YCH7-125N 3P 20A | 1 | ШТ. | cnc
ЩО1ж; ЩО2ж (13 секция) | oto | 296709 | YCB7-63N 1P C10A 6KA | 6 | ШТ. | cnc
ЩО1ж; ЩО2ж (13 секция) | монтажный материал | монтажный материал | монтажный материал | 1 | ШТ. | монтажный материал
ЩО1ж; ЩО2ж (13 секция) | монтажная работа | монтажная работа | монтажная работа | #REF! | ШТ. | монтажная работа
Toplam ЩО1ж; ЩО2ж (13 секция)
ЩАО1ж; ЩАО2ж (13 секция) |  |  | ЩАО1ж; ЩАО2ж (13 секция) | 2 | комплект | TEKSAN
ЩАО1ж; ЩАО2ж (13 секция) | korpus | 714-15005 | Щит мет.ЩРн-12 б/o (313х268х120)S/U 36 IP31 (TS) | 1 | ШТ. | teksan f
ЩАО1ж; ЩАО2ж (13 секция) | bh | 193180 | Выключатель нагрузки YCH7-125N 3P 20A | 1 | ШТ. | cnc
ЩАО1ж; ЩАО2ж (13 секция) | oto | 296709 | YCB7-63N 1P C10A 6KA | 4 | ШТ. | cnc
ЩАО1ж; ЩАО2ж (13 секция) | монтажный материал | монтажный материал | монтажный материал | 1 | ШТ. | монтажный материал
ЩАО1ж; ЩАО2ж (13 секция) | монтажная работа | монтажная работа | монтажная работа | #REF! | ШТ. | монтажная работа
Toplam ЩАО1ж; ЩАО2ж (13 секция)
Шкаф ЯРП-Инд (ЯРВ-100А) 460х250х145 IP31 (13 секция) |  |  | Шкаф ЯРП-Инд (ЯРВ-100А) 460х250х145 IP31 (13 секция) | 1 | комплект | TEKSAN
Toplam Шкаф ЯРП-Инд (ЯРВ-100А) 460х250х145 IP31 (13 секция)
ЩУ-Т1 (13 секция) |  |  | ЩУ-Т1 (13 секция) | 1 | комплект | TEKSAN
ЩУ-Т1 (13 секция) | korpus | 714-15005 | Щит мет.ЩРн-12 б/o (313х268х120)S/U 36 IP31 (TS) | 1 | ШТ. | teksan f
ЩУ-Т1 (13 секция) | dif | 105542 | Диф. авт. выкл.YCB7LE-63Y 1P+N 16А 30mA электронный тип AС, х-ка С, 4.5kA | 1 | ШТ. | cnc
ЩУ-Т1 (13 секция) | oto |  | Авт. выкл. YCB7-63N 2P C10A 6KA | 1 | ШТ. | cnc
ЩУ-Т1 (13 секция) | oto | 296708 | Авт. выкл. YCB6-63H 1P 6А 4.5kA х-ка C | 1 | ШТ. | cnc
ЩУ-Т1 (13 секция) | contactor | A060386 | Модульный контактор YCCH6 20/20 2NO AC 220V 18мм | 1 | ШТ. | cnc
ЩУ-Т1 (13 секция) | termoregulator | 050700212_ | Регулятор температуры Teploluxe 100 NEW | 1 | ШТ. | pys
ЩУ-Т1 (13 секция) | монтажный материал | монтажный материал | монтажный материал | 1 | ШТ. | монтажный материал
ЩУ-Т1 (13 секция) | монтажная работа | монтажная работа | монтажная работа | #REF! | ШТ. | монтажная работа
Toplam ЩУ-Т1 (13 секция)
ЩЭ1 4 сч. (14 секция) |  |  | ЩЭ1 4 сч. (14 секция) | 1 | комплект | TEKSAN
ЩЭ1 4 сч. (14 секция) | korpus | 710-1593922 | Этажный Щит ЩЭ-4 S/A (1010x1005x150) (TS) | 1 | ШТ. | teksan f
ЩЭ1 4 сч. (14 секция) | bh | 193176 | Выключатель нагрузки YCH7-125N 2P 63A | 4 | ШТ. | cnc
ЩЭ1 4 сч. (14 секция) | oto |  | Авт. выкл. YCB7-63N 2P C63A 6KA | 4 | ШТ. | cnc
ЩЭ1 4 сч. (14 секция) | монтажный материал | монтажный материал | монтажный материал | 1 | ШТ. | монтажный материал
ЩЭ1 4 сч. (14 секция) | монтажная работа | монтажная работа | монтажная работа | #REF! | ШТ. | монтажная работа
Toplam ЩЭ1 4 сч. (14 секция)
ЩЭ2 (14 секция) |  |  | ЩЭ2 (14 секция) | 8 | комплект | TEKSAN
ЩЭ2 (14 секция) | korpus | 710-1593920 | Этажный Щит ЩЭ-5 S/A (1010x950x150) (TS) | 1 | ШТ. | teksan f
ЩЭ2 (14 секция) | bh | 193176 | Выключатель нагрузки YCH7-125N 2P 63A | 5 | ШТ. | cnc
ЩЭ2 (14 секция) | oto |  | Авт. выкл. YCB7-63N 2P C63A 6KA | 5 | ШТ. | cnc
ЩЭ2 (14 секция) | монтажный материал | монтажный материал | монтажный материал | 1 | ШТ. | монтажный материал
ЩЭ2 (14 секция) | монтажная работа | монтажная работа | монтажная работа | #REF! | ШТ. | монтажная работа
Toplam ЩЭ2 (14 секция)
ЩК (14 секция) |  |  | ЩК (14 секция) | 44 | комплект | TEKSAN
ЩК (14 секция) | korpus | 711-03038 | Щит расп. x18, пластик., c/у, крышка бел., IP40, к | 1 | ШТ. | TEKLED
ЩК (14 секция) | oto |  | Авт. выкл. YCB7-63N 2P C50A 6KA | 1 | ШТ. | cnc
ЩК (14 секция) | oto |  | Авт. выкл. YCB7-63N 1P C16A 6KA | 1 | ШТ. | cnc
ЩК (14 секция) | dif | 105546 | Диф. авт. выкл.YCB7LE-63Y 1P+N 40А 30mA электронный тип AС, х-ка С, 4.5kA | 1 | ШТ. | cnc
ЩК (14 секция) | dif | 105544 | Диф. авт. выкл.YCB7LE-63Y 1P+N 25А 30mA электронный тип AС, х-ка С, 4.5kA | 4 | ШТ. | cnc
ЩК (14 секция) | монтажный материал | монтажный материал | монтажный материал | 1 | ШТ. | монтажный материал
ЩК (14 секция) | монтажная работа | монтажная работа | монтажная работа | #REF! | ШТ. | монтажная работа
Toplam ЩК (14 секция)
ЩО3ж (14 секция) |  |  | ЩО3ж (14 секция) | 1 | комплект | TEKSAN
ЩО3ж (14 секция) | korpus | 714-15005 | Щит мет.ЩРн-12 б/o (313х268х120)S/U 36 IP31 (TS) | 1 | ШТ. | teksan f
ЩО3ж (14 секция) | bh | 193180 | Выключатель нагрузки YCH7-125N 3P 20A | 1 | ШТ. | cnc
ЩО3ж (14 секция) | oto | 296709 | YCB7-63N 1P C10A 6KA | 6 | ШТ. | cnc
ЩО3ж (14 секция) | монтажный материал | монтажный материал | монтажный материал | 1 | ШТ. | монтажный материал
ЩО3ж (14 секция) | монтажная работа | монтажная работа | монтажная работа | #REF! | ШТ. | монтажная работа
Toplam ЩО3ж (14 секция)
ЩАО3ж (14 секция) |  |  | ЩАО3ж (14 секция) | 1 | комплект | TEKSAN
ЩАО3ж (14 секция) | korpus | 714-15005 | Щит мет.ЩРн-12 б/o (313х268х120)S/U 36 IP31 (TS) | 1 | ШТ. | teksan f
ЩАО3ж (14 секция) | bh | 193180 | Выключатель нагрузки YCH7-125N 3P 20A | 1 | ШТ. | cnc
ЩАО3ж (14 секция) | oto | 296709 | YCB7-63N 1P C10A 6KA | 3 | ШТ. | cnc
ЩАО3ж (14 секция) | монтажный материал | монтажный материал | монтажный материал | 1 | ШТ. | монтажный материал
ЩАО3ж (14 секция) | монтажная работа | монтажная работа | монтажная работа | #REF! | ШТ. | монтажная работа
Toplam ЩАО3ж (14 секция)
Шкаф ЯРП-Инд (ЯРВ-100А) 460х250х145 IP31 (14 секция) |  |  | Шкаф ЯРП-Инд (ЯРВ-100А) 460х250х145 IP31 (14 секция) | 1 | комплект | TEKSAN
Toplam Шкаф ЯРП-Инд (ЯРВ-100А) 460х250х145 IP31 (14 секция)
ЩУ-Т1 (14 секция) |  |  | ЩУ-Т1 (14 секция) | 1 | комплект | TEKSAN
ЩУ-Т1 (14 секция) | korpus | 714-15005 | Щит мет.ЩРн-12 б/o (313х268х120)S/U 36 IP31 (TS) | 1 | ШТ. | teksan f
ЩУ-Т1 (14 секция) | dif | 105542 | Диф. авт. выкл.YCB7LE-63Y 1P+N 16А 30mA электронный тип AС, х-ка С, 4.5kA | 1 | ШТ. | cnc
ЩУ-Т1 (14 секция) | oto |  | Авт. выкл. YCB7-63N 2P C10A 6KA | 1 | ШТ. | cnc
ЩУ-Т1 (14 секция) | oto | 296708 | Авт. выкл. YCB6-63H 1P 6А 4.5kA х-ка C | 1 | ШТ. | cnc
ЩУ-Т1 (14 секция) | contactor | A060386 | Модульный контактор YCCH6 20/20 2NO AC 220V 18мм | 1 | ШТ. | cnc
ЩУ-Т1 (14 секция) | termoregulator | 050700212_ | Регулятор температуры Teploluxe 100 NEW | 1 | ШТ. | pys
ЩУ-Т1 (14 секция) | монтажный материал | монтажный материал | монтажный материал | 1 | ШТ. | монтажный материал
ЩУ-Т1 (14 секция) | монтажная работа | монтажная работа | монтажная работа | #REF! | ШТ. | монтажная работа
Toplam ЩУ-Т1 (14 секция)
ВЩж-15 (ВРУ1-13-20УХЛ) (15 секция) |  |  | ВЩж-15 (ВРУ1-13-20УХЛ) (15 секция) | 1 | комплект | TEKSAN
ВЩж-15 (ВРУ1-13-20УХЛ) (15 секция) | korpus | 719-15043 | Мет. Щит ВРУ 1700х800х450+10CM База | 1 | ШТ. | teksan f
ВЩж-15 (ВРУ1-13-20УХЛ) (15 секция) | rubilnik | 270100164_ | Рубильник ВР-32-37 А71220-400А на 2 направления (+6камер) UNIT (1/6) | 2 | ШТ. | pys
ВЩж-15 (ВРУ1-13-20УХЛ) (15 секция) | tt | ITT20-2-05-0250 | Трансформатор тока ТТИ-30 250/5А 5ВА 0,5 IEK E-PRO | 3 | ШТ. | pys
ВЩж-15 (ВРУ1-13-20УХЛ) (15 секция) | tt | ITT20-2-05-0200 | Трансформатор тока ТТИ-30 200/5А 5ВА 0,5 IEK E-PRO | 3 | ШТ. | pys
ВЩж-15 (ВРУ1-13-20УХЛ) (15 секция) | ppn | 521188 | Плавкая вставка предохранителя RT36-1-250, габарит 1, 200А | 3 | ШТ. | chint
ВЩж-15 (ВРУ1-13-20УХЛ) (15 секция) | ppn | 521189 | Плавкая вставка предохранителя RT36-1-250, габарит 1, 250А | 3 | ШТ. | chint
ВЩж-15 (ВРУ1-13-20УХЛ) (15 секция) | ppn | 521367 | Держатель плавкой вставки RT36-1-250, габарит 1, 250А | 6 | ШТ. | chint
ВЩж-15 (ВРУ1-13-20УХЛ) (15 секция) | oto | 296708 | Авт. выкл. YCB6-63H 1P 6А 4.5kA х-ка C | 2 | ШТ. | cnc
ВЩж-15 (ВРУ1-13-20УХЛ) (15 секция) | indicator | 593071 | Индикатор AD22-22DS/4 зеленый АС230В | 2 | ШТ. | cnc
ВЩж-15 (ВРУ1-13-20УХЛ) (15 секция) | izolator | 718-03408-1 | Изолятор SM-51 (TEKLED ELECTRIC)300/10 | 2 | ШТ. | tekled
ВЩж-15 (ВРУ1-13-20УХЛ) (15 секция) | izolator | 718-03406-1 | Изолятор SM-40 (TEKLED ELECTRIC)300/10 | 6 | ШТ. | tekled
ВЩж-15 (ВРУ1-13-20УХЛ) (15 секция) | KIP | 701-03352-1 | Терминал клеммный TB-2504 (TEKLED ELECTR | 2 | ШТ. | tekled
ВЩж-15 (ВРУ1-13-20УХЛ) (15 секция) | монтажный материал | монтажный материал | монтажный материал | 1 | ШТ. | монтажный материал
ВЩж-15 (ВРУ1-13-20УХЛ) (15 секция) | монтажная работа | монтажная работа | монтажная работа | #REF! | ШТ. | монтажная работа
Toplam ВЩж-15 (ВРУ1-13-20УХЛ) (15 секция)
РЩж-15 (ВРУ1-13-20УХЛ) (15 секция) |  |  | РЩж-15 (ВРУ1-13-20УХЛ) (15 секция) | 1 | комплект | TEKSAN
РЩж-15 (ВРУ1-13-20УХЛ) (15 секция) | korpus | 719-15043 | Мет. Щит ВРУ 1700х800х450+10CM База | 1 | ШТ. | teksan f
РЩж-15 (ВРУ1-13-20УХЛ) (15 секция) | ppn | 521232 | Плавкая вставка предохранителя RT36-0-160, габарит 0, 100А | 3 | ШТ. | chint
РЩж-15 (ВРУ1-13-20УХЛ) (15 секция) | ppn | 521234 | Плавкая вставка предохранителя RT36-0-160, габарит 0, 125А | 3 | ШТ. | chint
РЩж-15 (ВРУ1-13-20УХЛ) (15 секция) | ppn | 521236 | Плавкая вставка предохранителя RT36-0-160, габарит 0, 160А | 6 | ШТ. | chint
РЩж-15 (ВРУ1-13-20УХЛ) (15 секция) | ppn | 521222 | Плавкая вставка предохранителя RT36-0-160, габарит 0, 32А | 3 | ШТ. | chint
РЩж-15 (ВРУ1-13-20УХЛ) (15 секция) | ppn | 521223 | Плавкая вставка предохранителя RT36-0-160, габарит 0, 40А | 3 | ШТ. | chint
РЩж-15 (ВРУ1-13-20УХЛ) (15 секция) | ppn | 521340 | Плавкая вставка предохранителя RT36-00-160, габарит 00, 25А | 9 | ШТ. | chint
РЩж-15 (ВРУ1-13-20УХЛ) (15 секция) | ppn | 521366 | Держатель плавкой вставки RT36-0-160, габарит 0, 160А | 18 | ШТ. | chint
РЩж-15 (ВРУ1-13-20УХЛ) (15 секция) | ppn | 521260 | Держатель плавкой вставки RT36-00-160, габарит 00, 160А | 9 | ШТ. | chint
РЩж-15 (ВРУ1-13-20УХЛ) (15 секция) | монтажный материал | монтажный материал | монтажный материал | 1 | ШТ. | монтажный материал
РЩж-15 (ВРУ1-13-20УХЛ) (15 секция) | монтажная работа | монтажная работа | монтажная работа | #REF! | ШТ. | монтажная работа
Toplam РЩж-15 (ВРУ1-13-20УХЛ) (15 секция)
АВР15-3-1 100А (15 секция) |  |  | АВР15-3-1 100А (15 секция) | 1 | комплект | TEKSAN
АВР15-3-1 100А (15 секция) | korpus | 719-15043 | Мет. Щит ВРУ 1700х800х450+10CM База | 1 | ШТ. | teksan f
АВР15-3-1 100А (15 секция) | mccb | 126511 | Авт. выкл. YCM1-125L/3Р 100A 25кА | 3 | ШТ. | cnc
АВР15-3-1 100А (15 секция) | oto | 296825 | Авт. выкл. YCB6-63H 3P 6А 4.5kA х-ка C | 3 | ШТ. | cnc
АВР15-3-1 100А (15 секция) | oto | 296708 | Авт. выкл. YCB6-63H 1P 6А 4.5kA х-ка C | 3 | ШТ. | cnc
АВР15-3-1 100А (15 секция) | tt | ITT20-2-05-0200 | Трансформатор тока ТТИ-30 200/5А 5ВА 0,5 IEK E-PRO | 6 | ШТ. | pys
АВР15-3-1 100А (15 секция) | rele | 285448 | Промежуточное реле LY 4 конт. с инд. LED 3А 220В AC | 3 | ШТ. | cnc
АВР15-3-1 100А (15 секция) | rozetka | 285981 | Розетка 4 конт. | 3 | ШТ. | cnc
АВР15-3-1 100А (15 секция) | rele | D060026 | Реле контроля фаз напряжения XJ3-G | 3 | ШТ. | cnc
АВР15-3-1 100А (15 секция) | contactor | 836824 | Контактор CJX2-F 115A 3P AC220V | 3 | ШТ. | cnc
АВР15-3-1 100А (15 секция) | rele | 257987 | Реле времени NTE8-B (задержка времени включения) 1-10с, 1НО, AC230В YCT8-A1 AC230V Многофункциональное реле с таймером на 10 функций | 3 | ШТ. | cnc
АВР15-3-1 100А (15 секция) | KIP | 701-03352-1 | Терминал клеммный TB-2504 (TEKLED ELECTR | 2 | ШТ. | tekled
АВР15-3-1 100А (15 секция) | button | 574842 | Кнопка (зелёная) LAY5-BA31 (NO) | 3 | ШТ. | cnc
АВР15-3-1 100А (15 секция) | button | 574843 | Кнопка (красная) LAY5-BA42 (NC) | 3 | ШТ. | cnc
АВР15-3-1 100А (15 секция) | perekluchatel | 574822 | Переключатель LAY5-ED33, 3 положения с фиксацией, 2НО IP40 | 1 | ШТ. | cnc
АВР15-3-1 100А (15 секция) | klem | 701-03300-1 | Проходная клеммная колодка SAK-2.5 (TEKL | 3 | ШТ. | tekled
АВР15-3-1 100А (15 секция) | indicator | 593071 | Индикатор AD22-22DS/4 зеленый АС230В | 3 | ШТ. | cnc
АВР15-3-1 100А (15 секция) | blok | 576728 | Блоки контактные LAY5-BE101, 1НО | 4 | ШТ. | cnc
АВР15-3-1 100А (15 секция) | contactor | c000094 | F4-DN20 (dob contakt) | 1 | ШТ. | CNC
АВР15-3-1 100А (15 секция) | rvn |  | Разрядник РВН-0,5 | 3 | ШТ. | pys
АВР15-3-1 100А (15 секция) | монтажный материал | монтажный материал | монтажный материал | 1 | ШТ. | монтажный материал
АВР15-3-1 100А (15 секция) | монтажная работа | монтажная работа | монтажная работа | #REF! | ШТ. | монтажная работа
Toplam АВР15-3-1 100А (15 секция)
ВРУ-Инд. (ЩСП-15 Секция-1) (ЩСП-15 Секция-2) |  |  | ВРУ-Инд. (ЩСП-15 Секция-1) (ЩСП-15 Секция-2) | 1 | комплект | TEKSAN
ВРУ-Инд. (ЩСП-15 Секция-1) (ЩСП-15 Секция-2) | korpus | 719-15.. | 1700х(600)х450+100 baza | 1 | ШТ. | teksan f
ВРУ-Инд. (ЩСП-15 Секция-1) (ЩСП-15 Секция-2) | bh | 193180 | Выключатель нагрузки YCH7-125N 3P 20A | 8 | ШТ. | cnc
ВРУ-Инд. (ЩСП-15 Секция-1) (ЩСП-15 Секция-2) | bh | 398044 | Выключатель нагрузки YCH7-125N 3P 63A | 3 | ШТ. | cnc
ВРУ-Инд. (ЩСП-15 Секция-1) (ЩСП-15 Секция-2) | oto |  | Авт. выкл. YCB9-80H 3P 20A 10кА х-ка C | 1 | ШТ. | cnc
ВРУ-Инд. (ЩСП-15 Секция-1) (ЩСП-15 Секция-2) | oto |  | Авт. выкл. YCB7-63N 3P C50A 6KA | 3 | ШТ. | cnc
ВРУ-Инд. (ЩСП-15 Секция-1) (ЩСП-15 Секция-2) | oto |  | Авт. выкл YCB7-63N 3P C16A 6KA | 7 | ШТ. | cnc
ВРУ-Инд. (ЩСП-15 Секция-1) (ЩСП-15 Секция-2) | монтажный материал | монтажный материал | монтажный материал | 1 | ШТ. | монтажный материал
ВРУ-Инд. (ЩСП-15 Секция-1) (ЩСП-15 Секция-2) | монтажная работа | монтажная работа | монтажная работа | #REF! | ШТ. | монтажная работа
Toplam ВРУ-Инд. (ЩСП-15 Секция-1) (ЩСП-15 Секция-2)
ПР-инд (УКРМ-0,4-10 У3) 10 кВар 5х5 (15 секция) |  |  | ПР-инд (УКРМ-0,4-10 У3) 10 кВар 5х5 (15 секция) | 1 | комплект | TEKSAN
Toplam ПР-инд (УКРМ-0,4-10 У3) 10 кВар 5х5 (15 секция)
Щит освещения (ПР 15) (15 секция) |  |  | Щит освещения (ПР 15) (15 секция) | 1 | комплект | TEKSAN
Щит освещения (ПР 15) (15 секция) | korpus | 715-15.. | ЩРУВ-3-30зо (710х380х160) | 1 | ШТ. | teksan f
Щит освещения (ПР 15) (15 секция) | bh | 398043 | Выключатель нагрузки YCH7-125N 3P 32A | 1 | ШТ. | cnc
Щит освещения (ПР 15) (15 секция) | oto |  | Авт. выкл. YCB7-63N 3P C20A 6KA | 1 | ШТ. | cnc
Щит освещения (ПР 15) (15 секция) | oto |  | Авт. выкл. YCB7-63N 1P C20A 6KA | 2 | ШТ. | cnc
Щит освещения (ПР 15) (15 секция) | dif | 105542 | Диф. авт. выкл.YCB7LE-63Y 1P+N 16А 30mA электронный тип AС, х-ка С, 4.5kA | 1 | ШТ. | cnc
Щит освещения (ПР 15) (15 секция) | oto |  | Авт. выкл YCB7-63N 3P C16A 6KA | 3 | ШТ. | cnc
Щит освещения (ПР 15) (15 секция) | монтажный материал | монтажный материал | монтажный материал | 1 | ШТ. | монтажный материал
Щит освещения (ПР 15) (15 секция) | монтажная работа | монтажная работа | монтажная работа | #REF! | ШТ. | монтажная работа
Toplam Щит освещения (ПР 15) (15 секция)
ЩЭ1 (15 секция) |  |  | ЩЭ1 (15 секция) | 16 | комплект | TEKSAN
ЩЭ1 (15 секция) | korpus | 710-1593922 | Этажный Щит ЩЭ-4 S/A (1010x1005x150) (TS) | 1 | ШТ. | teksan f
ЩЭ1 (15 секция) | bh | 193176 | Выключатель нагрузки YCH7-125N 2P 63A | 4 | ШТ. | cnc
ЩЭ1 (15 секция) | oto |  | Авт. выкл. YCB7-63N 2P C63A 6KA | 4 | ШТ. | cnc
ЩЭ1 (15 секция) | монтажный материал | монтажный материал | монтажный материал | 1 | ШТ. | монтажный материал
ЩЭ1 (15 секция) | монтажная работа | монтажная работа | монтажная работа | #REF! | ШТ. | монтажная работа
Toplam ЩЭ1 (15 секция)
ЩК (15 секция) |  |  | ЩК (15 секция) | 64 | комплект | TEKSAN
ЩК (15 секция) | korpus | 711-03038 | Щит расп. x18, пластик., c/у, крышка бел., IP40, к | 1 | ШТ. | TEKLED
ЩК (15 секция) | oto |  | Авт. выкл. YCB7-63N 2P C50A 6KA | 1 | ШТ. | cnc
ЩК (15 секция) | oto |  | Авт. выкл. YCB7-63N 1P C16A 6KA | 1 | ШТ. | cnc
ЩК (15 секция) | dif | 105546 | Диф. авт. выкл.YCB7LE-63Y 1P+N 40А 30mA электронный тип AС, х-ка С, 4.5kA | 1 | ШТ. | cnc
ЩК (15 секция) | dif | 105544 | Диф. авт. выкл.YCB7LE-63Y 1P+N 25А 30mA электронный тип AС, х-ка С, 4.5kA | 4 | ШТ. | cnc
ЩК (15 секция) | монтажный материал | монтажный материал | монтажный материал | 1 | ШТ. | монтажный материал
ЩК (15 секция) | монтажная работа | монтажная работа | монтажная работа | #REF! | ШТ. | монтажная работа
Toplam ЩК (15 секция)
ЩО1ж (15 секция) |  |  | ЩО1ж (15 секция) | 1 | комплект | TEKSAN
ЩО1ж (15 секция) | korpus | 714-15005 | Щит мет.ЩРн-12 б/o (313х268х120)S/U 36 IP31 (TS) | 1 | ШТ. | teksan f
ЩО1ж (15 секция) | bh | 193180 | Выключатель нагрузки YCH7-125N 3P 20A | 1 | ШТ. | cnc
ЩО1ж (15 секция) | oto | 296709 | YCB7-63N 1P C10A 6KA | 6 | ШТ. | cnc
ЩО1ж (15 секция) | dif | 105542 | Диф. авт. выкл.YCB7LE-63Y 1P+N 16А 30mA электронный тип AС, х-ка С, 4.5kA | 1 | ШТ. | cnc
ЩО1ж (15 секция) | монтажный материал | монтажный материал | монтажный материал | 1 | ШТ. | монтажный материал
ЩО1ж (15 секция) | монтажная работа | монтажная работа | монтажная работа | #REF! | ШТ. | монтажная работа
Toplam ЩО1ж (15 секция)
ЩО1ж, ЩО2Ж (15 секция) |  |  | ЩО1ж, ЩО2Ж (15 секция) | 2 | комплект | TEKSAN
ЩО1ж, ЩО2Ж (15 секция) | korpus | 714-15005 | Щит мет.ЩРн-12 б/o (313х268х120)S/U 36 IP31 (TS) | 1 | ШТ. | teksan f
ЩО1ж, ЩО2Ж (15 секция) | bh | 193180 | Выключатель нагрузки YCH7-125N 3P 20A | 1 | ШТ. | cnc
ЩО1ж, ЩО2Ж (15 секция) | oto | 296709 | YCB7-63N 1P C10A 6KA | 5 | ШТ. | cnc
ЩО1ж, ЩО2Ж (15 секция) | монтажный материал | монтажный материал | монтажный материал | 1 | ШТ. | монтажный материал
ЩО1ж, ЩО2Ж (15 секция) | монтажная работа | монтажная работа | монтажная работа | #REF! | ШТ. | монтажная работа
Toplam ЩО1ж, ЩО2Ж (15 секция)
ЩАО1ж, ЩАО2Ж (15 секция) |  |  | ЩАО1ж, ЩАО2Ж (15 секция) | 2 | комплект | TEKSAN
ЩАО1ж, ЩАО2Ж (15 секция) | korpus | 714-15005 | Щит мет.ЩРн-12 б/o (313х268х120)S/U 36 IP31 (TS) | 1 | ШТ. | teksan f
ЩАО1ж, ЩАО2Ж (15 секция) | bh | 193180 | Выключатель нагрузки YCH7-125N 3P 20A | 1 | ШТ. | cnc
ЩАО1ж, ЩАО2Ж (15 секция) | oto | 296709 | YCB7-63N 1P C10A 6KA | 3 | ШТ. | cnc
ЩАО1ж, ЩАО2Ж (15 секция) | монтажный материал | монтажный материал | монтажный материал | 1 | ШТ. | монтажный материал
ЩАО1ж, ЩАО2Ж (15 секция) | монтажная работа | монтажная работа | монтажная работа | #REF! | ШТ. | монтажная работа
Toplam ЩАО1ж, ЩАО2Ж (15 секция)
Шкаф ЯРП-Инд (ЯРВ-100А) 460х250х145 IP31 (15 секция) |  |  | Шкаф ЯРП-Инд (ЯРВ-100А) 460х250х145 IP31 (15 секция) | 1 | комплект | TEKSAN
Toplam Шкаф ЯРП-Инд (ЯРВ-100А) 460х250х145 IP31 (15 секция)
ЩУ-Т1 (15 секция) |  |  | ЩУ-Т1 (15 секция) | 1 | комплект | TEKSAN
ЩУ-Т1 (15 секция) | korpus | 714-15005 | Щит мет.ЩРн-12 б/o (313х268х120)S/U 36 IP31 (TS) | 1 | ШТ. | teksan f
ЩУ-Т1 (15 секция) | dif | 105542 | Диф. авт. выкл.YCB7LE-63Y 1P+N 16А 30mA электронный тип AС, х-ка С, 4.5kA | 1 | ШТ. | cnc
ЩУ-Т1 (15 секция) | oto |  | Авт. выкл. YCB7-63N 2P C10A 6KA | 1 | ШТ. | cnc
ЩУ-Т1 (15 секция) | oto | 296708 | Авт. выкл. YCB6-63H 1P 6А 4.5kA х-ка C | 1 | ШТ. | cnc
ЩУ-Т1 (15 секция) | contactor | A060386 | Модульный контактор YCCH6 20/20 2NO AC 220V 18мм | 1 | ШТ. | cnc
ЩУ-Т1 (15 секция) | termoregulator | 050700212_ | Регулятор температуры Teploluxe 100 NEW | 1 | ШТ. | pys
ЩУ-Т1 (15 секция) | монтажный материал | монтажный материал | монтажный материал | 1 | ШТ. | монтажный материал
ЩУ-Т1 (15 секция) | монтажная работа | монтажная работа | монтажная работа | #REF! | ШТ. | монтажная работа
Toplam ЩУ-Т1 (15 секция)
ЩС (15 секция) |  |  | ЩС (15 секция) | 1 | комплект | TEKSAN
ЩС (15 секция) | korpus | 714-15010 | Щит мет.ЩРн-24 б/o (398х312х120)S/U 36 IP31 (TS) | 1 | ШТ. | teksan f
ЩС (15 секция) | bh | 193180 | Выключатель нагрузки YCH7-125N 3P 20A | 1 | ШТ. | cnc
ЩС (15 секция) | oto |  | Авт. выкл. YCB7-63N 3P C10A 6KA | 3 | ШТ. | cnc
ЩС (15 секция) | oto | 296709 | YCB7-63N 1P C10A 6KA | 3 | ШТ. | cnc
ЩС (15 секция) | dif | 105542 | Диф. авт. выкл.YCB7LE-63Y 1P+N 16А 30mA электронный тип AС, х-ка С, 4.5kA | 2 | ШТ. | cnc
ЩС (15 секция) | монтажный материал | монтажный материал | монтажный материал | 1 | ШТ. | монтажный материал
ЩС (15 секция) | монтажная работа | монтажная работа | монтажная работа | #REF! | ШТ. | монтажная работа
Toplam ЩС (15 секция)
ВЩО-15 (ВРУ-8504-3ВП-5-25-0-30) (15 секция) |  |  | ВЩО-15 (ВРУ-8504-3ВП-5-25-0-30) (15 секция) | 1 | комплект | TEKSAN
ВЩО-15 (ВРУ-8504-3ВП-5-25-0-30) (15 секция) | korpus | 719-15043 | Мет. Щит ВРУ 1700х800х450+10CM База | 1 | ШТ. | teksan f
ВЩО-15 (ВРУ-8504-3ВП-5-25-0-30) (15 секция) | rubilnik | 270100157_ | Рубильник ВР-32-35 А31220-250А на 1 направление (+6камер) UNIT (1/12) | 1 | ШТ. | pys
ВЩО-15 (ВРУ-8504-3ВП-5-25-0-30) (15 секция) | ppn | 521349 | Плавкая вставка предохранителя RT36-00-160, габарит 00, 100А | 3 | ШТ. | chint
ВЩО-15 (ВРУ-8504-3ВП-5-25-0-30) (15 секция) | ppn | 521260 | Держатель плавкой вставки RT36-00-160, габарит 00, 160А | 3 | ШТ. | chint
ВЩО-15 (ВРУ-8504-3ВП-5-25-0-30) (15 секция) | indicator | 593150 | Индикатор AD22-22DS/4 желтый АС230В | 1 | ШТ. | cnc
ВЩО-15 (ВРУ-8504-3ВП-5-25-0-30) (15 секция) | indicator | 593012 | Индикатор AD22-22DS/4 красный АС230В | 1 | ШТ. | cnc
ВЩО-15 (ВРУ-8504-3ВП-5-25-0-30) (15 секция) | indicator | 593071 | Индикатор AD22-22DS/4 зеленый АС230В | 1 | ШТ. | cnc
ВЩО-15 (ВРУ-8504-3ВП-5-25-0-30) (15 секция) | oto | 296708 | Авт. выкл. YCB6-63H 1P 6А 4.5kA х-ка C | 3 | ШТ. | cnc
ВЩО-15 (ВРУ-8504-3ВП-5-25-0-30) (15 секция) | izolator | 718-03408-1 | Изолятор SM-51 (TEKLED ELECTRIC)300/10 | 2 | ШТ. | tekled
ВЩО-15 (ВРУ-8504-3ВП-5-25-0-30) (15 секция) | izolator | 718-03406-1 | Изолятор SM-40 (TEKLED ELECTRIC)300/10 | 6 | ШТ. | tekled
ВЩО-15 (ВРУ-8504-3ВП-5-25-0-30) (15 секция) | rvn |  | Разрядник РВН-0,5 | 3 | ШТ. | pys
ВЩО-15 (ВРУ-8504-3ВП-5-25-0-30) (15 секция) | shin | 130200213_ | Шина алюм АД31Т 4х20х4000 | 6 | M. | pys
ВЩО-15 (ВРУ-8504-3ВП-5-25-0-30) (15 секция) | монтажный материал | монтажный материал | монтажный материал | 1 | ШТ. | монтажный материал
ВЩО-15 (ВРУ-8504-3ВП-5-25-0-30) (15 секция) | монтажная работа | монтажная работа | монтажная работа | #REF! | ШТ. | монтажная работа
Toplam ВЩО-15 (ВРУ-8504-3ВП-5-25-0-30) (15 секция)
РЩО-15 (ВРУ-8504-3ВП-5-25-0-30) (15 секция) |  |  | РЩО-15 (ВРУ-8504-3ВП-5-25-0-30) (15 секция) | 1 | комплект | TEKSAN
РЩО-15 (ВРУ-8504-3ВП-5-25-0-30) (15 секция) | korpus | 719-15043 | Мет. Щит ВРУ 1700х800х450+10CM База | 1 | ШТ. | teksan f
РЩО-15 (ВРУ-8504-3ВП-5-25-0-30) (15 секция) | bh | 398044 | Выключатель нагрузки YCH7-125N 3P 63A | 1 | ШТ. | cnc
РЩО-15 (ВРУ-8504-3ВП-5-25-0-30) (15 секция) | bh | 193182 | Выключатель нагрузки YCH7-125N 3P 40A | 1 | ШТ. | cnc
РЩО-15 (ВРУ-8504-3ВП-5-25-0-30) (15 секция) | bh | 398043 | Выключатель нагрузки YCH7-125N 3P 32A | 3 | ШТ. | cnc
РЩО-15 (ВРУ-8504-3ВП-5-25-0-30) (15 секция) | oto | 813876 | Авт. выкл. YCB9-80H 3P 50A 10кА х-ка C | 1 | ШТ. | cnc
РЩО-15 (ВРУ-8504-3ВП-5-25-0-30) (15 секция) | oto | 813874 | Авт. выкл. YCB9-80H 3P 32A 10кА х-ка C | 1 | ШТ. | cnc
РЩО-15 (ВРУ-8504-3ВП-5-25-0-30) (15 секция) | oto | 813873 | Авт. выкл. YCB9-80H 3P 25A 10кА х-ка C | 1 | ШТ. | cnc
РЩО-15 (ВРУ-8504-3ВП-5-25-0-30) (15 секция) | oto | 813872 | Авт. выкл. YCB9-80H 3P 20A 10кА х-ка C | 2 | ШТ. | cnc
РЩО-15 (ВРУ-8504-3ВП-5-25-0-30) (15 секция) | oto | 296708 | Авт. выкл. YCB6-63H 1P 6А 4.5kA х-ка C | 3 | ШТ. | cnc
РЩО-15 (ВРУ-8504-3ВП-5-25-0-30) (15 секция) | shin | 130200213_ | Шина алюм АД31Т 4х20х4000 | 4 | M. | pys
РЩО-15 (ВРУ-8504-3ВП-5-25-0-30) (15 секция) | монтажный материал | монтажный материал | монтажный материал | 1 | ШТ. | монтажный материал
РЩО-15 (ВРУ-8504-3ВП-5-25-0-30) (15 секция) | монтажная работа | монтажная работа | монтажная работа | #REF! | ШТ. | монтажная работа
Toplam РЩО-15 (ВРУ-8504-3ВП-5-25-0-30) (15 секция)
Щит освещения (ПР-1) (15 секция) |  |  | Щит освещения (ПР-1) (15 секция) | 1 | комплект | TEKSAN
Щит освещения (ПР-1) (15 секция) | korpus | 715-15.. | ЩРУВ-3-30зо (710х380х160) | 1 | ШТ. | teksan f
Щит освещения (ПР-1) (15 секция) | bh | 398043 | Выключатель нагрузки YCH7-125N 3P 32A | 1 | ШТ. | cnc
Щит освещения (ПР-1) (15 секция) | монтажный материал | монтажный материал | монтажный материал | 1 | ШТ. | монтажный материал
Щит освещения (ПР-1) (15 секция) | монтажная работа | монтажная работа | монтажная работа | #REF! | ШТ. | монтажная работа
Toplam Щит освещения (ПР-1) (15 секция)
Щит освещения (ПР-3), (ПР-4), (ПР-5), (ПР-6) (15 секция) |  |  | Щит освещения (ПР-3), (ПР-4), (ПР-5), (ПР-6) (15 секция) | 4 | комплект | TEKSAN
Щит освещения (ПР-3), (ПР-4), (ПР-5), (ПР-6) (15 секция) | korpus | 715-15.. | ЩРУВ-3-30зо (710х380х160) | 1 | ШТ. | teksan f
Щит освещения (ПР-3), (ПР-4), (ПР-5), (ПР-6) (15 секция) | bh | 193180 | Выключатель нагрузки YCH7-125N 3P 20A | 1 | ШТ. | cnc
Щит освещения (ПР-3), (ПР-4), (ПР-5), (ПР-6) (15 секция) | монтажный материал | монтажный материал | монтажный материал | 1 | ШТ. | монтажный материал
Щит освещения (ПР-3), (ПР-4), (ПР-5), (ПР-6) (15 секция) | монтажная работа | монтажная работа | монтажная работа | #REF! | ШТ. | монтажная работа
Toplam Щит освещения (ПР-3), (ПР-4), (ПР-5), (ПР-6) (15 секция)
ЯУО 9601-3474 (15 секция) |  |  | ЯУО 9601-3474 (15 секция) | 1 | комплект | TEKSAN
ЯУО 9601-3474 (15 секция) | korpus | 719-159 | Мет. ЩМП-3 (650х500х220) IP54 | 1 | ШТ. | teksan f
ЯУО 9601-3474 (15 секция) | oto |  | Авт. выкл. YCB9-125 3P 25A 10kA | 1 | ШТ. | cnc
ЯУО 9601-3474 (15 секция) | contactor | C000188 | Контактор CJX2S 25A (1NC+1NO) 220V | 1 | ШТ. | cnc
ЯУО 9601-3474 (15 секция) | rele | C030106 | Тепловое реле JR28 JR28-25 17-25А | 1 | ШТ. | cnc
ЯУО 9601-3474 (15 секция) | fotorele |  | Фотореле AZ-112 | 1 | ШТ. | pys
ЯУО 9601-3474 (15 секция) | timer | 720-03010 | ТАЙМЕР. ВЫКЛ. QEM-T8 промышленный таймер | 1 | ШТ. | tekled
ЯУО 9601-3474 (15 секция) | oto | 296708 | Авт. выкл. YCB6-63H 1P 6А 4.5kA х-ка C | 1 | ШТ. | cnc
ЯУО 9601-3474 (15 секция) | contactor | c000094 | F4-DN20 (dob contakt) | 1 | ШТ. | CNC
ЯУО 9601-3474 (15 секция) | perekluchatel | 574822 | Переключатель LAY5-ED33, 3 положения с фиксацией, 2НО IP40 | 2 | ШТ. | cnc
ЯУО 9601-3474 (15 секция) | indicator | 593150 | Индикатор AD22-22DS/4 желтый АС230В | 1 | ШТ. | cnc
ЯУО 9601-3474 (15 секция) | button | 574842 | Кнопка (зелёная) LAY5-BA31 (NO) | 1 | ШТ. | cnc
ЯУО 9601-3474 (15 секция) | button | 574843 | Кнопка (красная) LAY5-BA42 (NC) | 1 | ШТ. | cnc
ЯУО 9601-3474 (15 секция) | монтажный материал | монтажный материал | монтажный материал | 1 | ШТ. | монтажный материал
ЯУО 9601-3474 (15 секция) | монтажная работа | монтажная работа | монтажная работа | #REF! | ШТ. | монтажная работа
Toplam ЯУО 9601-3474 (15 секция)
ЩОФ (15 секция) |  |  | ЩОФ (15 секция) | 1 | комплект | TEKSAN
ЩОФ (15 секция) | korpus | 714-15015 | Щит мет.ЩРн-36 б/o (312х540х120)S/U 36 IP31 (TS) | 1 | ШТ. | teksan f
ЩОФ (15 секция) | oto |  | Авт. выкл. YCB7-63N 3P C25A 6KA | 1 | ШТ. | cnc
ЩОФ (15 секция) | dif | 982184 | Диф. авт. выкл. YCB7NLE 4P C16 100mA тип AC 6kA | 4 | ШТ. | cnc
ЩОФ (15 секция) | монтажный материал | монтажный материал | монтажный материал | 1 | ШТ. | монтажный материал
ЩОФ (15 секция) | монтажная работа | монтажная работа | монтажная работа | #REF! | ШТ. | монтажная работа
Toplam ЩОФ (15 секция)
ЩЭ1 (16 секция) |  |  | ЩЭ1 (16 секция) | 1 | комплект | TEKSAN
ЩЭ1 (16 секция) | korpus | 710-1593922 | Этажный Щит ЩЭ-4 S/A (1010x1005x150) (TS) | 1 | ШТ. | teksan f
ЩЭ1 (16 секция) | bh | 193176 | Выключатель нагрузки YCH7-125N 2P 63A | 4 | ШТ. | cnc
ЩЭ1 (16 секция) | oto |  | Авт. выкл. YCB7-63N 2P C63A 6KA | 4 | ШТ. | cnc
ЩЭ1 (16 секция) | монтажный материал | монтажный материал | монтажный материал | 1 | ШТ. | монтажный материал
ЩЭ1 (16 секция) | монтажная работа | монтажная работа | монтажная работа | #REF! | ШТ. | монтажная работа
Toplam ЩЭ1 (16 секция)
ЩЭ2 (16 секция) |  |  | ЩЭ2 (16 секция) | 8 | комплект | TEKSAN
ЩЭ2 (16 секция) | korpus | 710-1593920 | Этажный Щит ЩЭ-5 S/A (1010x950x150) (TS) | 1 | ШТ. | teksan f
ЩЭ2 (16 секция) | bh | 193176 | Выключатель нагрузки YCH7-125N 2P 63A | 5 | ШТ. | cnc
ЩЭ2 (16 секция) | oto |  | Авт. выкл. YCB7-63N 2P C63A 6KA | 5 | ШТ. | cnc
ЩЭ2 (16 секция) | монтажный материал | монтажный материал | монтажный материал | 1 | ШТ. | монтажный материал
ЩЭ2 (16 секция) | монтажная работа | монтажная работа | монтажная работа | #REF! | ШТ. | монтажная работа
Toplam ЩЭ2 (16 секция)
ЩК (16 секция) |  |  | ЩК (16 секция) | 44 | комплект | TEKSAN
ЩК (16 секция) | korpus | 711-03038 | Щит расп. x18, пластик., c/у, крышка бел., IP40, к | 1 | ШТ. | TEKLED
ЩК (16 секция) | oto |  | Авт. выкл. YCB7-63N 2P C50A 6KA | 1 | ШТ. | cnc
ЩК (16 секция) | oto |  | Авт. выкл. YCB7-63N 1P C16A 6KA | 1 | ШТ. | cnc
ЩК (16 секция) | dif | 105546 | Диф. авт. выкл.YCB7LE-63Y 1P+N 40А 30mA электронный тип AС, х-ка С, 4.5kA | 1 | ШТ. | cnc
ЩК (16 секция) | dif | 105544 | Диф. авт. выкл.YCB7LE-63Y 1P+N 25А 30mA электронный тип AС, х-ка С, 4.5kA | 4 | ШТ. | cnc
ЩК (16 секция) | монтажный материал | монтажный материал | монтажный материал | 1 | ШТ. | монтажный материал
ЩК (16 секция) | монтажная работа | монтажная работа | монтажная работа | #REF! | ШТ. | монтажная работа
Toplam ЩК (16 секция)
ЩО3ж (16 секция) |  |  | ЩО3ж (16 секция) | 1 | комплект | TEKSAN
ЩО3ж (16 секция) | korpus | 714-15005 | Щит мет.ЩРн-12 б/o (313х268х120)S/U 36 IP31 (TS) | 1 | ШТ. | teksan f
ЩО3ж (16 секция) | bh | 193180 | Выключатель нагрузки YCH7-125N 3P 20A | 1 | ШТ. | cnc
ЩО3ж (16 секция) | oto | 296709 | YCB7-63N 1P C10A 6KA | 6 | ШТ. | cnc
ЩО3ж (16 секция) | монтажный материал | монтажный материал | монтажный материал | 1 | ШТ. | монтажный материал
ЩО3ж (16 секция) | монтажная работа | монтажная работа | монтажная работа | #REF! | ШТ. | монтажная работа
Toplam ЩО3ж (16 секция)
ЩАО3ж (16 секция) |  |  | ЩАО3ж (16 секция) | 1 | комплект | TEKSAN
ЩАО3ж (16 секция) | korpus | 714-15005 | Щит мет.ЩРн-12 б/o (313х268х120)S/U 36 IP31 (TS) | 1 | ШТ. | teksan f
ЩАО3ж (16 секция) | bh | 193180 | Выключатель нагрузки YCH7-125N 3P 20A | 1 | ШТ. | cnc
ЩАО3ж (16 секция) | oto | 296709 | YCB7-63N 1P C10A 6KA | 3 | ШТ. | cnc
ЩАО3ж (16 секция) | монтажный материал | монтажный материал | монтажный материал | 1 | ШТ. | монтажный материал
ЩАО3ж (16 секция) | монтажная работа | монтажная работа | монтажная работа | #REF! | ШТ. | монтажная работа
Toplam ЩАО3ж (16 секция)
Шкаф ЯРП-Инд (ЯРВ-100А) 460х250х145 IP31 (16 секция) |  |  | Шкаф ЯРП-Инд (ЯРВ-100А) 460х250х145 IP31 (16 секция) | 1 | комплект | TEKSAN
Toplam Шкаф ЯРП-Инд (ЯРВ-100А) 460х250х145 IP31 (16 секция)
ЩУ-Т1 (16 секция) |  |  | ЩУ-Т1 (16 секция) | 1 | комплект | TEKSAN
ЩУ-Т1 (16 секция) | korpus | 714-15005 | Щит мет.ЩРн-12 б/o (313х268х120)S/U 36 IP31 (TS) | 1 | ШТ. | teksan f
ЩУ-Т1 (16 секция) | dif | 105542 | Диф. авт. выкл.YCB7LE-63Y 1P+N 16А 30mA электронный тип AС, х-ка С, 4.5kA | 1 | ШТ. | cnc
ЩУ-Т1 (16 секция) | oto |  | Авт. выкл. YCB7-63N 2P C10A 6KA | 1 | ШТ. | cnc
ЩУ-Т1 (16 секция) | oto | 296708 | Авт. выкл. YCB6-63H 1P 6А 4.5kA х-ка C | 1 | ШТ. | cnc
ЩУ-Т1 (16 секция) | contactor | A060386 | Модульный контактор YCCH6 20/20 2NO AC 220V 18мм | 1 | ШТ. | cnc
ЩУ-Т1 (16 секция) | termoregulator | 050700212_ | Регулятор температуры Teploluxe 100 NEW | 1 | ШТ. | pys
ЩУ-Т1 (16 секция) | монтажный материал | монтажный материал | монтажный материал | 1 | ШТ. | монтажный материал
ЩУ-Т1 (16 секция) | монтажная работа | монтажная работа | монтажная работа | #REF! | ШТ. | монтажная работа
Toplam ЩУ-Т1 (16 секция)
Genel Toplam

## Sayfa2
Артикул | Номенклатура | Цена,тг | Цена,тг | СУММ. | Кол- во | Ед.изм | завод из готовитель
| ЯУО 9601-3474 (11 секция) | 174000 | 121800 | 121800 | 1 | комплект | TEKSAN
| ЩОФ (11 секция) | 134000 | 93800 | 93800 | 1 | комплект | TEKSAN
| ЯУО 9601-3474 (15 секция) | 174000 | 121800 | 121800 | 1 | комплект | TEKSAN
| ЩОФ (15 секция) | 134000 | 93800 | 93800 | 1 | комплект | TEKSAN
| ВЩж-9 (ВРУ1-13-20УХЛ) (9 секция) | 645000 | 451500 | 451500 | 1 | комплект | TEKSAN
| РЩж-9 (ВРУ1-13-20УХЛ) (9 секция) Комплектно к ВРУ-Инд (ВЩж-9) ВРУ1-13-20УХЛ | 529000 | 370300 | 370300 | 1 | комплект | TEKSAN
| АВР-3-1 100А (9 секция) Комплектно к ВРУ-Инд (ЩСП Секция-1) (ЩСП Секция-2) | 971000 | 679700 | 679700 | 1 | комплект | TEKSAN
| ВРУ-Инд. (ЩСП-9 Секция-1) (ЩСП-9 Секция-2) | 435000 | 304500 | 304500 | 1 | комплект | TEKSAN
| ПР-инд (УКРМ-0,4-10 У3) 10 кВар 5х5 (9 секция) | 419000 | 293300 | 293300 | 1 | комплект | TEKSAN
| Щит освещения (ПР) (9 секция) | 102000 | 71400 | 71400 | 1 | комплект | TEKSAN
| ЩЭ1 (9 секция) | 191000 | 133700 | 133700 | 1 | комплект | TEKSAN
| ЩЭ2 (9 секция) | 196000 | 137200 | 1234800 | 9 | комплект | TEKSAN
| ЩЭ3 (9 секция) | 204000 | 142800 | 1142400 | 8 | комплект | TEKSAN
| ЩК (9 секция) | 67000 | 46900 | 4549300 | 97 | комплект | TEKSAN
| ЩО1ж; ЩО2ж (9 секция) | 51000 | 35700 | 71400 | 2 | комплект | TEKSAN
| ЩАО1ж; ЩАО2ж (9 секция) | 49000 | 34300 | 68600 | 2 | комплект | TEKSAN
| Шкаф ЯРП-Инд (ЯРВ-100А) 460х250х145 IP31 | 48000 | 33600 | 33600 | 1 | комплект | TEKSAN
| ЩУ-Т1 (9 секция) | 98000 | 68600 | 68600 | 1 | комплект | TEKSAN
| ЩЭ1 (10 секция) | 191000 | 133700 | 133700 | 1 | комплект | TEKSAN
| ЩЭ2 (10 секция) | 196000 | 137200 | 1097600 | 8 | комплект | TEKSAN
| ЩК (10 секция) | 67000 | 46900 | 2063600 | 44 | комплект | TEKSAN
| ЩО3ж (10 секция) | 51000 | 35700 | 35700 | 1 | комплект | TEKSAN
| ЩАО3ж (10 секция) | 48000 | 33600 | 33600 | 1 | комплект | TEKSAN
| Шкаф ЯРП-Инд (ЯРВ-100А) 460х250х145 IP31 (10 секция) | 48000 | 33600 | 33600 | 1 | комплект | TEKSAN
| ЩУ-Т1 (10 секция) | 98000 | 68600 | 68600 | 1 | комплект | TEKSAN
| ВЩж-11 (ВРУ1-13-20УХЛ) (11 секция) | 645000 | 451500 | 451500 | 1 | комплект | TEKSAN
| РЩж-11 (ВРУ1-13-20УХЛ) (11 секция) | 522000 | 365400 | 365400 | 1 | комплект | TEKSAN
| АВР-3-1 100А (11 секция) | 926000 | 648200 | 648200 | 1 | комплект | TEKSAN
| ВРУ-Инд. (ЩСП-11 Секция-1) (ЩСП-11 Секция-2) (11 секция) | 442000 | 309400 | 309400 | 1 | комплект | TEKSAN
| ПР-инд (УКРМ-0,4-10 У3) 10 кВар 5х5 секция 11 | 419000 | 293300 | 293300 | 1 | комплект | TEKSAN
| Щит освещения (ПР 11) (11 секция) | 148000 | 103600 | 103600 | 1 | комплект | TEKSAN
| ЩЭ1 3сч. (11 секция) | 183000 | 128100 | 128100 | 1 | комплект | TEKSAN
| ЩЭ1 4сч. (11 секция) | 191000 | 133700 | 1203300 | 9 | комплект | TEKSAN
| ЩК (11 секция) | 67000 | 46900 | 2626400 | 56 | комплект | TEKSAN
| ЩО1ж; ЩО2ж (11 секция) | 50000 | 35000 | 70000 | 2 | комплект | TEKSAN
| ЩАО1ж; ЩАО2ж (11 секция) | 48000 | 33600 | 67200 | 2 | комплект | TEKSAN
| Шкаф ЯРП-Инд (ЯРВ-100А) 460х250х145 IP31 (11 секция) | 48000 | 33600 | 33600 | 1 | комплект | TEKSAN
| ЩУ-Т1 (11 секция) | 98000 | 68600 | 68600 | 1 | комплект | TEKSAN
| ЩС (11 секция) | 90000 | 63000 | 63000 | 1 | комплект | TEKSAN
| ВЩО-11 (ВРУ-8504-3ВП-5-25-0-30) (11 секция) | 584000 | 408800 | 408800 | 1 | комплект | TEKSAN
| РЩО-11 (ВРУ-8504-3ВП-5-25-0-30) (11 секция) | 468000 | 327600 | 327600 | 1 | комплект | TEKSAN
| Щит освещения (ПР-1) (11 секция) | 59000 | 41300 | 41300 | 1 | комплект | TEKSAN
| Щит освещения (ПР-3) (11 секция) | 59000 | 41300 | 41300 | 1 | комплект | TEKSAN
| Щит освещения (ПР-2, ПР-4) (11 секция) | 59000 | 41300 | 82600 | 2 | комплект | TEKSAN
| ЯУО 9601-3474 (11 секция) | 174000 | 121800 | 121800 | 1 | комплект | TEKSAN
| ЩОФ (11 секция) | 134000 | 93800 | 93800 | 1 | комплект | TEKSAN
| ЩЭ1 4сч. (12 секция) | 191000 | 133700 | 133700 | 1 | комплект | TEKSAN
| ЩЭ2 5сч. (12 секция) | 196000 | 137200 | 1097600 | 8 | комплект | TEKSAN
| ЩК (12 секция) | 67000 | 46900 | 2063600 | 44 | комплект | TEKSAN
| ЩО3ж (12 секция) | 51000 | 35700 | 35700 | 1 | комплект | TEKSAN
| ЩАО3ж (12 секция) | 48000 | 33600 | 33600 | 1 | комплект | TEKSAN
| Шкаф ЯРП-Инд (ЯРВ-100А) 460х250х145 IP31(12 секция) | 48000 | 33600 | 33600 | 1 | комплект | TEKSAN
| ЩУ-Т1 (12 секция) | 98000 | 68600 | 68600 | 1 | комплект | TEKSAN
| ВЩж-13 (ВРУ1-13-20УХЛ) (13 секция) | 663000 | 464100 | 464100 | 1 | комплект | TEKSAN
| РЩж-13 (ВРУ1-13-20УХЛ) (13 секция) | 507000 | 354900 | 354900 | 1 | комплект | TEKSAN
| АВР-3-1 100А (13 секция) Комплектно к ВРУ-Инд (ЩСП Секция-1) (ЩСП Секция-2) | 971000 | 679700 | 679700 | 1 | комплект | TEKSAN
| ВРУ-Инд. (ЩСП-13 Секция-1) (ЩСП-13 Секция-2) (13 секция) | 415000 | 290500 | 290500 | 1 | комплект | TEKSAN
| ПР-инд (УКРМ-0,4-10 У3) 10 кВар 5х5 (13 секция) | 419000 | 293300 | 293300 | 1 | комплект | TEKSAN
| Щит освещения (ПР) (13 секция) | 104000 | 72800 | 72800 | 1 | комплект | TEKSAN
| ЩЭ1 4 сч. (13 секция) | 191000 | 133700 | 1337000 | 10 | комплект | TEKSAN
| ЩЭ2 (13 секция) | 196000 | 137200 | 1097600 | 8 | комплект | TEKSAN
| ЩК (13 секция) | 67000 | 46900 | 3752000 | 80 | комплект | TEKSAN
| ЩО1ж; ЩО2ж (13 секция) | 51000 | 35700 | 71400 | 2 | комплект | TEKSAN
| ЩАО1ж; ЩАО2ж (13 секция) | 49000 | 34300 | 68600 | 2 | комплект | TEKSAN
| Шкаф ЯРП-Инд (ЯРВ-100А) 460х250х145 IP31 (13 секция) | 48000 | 33600 | 33600 | 1 | комплект | TEKSAN
| ЩУ-Т1 (13 секция) | 98000 | 68600 | 68600 | 1 | комплект | TEKSAN
| ЩЭ1 4 сч. (14 секция) | 191000 | 133700 | 133700 | 1 | комплект | TEKSAN
| ЩЭ2 (14 секция) | 196000 | 137200 | 1097600 | 8 | комплект | TEKSAN
| ЩК (14 секция) | 67000 | 46900 | 2063600 | 44 | комплект | TEKSAN
| ЩО3ж (14 секция) | 51000 | 35700 | 35700 | 1 | комплект | TEKSAN
| ЩАО3ж (14 секция) | 48000 | 33600 | 33600 | 1 | комплект | TEKSAN
| Шкаф ЯРП-Инд (ЯРВ-100А) 460х250х145 IP31 (14 секция) | 48000 | 33600 | 33600 | 1 | комплект | TEKSAN
| ЩУ-Т1 (14 секция) | 98000 | 68600 | 68600 | 1 | комплект | TEKSAN
| ВЩж-15 (ВРУ1-13-20УХЛ) (15 секция) | 644000 | 450800 | 450800 | 1 | комплект | TEKSAN
| РЩж-15 (ВРУ1-13-20УХЛ) (15 секция) | 537000 | 375900 | 375900 | 1 | комплект | TEKSAN
| АВР15-3-1 100А (15 секция) | 1000000 | 700000 | 700000 | 1 | комплект | TEKSAN
| ВРУ-Инд. (ЩСП-15 Секция-1) (ЩСП-15 Секция-2) | 422000 | 295400 | 295400 | 1 | комплект | TEKSAN
| ПР-инд (УКРМ-0,4-10 У3) 10 кВар 5х5 (15 секция) | 419000 | 293300 | 293300 | 1 | комплект | TEKSAN
| Щит освещения (ПР 15) (15 секция) | 108000 | 75600 | 75600 | 1 | комплект | TEKSAN
| ЩЭ1 (15 секция) | 191000 | 133700 | 2139200 | 16 | комплект | TEKSAN
| ЩК (15 секция) | 67000 | 46900 | 3001600 | 64 | комплект | TEKSAN
| ЩО1ж (15 секция) | 55000 | 38500 | 38500 | 1 | комплект | TEKSAN
| ЩО1ж, ЩО2Ж (15 секция) | 50000 | 35000 | 70000 | 2 | комплект | TEKSAN
| ЩАО1ж, ЩАО2Ж (15 секция) | 48000 | 33600 | 67200 | 2 | комплект | TEKSAN
| Шкаф ЯРП-Инд (ЯРВ-100А) 460х250х145 IP31 (15 секция) | 48000 | 33600 | 33600 | 1 | комплект | TEKSAN
| ЩУ-Т1 (15 секция) | 98000 | 68600 | 68600 | 1 | комплект | TEKSAN
| ЩС (15 секция) | 90000 | 63000 | 63000 | 1 | комплект | TEKSAN
| ВЩО-15 (ВРУ-8504-3ВП-5-25-0-30) (15 секция) | 467000 | 326900 | 326900 | 1 | комплект | TEKSAN
| РЩО-15 (ВРУ-8504-3ВП-5-25-0-30) (15 секция) | 471000 | 329700 | 329700 | 1 | комплект | TEKSAN
| Щит освещения (ПР-1) (15 секция) | 126000 | 88200 | 88200 | 1 | комплект | TEKSAN
| Щит освещения (ПР-3), (ПР-4), (ПР-5), (ПР-6) (15 секция) | 59000 | 41300 | 165200 | 4 | комплект | TEKSAN
| ЯУО 9601-3474 (15 секция) | 174000 | 121800 | 121800 | 1 | комплект | TEKSAN
| ЩОФ (15 секция) | 134000 | 93800 | 93800 | 1 | комплект | TEKSAN
| ЩЭ1 (16 секция) | 191000 | 133700 | 133700 | 1 | комплект | TEKSAN
| ЩЭ2 (16 секция) | 196000 | 137200 | 1097600 | 8 | комплект | TEKSAN
| ЩК (16 секция) | 67000 | 46900 | 2063600 | 44 | комплект | TEKSAN
| ЩО3ж (16 секция) | 51000 | 35700 | 35700 | 1 | комплект | TEKSAN
| ЩАО3ж (16 секция) | 48000 | 33600 | 33600 | 1 | комплект | TEKSAN
| Шкаф ЯРП-Инд (ЯРВ-100А) 460х250х145 IP31 (16 секция) | 48000 | 33600 | 33600 | 1 | комплект | TEKSAN
| ЩУ-Т1 (16 секция) | 98000 | 68600 | 68600 | 1 | комплект | TEKSAN