## Sayfa1
Наименование | malzeme | Артикул | Номенклатура | Цена,тг | Цена,тг | СУММ. | Кол- во | Ед.изм | завод из готовитель | MALZ
ЯУО 9601-3474 (11 секция) |  |  | ЯУО 9601-3474 (11 секция) |  |  |  | 1 | комплект | TEKSAN |  | 1 | 0
ЯУО 9601-3474 (11 секция) | korpus | 719-159 | Мет. ЩМП-3 (650х500х220) IP54 | 29000 | 17400 | 17400 | 1 | ШТ. | teksan f | 17400 | 1 | 17400
ЯУО 9601-3474 (11 секция) | oto |  | Авт. выкл. YCB9-125 3P 25A 10kA | 11273 | 6763.8 | 6763.8 | 1 | ШТ. | cnc | 6763.8 | 1 | 6763.8
ЯУО 9601-3474 (11 секция) | contactor | C000188 | Контактор CJX2S 25A (1NC+1NO) 220V | 7007 | 4204.2 | 4204.2 | 1 | ШТ. | cnc | 4204.2 | 1 | 4204.2
ЯУО 9601-3474 (11 секция) | rele | C030106 | Тепловое реле JR28 JR28-25 17-25А | 4690 | 2814 | 2814 | 1 | ШТ. | cnc | 2814 | 1 | 2814
ЯУО 9601-3474 (11 секция) | fotorele |  | Автомат светочувствительный F&F AZ-112, 16А NEW | 13000 | 13000 | 13000 | 1 | ШТ. | pys | 13000 | 1 | 13000
ЯУО 9601-3474 (11 секция) | timer | 720-03010 | ТАЙМЕР. ВЫКЛ. QEM-T8 промышленный таймер | 7990 | 4794 | 4794 | 1 | ШТ. | tekled | 4794 | 1 | 4794
ЯУО 9601-3474 (11 секция) | oto | 296708 | Авт. выкл. YCB6-63H 1P 6А 4.5kA х-ка C | 828 | 496.8 | 496.8 | 1 | ШТ. | cnc | 496.8 | 1 | 496.8
ЯУО 9601-3474 (11 секция) | contactor | c000094 | F4-DN20 (dob contakt) | 1490 | 894 | 894 | 1 | ШТ. | cnc | 894 | 1 | 894
ЯУО 9601-3474 (11 секция) | perekluchatel | 574822 | Переключатель LAY5-ED33, 3 положения с фиксацией, 2НО IP40 | 934 | 560.4 | 1120.8 | 2 | ШТ. | cnc | 1120.8 | 1 | 1120.8
ЯУО 9601-3474 (11 секция) | indicator | 593150 | Индикатор AD22-22DS/4 желтый АС230В | 439 | 263.4 | 263.4 | 1 | ШТ. | cnc | 263.4 | 1 | 263.4
ЯУО 9601-3474 (11 секция) | button | 574842 | Кнопка (зелёная) LAY5-BA31 (NO) | 960 | 576 | 576 | 1 | ШТ. | cnc | 576 | 1 | 576
ЯУО 9601-3474 (11 секция) | button | 574843 | Кнопка (красная) LAY5-BA42 (NC) | 960 | 576 | 576 | 1 | ШТ. | cnc | 576 | 1 | 576
ЯУО 9601-3474 (11 секция) | монтажный материал | монтажный материал | монтажный материал | 12000 | 12000 | 12000 | 1 | ШТ. | монтажный материал | 12000 | 1 | 12000
ЯУО 9601-3474 (11 секция) | монтажная работа | монтажная работа | монтажная работа | 2 | 100 | 12000 | 120 | ШТ. | монтажная работа | 12000 | 1 | 12000
Toplam ЯУО 9601-3474 (11 секция) | [5 empty] | 76903 |  |  |  | 76903 | 1 | 76903
ЩОФ (11 секция) |  |  | ЩОФ (11 секция) |  |  |  | 1 | комплект | TEKSAN |  | 1 | 0
ЩОФ (11 секция) | korpus | 714-15015 | Щит мет.ЩРн-36 б/o (312х540х120)S/U 36 IP31 (TS) | 20000 | 12000 | 12000 | 1 | ШТ. | teksan f | 12000 | 1 | 12000
ЩОФ (11 секция) | oto |  | Авт. выкл. YCB7-63N 3P C25A 6KA | 2708 | 1624.8 | 1624.8 | 1 | ШТ. | cnc | 1624.8 | 1 | 1624.8
ЩОФ (11 секция) | dif | 982184 | Диф. авт. выкл. YCB7NLE 4P C16 100mA тип AC 6kA | 9009 | 5405.4 | 21621.6 | 4 | ШТ. | cnc | 21621.6 | 1 | 21621.6
ЩОФ (11 секция) | монтажный материал | монтажный материал | монтажный материал | 12000 | 12000 | 12000 | 1 | ШТ. | монтажный материал | 12000 | 1 | 12000
ЩОФ (11 секция) | монтажная работа | монтажная работа | монтажная работа | 2 | 100 | 12000 | 120 | ШТ. | монтажная работа | 12000 | 1 | 12000
Toplam ЩОФ (11 секция) | [5 empty] | 59246.4 |  |  |  | 59246.4 | 1 | 59246.4
ЯУО 9601-3474 (15 секция) |  |  | ЯУО 9601-3474 (15 секция) |  |  |  | 1 | комплект | TEKSAN |  | 1 | 0
ЯУО 9601-3474 (15 секция) | korpus | 719-159 | Мет. ЩМП-3 (650х500х220) IP54 | 29000 | 17400 | 17400 | 1 | ШТ. | teksan f | 17400 | 1 | 17400
ЯУО 9601-3474 (15 секция) | oto |  | Авт. выкл. YCB9-125 3P 25A 10kA | 11273 | 6763.8 | 6763.8 | 1 | ШТ. | cnc | 6763.8 | 1 | 6763.8
ЯУО 9601-3474 (15 секция) | contactor | C000188 | Контактор CJX2S 25A (1NC+1NO) 220V | 7007 | 4204.2 | 4204.2 | 1 | ШТ. | cnc | 4204.2 | 1 | 4204.2
ЯУО 9601-3474 (15 секция) | rele | C030106 | Тепловое реле JR28 JR28-25 17-25А | 4690 | 2814 | 2814 | 1 | ШТ. | cnc | 2814 | 1 | 2814
ЯУО 9601-3474 (15 секция) | fotorele |  | Фотореле AZ-112 | 13000 | 13000 | 13000 | 1 | ШТ. | pys | 13000 | 1 | 13000
ЯУО 9601-3474 (15 секция) | timer | 720-03010 | ТАЙМЕР. ВЫКЛ. QEM-T8 промышленный таймер | 7990 | 4794 | 4794 | 1 | ШТ. | tekled | 4794 | 1 | 4794
ЯУО 9601-3474 (15 секция) | oto | 296708 | Авт. выкл. YCB6-63H 1P 6А 4.5kA х-ка C | 828 | 496.8 | 496.8 | 1 | ШТ. | cnc | 496.8 | 1 | 496.8
ЯУО 9601-3474 (15 секция) | contactor | c000094 | F4-DN20 (dob contakt) | 1490 | 894 | 894 | 1 | ШТ. | cnc | 894 | 1 | 894
ЯУО 9601-3474 (15 секция) | perekluchatel | 574822 | Переключатель LAY5-ED33, 3 положения с фиксацией, 2НО IP40 | 934 | 560.4 | 1120.8 | 2 | ШТ. | cnc | 1120.8 | 1 | 1120.8
ЯУО 9601-3474 (15 секция) | indicator | 593150 | Индикатор AD22-22DS/4 желтый АС230В | 439 | 263.4 | 263.4 | 1 | ШТ. | cnc | 263.4 | 1 | 263.4
ЯУО 9601-3474 (15 секция) | button | 574842 | Кнопка (зелёная) LAY5-BA31 (NO) | 960 | 576 | 576 | 1 | ШТ. | cnc | 576 | 1 | 576
ЯУО 9601-3474 (15 секция) | button | 574843 | Кнопка (красная) LAY5-BA42 (NC) | 960 | 576 | 576 | 1 | ШТ. | cnc | 576 | 1 | 576
ЯУО 9601-3474 (15 секция) | монтажный материал | монтажный материал | монтажный материал | 12000 | 12000 | 12000 | 1 | ШТ. | монтажный материал | 12000 | 1 | 12000
ЯУО 9601-3474 (15 секция) | монтажная работа | монтажная работа | монтажная работа | 2 | 100 | 12000 | 120 | ШТ. | монтажная работа | 12000 | 1 | 12000
Toplam ЯУО 9601-3474 (15 секция) | [5 empty] | 76903 |  |  |  | 76903 | 1 | 76903
ЩОФ (15 секция) |  |  | ЩОФ (15 секция) |  |  |  | 1 | комплект | TEKSAN |  | 1 | 0
ЩОФ (15 секция) | korpus | 714-15015 | Щит мет.ЩРн-36 б/o (312х540х120)S/U 36 IP31 (TS) | 20000 | 12000 | 12000 | 1 | ШТ. | teksan f | 12000 | 1 | 12000
ЩОФ (15 секция) | oto |  | Авт. выкл. YCB7-63N 3P C25A 6KA | 2708 | 1624.8 | 1624.8 | 1 | ШТ. | cnc | 1624.8 | 1 | 1624.8
ЩОФ (15 секция) | dif | 982184 | Диф. авт. выкл. YCB7NLE 4P C16 100mA тип AC 6kA | 9009 | 5405.4 | 21621.6 | 4 | ШТ. | cnc | 21621.6 | 1 | 21621.6
ЩОФ (15 секция) | монтажный материал | монтажный материал | монтажный материал | 12000 | 12000 | 12000 | 1 | ШТ. | монтажный материал | 12000 | 1 | 12000
ЩОФ (15 секция) | монтажная работа | монтажная работа | монтажная работа | 2 | 100 | 12000 | 120 | ШТ. | монтажная работа | 12000 | 1 | 12000
Toplam ЩОФ (15 секция) | [5 empty] | 59246.4 |  |  |  | 59246.4 | 1 | 59246.4
ВЩж-9 (ВРУ1-13-20УХЛ) (9 секция) |  |  | ВЩж-9 (ВРУ1-13-20УХЛ) (9 секция) |  |  |  | 1 | комплект | TEKSAN |  | 1 | 0
ВЩж-9 (ВРУ1-13-20УХЛ) (9 секция) | korpus | 719-15043 | Мет. Щит ВРУ 1700х800х450+10CM База | 160000 | 96000 | 96000 | 1 | ШТ. | teksan f | 96000 | 1 | 96000
ВЩж-9 (ВРУ1-13-20УХЛ) (9 секция) | rubilnik | 270100164_ | Рубильник ВР-32-37 А71220-400А на 2 направления (+6камер) UNIT (1/6) | 29135 | 29135 | 58270 | 2 | ШТ. | pys | 58270 | 1 | 58270
ВЩж-9 (ВРУ1-13-20УХЛ) (9 секция) | tt | ITT20-2-05-0250 | Трансформатор тока ТТИ-30 250/5А 5ВА 0,5 IEK E-PRO | 6500 | 6500 | 19500 | 3 | ШТ. | pys | 19500 | 1 | 19500
ВЩж-9 (ВРУ1-13-20УХЛ) (9 секция) | tt | ITT20-2-05-0200 | Трансформатор тока ТТИ-30 200/5А 5ВА 0,5 IEK E-PRO | 6500 | 6500 | 19500 | 3 | ШТ. | pys | 19500 | 1 | 19500
ВЩж-9 (ВРУ1-13-20УХЛ) (9 секция) | ppn | 521188 | Плавкая вставка предохранителя RT36-1-250, габарит 1, 200А | 3302 | 1981.2 | 5943.6 | 3 | ШТ. | chint | 5943.6 | 1 | 5943.6
ВЩж-9 (ВРУ1-13-20УХЛ) (9 секция) | ppn | 521189 | Плавкая вставка предохранителя RT36-1-250, габарит 1, 250А | 3317 | 1990.2 | 5970.6 | 3 | ШТ. | chint | 5970.6 | 1 | 5970.6
ВЩж-9 (ВРУ1-13-20УХЛ) (9 секция) | ppn | 521367 | Держатель плавкой вставки RT36-1-250, габарит 1, 250А | 4750 | 2850 | 17100 | 6 | ШТ. | chint | 17100 | 1 | 17100
ВЩж-9 (ВРУ1-13-20УХЛ) (9 секция) | KIP | 701-03352-1 | Терминал клеммный TB-2504 (TEKLED ELECTR | 290 | 174 | 348 | 2 | ШТ. | tekled | 348 | 1 | 348
ВЩж-9 (ВРУ1-13-20УХЛ) (9 секция) | shin | 130200213_ | Шина алюм АД31Т 4х20х4000 | 664 | 664 | 3984 | 6 | M. | pys | 3984 | 1 | 3984
ВЩж-9 (ВРУ1-13-20УХЛ) (9 секция) | монтажный материал | монтажный материал | монтажный материал | 30000 | 30000 | 30000 | 1 | ШТ. | монтажный материал | 30000 | 1 | 30000
ВЩж-9 (ВРУ1-13-20УХЛ) (9 секция) | монтажная работа | монтажная работа | монтажная работа | 5 | 100 | 30000 | 300 | ШТ. | монтажная работа | 30000 | 1 | 30000
Toplam ВЩж-9 (ВРУ1-13-20УХЛ) (9 секция) | [5 empty] | 286616.2 |  |  |  | 286616.2 | 1 | 286616.2
РЩж-9 (ВРУ1-13-20УХЛ) (9 секция) Комплектно к ВРУ-Инд (ВЩж-9) ВРУ1-13-20УХЛ |  |  | РЩж-9 (ВРУ1-13-20УХЛ) (9 секция) Комплектно к ВРУ-Инд (ВЩж-9) ВРУ1-13-20УХЛ |  |  |  | 1 | комплект | TEKSAN |  | 1 | 0
РЩж-9 (ВРУ1-13-20УХЛ) (9 секция) Комплектно к ВРУ-Инд (ВЩж-9) ВРУ1-13-20УХЛ | korpus | 719-15043 | Мет. Щит ВРУ 1700х800х450+10CM База | 170000 | 102000 | 102000 | 1 | ШТ. | teksan f | 102000 | 1 | 102000
РЩж-9 (ВРУ1-13-20УХЛ) (9 секция) Комплектно к ВРУ-Инд (ВЩж-9) ВРУ1-13-20УХЛ | ppn | 521234 | Плавкая вставка предохранителя RT36-0-160, габарит 0, 125А | 2225 | 1335 | 16020 | 12 | ШТ. | chint | 16020 | 1 | 16020
РЩж-9 (ВРУ1-13-20УХЛ) (9 секция) Комплектно к ВРУ-Инд (ВЩж-9) ВРУ1-13-20УХЛ | ppn | 521232 | Плавкая вставка предохранителя RT36-0-160, габарит 0, 100А | 2210 | 1326 | 7956 | 6 | ШТ. | chint | 7956 | 1 | 7956
РЩж-9 (ВРУ1-13-20УХЛ) (9 секция) Комплектно к ВРУ-Инд (ВЩж-9) ВРУ1-13-20УХЛ | ppn | 521340 | Плавкая вставка предохранителя RT36-00-160, габарит 00, 25А | 1510 | 906 | 5436 | 6 | ШТ. | chint | 5436 | 1 | 5436
РЩж-9 (ВРУ1-13-20УХЛ) (9 секция) Комплектно к ВРУ-Инд (ВЩж-9) ВРУ1-13-20УХЛ | ppn | 521366 | Держатель плавкой вставки RT36-0-160, габарит 0, 160А | 3100 | 1860 | 33480 | 18 | ШТ. | chint | 33480 | 1 | 33480
РЩж-9 (ВРУ1-13-20УХЛ) (9 секция) Комплектно к ВРУ-Инд (ВЩж-9) ВРУ1-13-20УХЛ | ppn | 521260 | Держатель плавкой вставки RT36-00-160, габарит 00, 160А | 2038 | 1222.8 | 7336.8 | 6 | ШТ. | chint | 7336.8 | 1 | 7336.8
РЩж-9 (ВРУ1-13-20УХЛ) (9 секция) Комплектно к ВРУ-Инд (ВЩж-9) ВРУ1-13-20УХЛ | shin | 130200213_ | Шина алюм АД31Т 4х20х4000 | 664 | 664 | 2656 | 4 | M. | pys | 2656 | 1 | 2656
РЩж-9 (ВРУ1-13-20УХЛ) (9 секция) Комплектно к ВРУ-Инд (ВЩж-9) ВРУ1-13-20УХЛ | монтажный материал | монтажный материал | монтажный материал | 30000 | 30000 | 30000 | 1 | ШТ. | монтажный материал | 30000 | 1 | 30000
РЩж-9 (ВРУ1-13-20УХЛ) (9 секция) Комплектно к ВРУ-Инд (ВЩж-9) ВРУ1-13-20УХЛ | монтажная работа | монтажная работа | монтажная работа | 5 | 100 | 30000 | 300 | ШТ. | монтажная работа | 30000 | 1 | 30000
Toplam РЩж-9 (ВРУ1-13-20УХЛ) (9 секция) Комплектно к ВРУ-Инд (ВЩж-9) ВРУ1-13-20УХЛ | [5 empty] | 234884.8 |  |  |  | 234884.8 | 1 | 234884.8
АВР-3-1 100А (9 секция) Комплектно к ВРУ-Инд (ЩСП Секция-1) (ЩСП Секция-2) |  |  | АВР-3-1 100А (9 секция) Комплектно к ВРУ-Инд (ЩСП Секция-1) (ЩСП Секция-2) |  |  |  | 1 | комплект | TEKSAN |  | 1 | 0
АВР-3-1 100А (9 секция) Комплектно к ВРУ-Инд (ЩСП Секция-1) (ЩСП Секция-2) | korpus | 719-15043 | Мет. Щит ВРУ 1700х800х450+10CM База | 170000 | 102000 | 102000 | 1 | ШТ. | teksan f | 102000 | 1 | 102000
АВР-3-1 100А (9 секция) Комплектно к ВРУ-Инд (ЩСП Секция-1) (ЩСП Секция-2) | mccb | 126511 | Авт. выкл. YCM1-125L/3Р 100A 25кА | 28665 | 17199 | 51597 | 3 | ШТ. | cnc | 51597 | 1 | 51597
АВР-3-1 100А (9 секция) Комплектно к ВРУ-Инд (ЩСП Секция-1) (ЩСП Секция-2) | oto | 296825 | Авт. выкл. YCB6-63H 3P 6А 4.5kA х-ка C | 2457 | 1474.2 | 4422.6 | 3 | ШТ. | cnc | 4422.6 | 1 | 4422.6
АВР-3-1 100А (9 секция) Комплектно к ВРУ-Инд (ЩСП Секция-1) (ЩСП Секция-2) | oto | 296708 | Авт. выкл. YCB6-63H 1P 6А 4.5kA х-ка C | 828 | 496.8 | 1490.4 | 3 | ШТ. | cnc | 1490.4 | 1 | 1490.4
АВР-3-1 100А (9 секция) Комплектно к ВРУ-Инд (ЩСП Секция-1) (ЩСП Секция-2) | tt | ITT20-2-05-0200 | Трансформатор тока ТТИ-30 200/5А 5ВА 0,5 IEK E-PRO | 6500 | 6500 | 39000 | 6 | ШТ. | pys | 39000 | 1 | 39000
АВР-3-1 100А (9 секция) Комплектно к ВРУ-Инд (ЩСП Секция-1) (ЩСП Секция-2) | rele | 285448 | Промежуточное реле LY 4 конт. с инд. LED 3А 220В AC | 1763 | 1057.8 | 3173.4 | 3 | ШТ. | cnc | 3173.4 | 1 | 3173.4
АВР-3-1 100А (9 секция) Комплектно к ВРУ-Инд (ЩСП Секция-1) (ЩСП Секция-2) | rozetka | 285981 | Розетка 4 конт. | 1937 | 1162.2 | 3486.6 | 3 | ШТ. | cnc | 3486.6 | 1 | 3486.6
АВР-3-1 100А (9 секция) Комплектно к ВРУ-Инд (ЩСП Секция-1) (ЩСП Секция-2) | rele | D060026 | Реле контроля фаз напряжения XJ3-G | 5305 | 3183 | 9549 | 3 | ШТ. | cnc | 9549 | 1 | 9549
АВР-3-1 100А (9 секция) Комплектно к ВРУ-Инд (ЩСП Секция-1) (ЩСП Секция-2) | contactor | 836824 | Контактор CJX2-F 115A 3P AC220V | 53690 | 32214 | 96642 | 3 | ШТ. | cnc | 96642 | 1 | 96642
АВР-3-1 100А (9 секция) Комплектно к ВРУ-Инд (ЩСП Секция-1) (ЩСП Секция-2) | rele | 257987 | Реле времени NTE8-B (задержка времени включения) 1-10с, 1НО, AC230В YCT8-A1 AC230V Многофункциональное реле с таймером на 10 функций | 9868 | 5920.8 | 17762.4 | 3 | ШТ. | cnc | 17762.4 | 1 | 17762.4
АВР-3-1 100А (9 секция) Комплектно к ВРУ-Инд (ЩСП Секция-1) (ЩСП Секция-2) | KIP | 701-03352-1 | Терминал клеммный TB-2504 (TEKLED ELECTR | 290 | 174 | 348 | 2 | ШТ. | tekled | 348 | 1 | 348
АВР-3-1 100А (9 секция) Комплектно к ВРУ-Инд (ЩСП Секция-1) (ЩСП Секция-2) | button | 574842 | Кнопка (зелёная) LAY5-BA31 (NO) | 960 | 576 | 1728 | 3 | ШТ. | cnc | 1728 | 1 | 1728
АВР-3-1 100А (9 секция) Комплектно к ВРУ-Инд (ЩСП Секция-1) (ЩСП Секция-2) | button | 574843 | Кнопка (красная) LAY5-BA42 (NC) | 960 | 576 | 1728 | 3 | ШТ. | cnc | 1728 | 1 | 1728
АВР-3-1 100А (9 секция) Комплектно к ВРУ-Инд (ЩСП Секция-1) (ЩСП Секция-2) | perekluchatel | 574822 | Переключатель LAY5-ED33, 3 положения с фиксацией, 2НО IP40 | 934 | 560.4 | 560.4 | 1 | ШТ. | cnc | 560.4 | 1 | 560.4
АВР-3-1 100А (9 секция) Комплектно к ВРУ-Инд (ЩСП Секция-1) (ЩСП Секция-2) | klem | 701-03300-1 | Проходная клеммная колодка SAK-2.5 (TEKL | 140 | 84 | 252 | 3 | ШТ. | tekled | 252 | 1 | 252
АВР-3-1 100А (9 секция) Комплектно к ВРУ-Инд (ЩСП Секция-1) (ЩСП Секция-2) | indicator | 593071 | Индикатор AD22-22DS/4 зеленый АС230В | 439 | 263.4 | 790.2 | 3 | ШТ. | cnc | 790.2 | 1 | 790.2
АВР-3-1 100А (9 секция) Комплектно к ВРУ-Инд (ЩСП Секция-1) (ЩСП Секция-2) | blok | 576728 | Блоки контактные LAY5-BE101, 1НО | 272 | 163.2 | 652.8 | 4 | ШТ. | cnc | 652.8 | 1 | 652.8
АВР-3-1 100А (9 секция) Комплектно к ВРУ-Инд (ЩСП Секция-1) (ЩСП Секция-2) | монтажный материал | монтажный материал | монтажный материал | 48000 | 48000 | 48000 | 1 | ШТ. | монтажный материал | 48000 | 1 | 48000
АВР-3-1 100А (9 секция) Комплектно к ВРУ-Инд (ЩСП Секция-1) (ЩСП Секция-2) | монтажная работа | монтажная работа | монтажная работа | 8 | 100 | 48000 | 480 | ШТ. | монтажная работа | 48000 | 1 | 48000
Toplam АВР-3-1 100А (9 секция) Комплектно к ВРУ-Инд (ЩСП Секция-1) (ЩСП Секция-2) | [5 empty] | 431182.8 |  |  |  | 431182.8 | 1 | 431182.8
ВРУ-Инд. (ЩСП-9 Секция-1) (ЩСП-9 Секция-2) |  |  | ВРУ-Инд. (ЩСП-9 Секция-1) (ЩСП-9 Секция-2) |  |  |  | 1 | комплект | TEKSAN |  | 1 | 0
ВРУ-Инд. (ЩСП-9 Секция-1) (ЩСП-9 Секция-2) | korpus | 719-15.. | 1700х600х450+100 baza | 160000 | 96000 | 96000 | 1 | ШТ. | teksan f | 96000 | 1 | 96000
ВРУ-Инд. (ЩСП-9 Секция-1) (ЩСП-9 Секция-2) | bh | 193180 | Выключатель нагрузки YCH7-125N 3P 20A | 2493 | 1495.8 | 10470.6 | 7 | ШТ. | cnc | 10470.6 | 1 | 10470.6
ВРУ-Инд. (ЩСП-9 Секция-1) (ЩСП-9 Секция-2) | bh | 398044 | Выключатель нагрузки YCH7-125N 3P 63A | 3112 | 1867.2 | 5601.6 | 3 | ШТ. | cnc | 5601.6 | 1 | 5601.6
ВРУ-Инд. (ЩСП-9 Секция-1) (ЩСП-9 Секция-2) | oto |  | Авт. выкл. YCB9-80H 3P 20A 10кА х-ка C | 9555 | 5733 | 5733 | 1 | ШТ. | cnc | 5733 | 1 | 5733
ВРУ-Инд. (ЩСП-9 Секция-1) (ЩСП-9 Секция-2) | oto |  | Авт. выкл. YCB7-63N 3P C50A 6KA | 2916 | 1749.6 | 5248.8 | 3 | ШТ. | cnc | 5248.8 | 1 | 5248.8
ВРУ-Инд. (ЩСП-9 Секция-1) (ЩСП-9 Секция-2) | oto |  | Авт. выкл YCB7-63N 3P C16A 6KA | 2785 | 1671 | 10026 | 6 | ШТ. | cnc | 10026 | 1 | 10026
ВРУ-Инд. (ЩСП-9 Секция-1) (ЩСП-9 Секция-2) | монтажный материал | монтажный материал | монтажный материал | 30000 | 30000 | 30000 | 1 | ШТ. | монтажный материал | 30000 | 1 | 30000
ВРУ-Инд. (ЩСП-9 Секция-1) (ЩСП-9 Секция-2) | монтажная работа | монтажная работа | монтажная работа | 5 | 100 | 30000 | 300 | ШТ. | монтажная работа | 30000 | 1 | 30000
Toplam ВРУ-Инд. (ЩСП-9 Секция-1) (ЩСП-9 Секция-2) | [5 empty] | 193080 |  |  |  | 193080 | 1 | 193080
ПР-инд (УКРМ-0,4-10 У3) 10 кВар 5х5 (9 секция) |  |  | ПР-инд (УКРМ-0,4-10 У3) 10 кВар 5х5 (9 секция) |  |  |  | 1 | комплект | TEKSAN |  | 1 | 0
Toplam ПР-инд (УКРМ-0,4-10 У3) 10 кВар 5х5 (9 секция) | [5 empty] | 0 |  |  |  | 0 | 1 | 0
Щит освещения (ПР) (9 секция) |  |  | Щит освещения (ПР) (9 секция) |  |  |  | 1 | комплект | TEKSAN |  | 1 | 0
Щит освещения (ПР) (9 секция) | korpus | 715-15.. | ЩРУВ-3-30зо (710х380х160) | 30500 | 18300 | 18300 | 1 | ШТ. | teksan f | 18300 | 1 | 18300
Щит освещения (ПР) (9 секция) | bh |  | Выключатель нагрузки YCH7-125N 3P 25A | 1496 | 897.6 | 897.6 | 1 | ШТ. | cnc | 897.6 | 1 | 897.6
Щит освещения (ПР) (9 секция) | oto |  | Авт. выкл. YCB7-63N 1P C20A 6KA | 732 | 439.2 | 878.4 | 2 | ШТ. | cnc | 878.4 | 1 | 878.4
Щит освещения (ПР) (9 секция) | dif | 105542 | Диф. авт. выкл.YCB7LE-63Y 1P+N 16А 30mA электронный тип AС, х-ка С, 4.5kA | 3513 | 2107.8 | 2107.8 | 1 | ШТ. | cnc | 2107.8 | 1 | 2107.8
Щит освещения (ПР) (9 секция) | oto |  | Авт. выкл YCB7-63N 3P C16A 6KA | 2785 | 1671 | 5013 | 3 | ШТ. | cnc | 5013 | 1 | 5013
Щит освещения (ПР) (9 секция) | монтажный материал | монтажный материал | монтажный материал | 9000 | 9000 | 9000 | 1 | ШТ. | монтажный материал | 9000 | 1 | 9000
Щит освещения (ПР) (9 секция) | монтажная работа | монтажная работа | монтажная работа | 1.5 | 100 | 9000 | 90 | ШТ. | монтажная работа | 9000 | 1 | 9000
Toplam Щит освещения (ПР) (9 секция) | [5 empty] | 45196.8 |  |  |  | 45196.8 | 1 | 45196.8
ЩЭ1 (9 секция) |  |  | ЩЭ1 (9 секция) |  |  |  | 1 | комплект | TEKSAN |  | 1 | 0
ЩЭ1 (9 секция) | korpus | 710-1593922 | Этажный Щит ЩЭ-4 S/A (1010x1005x150) (TS) | 45000 | 27000 | 27000 | 1 | ШТ. | teksan f | 27000 | 1 | 27000
ЩЭ1 (9 секция) | bh | 193176 | Выключатель нагрузки YCH7-125N 2P 63A | 2093 | 1255.8 | 5023.2 | 4 | ШТ. | cnc | 5023.2 | 1 | 5023.2
ЩЭ1 (9 секция) | oto |  | Авт. выкл. YCB7-63N 2P C63A 6KA | 1922 | 1153.2 | 4612.8 | 4 | ШТ. | cnc | 4612.8 | 1 | 4612.8
ЩЭ1 (9 секция) | монтажный материал | монтажный материал | монтажный материал | 24000 | 24000 | 24000 | 1 | ШТ. | монтажный материал | 24000 | 1 | 24000
ЩЭ1 (9 секция) | монтажная работа | монтажная работа | монтажная работа | 4 | 100 | 24000 | 240 | ШТ. | монтажная работа | 24000 | 1 | 24000
Toplam ЩЭ1 (9 секция) | [5 empty] | 84636 |  |  |  | 84636 | 1 | 84636
ЩЭ2 (9 секция) |  |  | ЩЭ2 (9 секция) |  |  |  | 9 | комплект | TEKSAN |  | 9 | 0
ЩЭ2 (9 секция) | korpus | 710-1593920 | Этажный Щит ЩЭ-5 S/A (1010x950x150) (TS) | 44500 | 26700 | 26700 | 1 | ШТ. | teksan f | 26700 | 9 | 240300
ЩЭ2 (9 секция) | bh | 193176 | Выключатель нагрузки YCH7-125N 2P 63A | 2093 | 1255.8 | 6279 | 5 | ШТ. | cnc | 6279 | 9 | 56511
ЩЭ2 (9 секция) | oto |  | Авт. выкл. YCB7-63N 2P C63A 6KA | 1922 | 1153.2 | 5766 | 5 | ШТ. | cnc | 5766 | 9 | 51894
ЩЭ2 (9 секция) | монтажный материал | монтажный материал | монтажный материал | 24000 | 24000 | 24000 | 1 | ШТ. | монтажный материал | 24000 | 9 | 216000
ЩЭ2 (9 секция) | монтажная работа | монтажная работа | монтажная работа | 4 | 100 | 24000 | 240 | ШТ. | монтажная работа | 24000 | 9 | 216000
Toplam ЩЭ2 (9 секция) | [5 empty] | 86745 |  |  |  | 86745 | 9 | 780705
ЩЭ3 (9 секция) |  |  | ЩЭ3 (9 секция) |  |  |  | 8 | комплект | TEKSAN |  | 8 | 0
ЩЭ3 (9 секция) | korpus | 710-159396 | Щит этажный ЩЭ 6кв. (1000х950х150) | 47000 | 28200 | 28200 | 1 | ШТ. | teksan f | 28200 | 8 | 225600
ЩЭ3 (9 секция) | bh | 193176 | Выключатель нагрузки YCH7-125N 2P 63A | 2093 | 1255.8 | 7534.8 | 6 | ШТ. | cnc | 7534.8 | 8 | 60278.4
ЩЭ3 (9 секция) | oto |  | Авт. выкл. YCB7-63N 2P C63A 6KA | 1922 | 1153.2 | 6919.2 | 6 | ШТ. | cnc | 6919.2 | 8 | 55353.6
ЩЭ3 (9 секция) | монтажный материал | монтажный материал | монтажный материал | 24000 | 24000 | 24000 | 1 | ШТ. | монтажный материал | 24000 | 8 | 192000
ЩЭ3 (9 секция) | монтажная работа | монтажная работа | монтажная работа | 4 | 100 | 24000 | 240 | ШТ. | монтажная работа | 24000 | 8 | 192000
Toplam ЩЭ3 (9 секция) | [5 empty] | 90654 |  |  |  | 90654 | 8 | 725232
ЩК (9 секция) |  |  | ЩК (9 секция) |  |  |  | 97 | комплект | TEKSAN |  | 97 | 0
ЩК (9 секция) | korpus | 711-03038 | Щит расп. x18, пластик., c/у, крышка бел., IP40, к | 10050 | 6030 | 6030 | 1 | ШТ. | TEKLED | 6030 | 97 | 584910
ЩК (9 секция) | oto |  | Авт. выкл. YCB7-63N 2P C50A 6KA | 1671 | 1002.6 | 1002.6 | 1 | ШТ. | cnc | 1002.6 | 97 | 97252.2
ЩК (9 секция) | oto |  | Авт. выкл. YCB7-63N 1P C16A 6KA | 710 | 426 | 426 | 1 | ШТ. | cnc | 426 | 97 | 41322
ЩК (9 секция) | dif | 105546 | Диф. авт. выкл.YCB7LE-63Y 1P+N 40А 30mA электронный тип AС, х-ка С, 4.5kA | 3513 | 2107.8 | 2107.8 | 1 | ШТ. | cnc | 2107.8 | 97 | 204456.6
ЩК (9 секция) | dif | 105544 | Диф. авт. выкл.YCB7LE-63Y 1P+N 25А 30mA электронный тип AС, х-ка С, 4.5kA | 3331 | 1998.6 | 7994.4 | 4 | ШТ. | cnc | 7994.4 | 97 | 775456.8
ЩК (9 секция) | монтажный материал | монтажный материал | монтажный материал | 6000 | 6000 | 6000 | 1 | ШТ. | монтажный материал | 6000 | 97 | 582000
ЩК (9 секция) | монтажная работа | монтажная работа | монтажная работа | 1 | 100 | 6000 | 60 | ШТ. | монтажная работа | 6000 | 97 | 582000
Toplam ЩК (9 секция) | [5 empty] | 29560.8 |  |  |  | 29560.8 | 97 | 2867397.6
ЩО1ж; ЩО2ж (9 секция) |  |  | ЩО1ж; ЩО2ж (9 секция) |  |  |  | 2 | комплект | TEKSAN |  | 2 | 0
ЩО1ж; ЩО2ж (9 секция) | korpus | 714-15005 | Щит мет.ЩРн-12 б/o (313х268х120)S/U 36 IP31 (TS) | 10500 | 6300 | 6300 | 1 | ШТ. | teksan f | 6300 | 2 | 12600
ЩО1ж; ЩО2ж (9 секция) | bh | 193180 | Выключатель нагрузки YCH7-125N 3P 20A | 2493 | 1495.8 | 1495.8 | 1 | ШТ. | cnc | 1495.8 | 2 | 2991.6
ЩО1ж; ЩО2ж (9 секция) | oto | 296709 | YCB7-63N 1P C10A 6KA | 699 | 419.4 | 2516.4 | 6 | ШТ. | cnc | 2516.4 | 2 | 5032.8
ЩО1ж; ЩО2ж (9 секция) | монтажный материал | монтажный материал | монтажный материал | 6000 | 6000 | 6000 | 1 | ШТ. | монтажный материал | 6000 | 2 | 12000
ЩО1ж; ЩО2ж (9 секция) | монтажная работа | монтажная работа | монтажная работа | 1 | 100 | 6000 | 60 | ШТ. | монтажная работа | 6000 | 2 | 12000
Toplam ЩО1ж; ЩО2ж (9 секция) | [5 empty] | 22312.2 |  |  |  | 22312.2 | 2 | 44624.4
ЩАО1ж; ЩАО2ж (9 секция) |  |  | ЩАО1ж; ЩАО2ж (9 секция) |  |  |  | 2 | комплект | TEKSAN |  | 2 | 0
ЩАО1ж; ЩАО2ж (9 секция) | korpus | 714-15005 | Щит мет.ЩРн-12 б/o (313х268х120)S/U 36 IP31 (TS) | 10500 | 6300 | 6300 | 1 | ШТ. | teksan f | 6300 | 2 | 12600
ЩАО1ж; ЩАО2ж (9 секция) | bh | 193180 | Выключатель нагрузки YCH7-125N 3P 20A | 2493 | 1495.8 | 1495.8 | 1 | ШТ. | cnc | 1495.8 | 2 | 2991.6
ЩАО1ж; ЩАО2ж (9 секция) | oto | 296709 | YCB7-63N 1P C10A 6KA | 699 | 419.4 | 1677.6 | 4 | ШТ. | cnc | 1677.6 | 2 | 3355.2
ЩАО1ж; ЩАО2ж (9 секция) | монтажный материал | монтажный материал | монтажный материал | 6000 | 6000 | 6000 | 1 | ШТ. | монтажный материал | 6000 | 2 | 12000
ЩАО1ж; ЩАО2ж (9 секция) | монтажная работа | монтажная работа | монтажная работа | 1 | 100 | 6000 | 60 | ШТ. | монтажная работа | 6000 | 2 | 12000
Toplam ЩАО1ж; ЩАО2ж (9 секция) | [5 empty] | 21473.4 |  |  |  | 21473.4 | 2 | 42946.8
Шкаф ЯРП-Инд (ЯРВ-100А) 460х250х145 IP31 |  |  | Шкаф ЯРП-Инд (ЯРВ-100А) 460х250х145 IP31 |  |  |  | 1 | комплект | TEKSAN |  | 1 | 0
Toplam Шкаф ЯРП-Инд (ЯРВ-100А) 460х250х145 IP31 | [5 empty] | 0 |  |  |  | 0 | 1 | 0
ЩУ-Т1 (9 секция) |  |  | ЩУ-Т1 (9 секция) |  |  |  | 1 | комплект | TEKSAN |  | 1 | 0
ЩУ-Т1 (9 секция) | korpus | 714-15005 | Щит мет.ЩРн-12 б/o (313х268х120)S/U 36 IP31 (TS) | 10500 | 6300 | 6300 | 1 | ШТ. | teksan f | 6300 | 1 | 6300
ЩУ-Т1 (9 секция) | dif | 105542 | Диф. авт. выкл.YCB7LE-63Y 1P+N 16А 30mA электронный тип AС, х-ка С, 4.5kA | 3513 | 2107.8 | 2107.8 | 1 | ШТ. | cnc | 2107.8 | 1 | 2107.8
ЩУ-Т1 (9 секция) | oto |  | Авт. выкл. YCB7-63N 2P C10A 6KA | 1660 | 996 | 996 | 1 | ШТ. | cnc | 996 | 1 | 996
ЩУ-Т1 (9 секция) | oto | 296708 | Авт. выкл. YCB6-63H 1P 6А 4.5kA х-ка C | 828 | 496.8 | 496.8 | 1 | ШТ. | cnc | 496.8 | 1 | 496.8
ЩУ-Т1 (9 секция) | contactor | A060386 | Модульный контактор YCCH6 20/20 2NO AC 220V 18мм | 3505 | 2103 | 2103 | 1 | ШТ. | cnc | 2103 | 1 | 2103
ЩУ-Т1 (9 секция) | termoregulator | 050700212_ | Регулятор температуры Teploluxe 100 NEW | 19505 | 19505 | 19505 | 1 | ШТ. | pys | 19505 | 1 | 19505
ЩУ-Т1 (9 секция) | монтажный материал | монтажный материал | монтажный материал | 6000 | 6000 | 6000 | 1 | ШТ. | монтажный материал | 6000 | 1 | 6000
ЩУ-Т1 (9 секция) | монтажная работа | монтажная работа | монтажная работа | 1 | 100 | 6000 | 60 | ШТ. | монтажная работа | 6000 | 1 | 6000
Toplam ЩУ-Т1 (9 секция) | [5 empty] | 43508.6 |  |  |  | 43508.6 | 1 | 43508.6
ЩЭ1 (10 секция) |  |  | ЩЭ1 (10 секция) |  |  |  | 1 | комплект | TEKSAN |  | 1 | 0
ЩЭ1 (10 секция) | korpus | 710-1593922 | Этажный Щит ЩЭ-4 S/A (1010x1005x150) (TS) | 45000 | 27000 | 27000 | 1 | ШТ. | teksan f | 27000 | 1 | 27000
ЩЭ1 (10 секция) | bh | 193176 | Выключатель нагрузки YCH7-125N 2P 63A | 2093 | 1255.8 | 5023.2 | 4 | ШТ. | cnc | 5023.2 | 1 | 5023.2
ЩЭ1 (10 секция) | oto |  | Авт. выкл. YCB7-63N 2P C63A 6KA | 1922 | 1153.2 | 4612.8 | 4 | ШТ. | cnc | 4612.8 | 1 | 4612.8
ЩЭ1 (10 секция) | монтажный материал | монтажный материал | монтажный материал | 24000 | 24000 | 24000 | 1 | ШТ. | монтажный материал | 24000 | 1 | 24000
ЩЭ1 (10 секция) | монтажная работа | монтажная работа | монтажная работа | 4 | 100 | 24000 | 240 | ШТ. | монтажная работа | 24000 | 1 | 24000
Toplam ЩЭ1 (10 секция) | [5 empty] | 84636 |  |  |  | 84636 | 1 | 84636
ЩЭ2 (10 секция) |  |  | ЩЭ2 (10 секция) |  |  |  | 8 | комплект | TEKSAN |  | 8 | 0
ЩЭ2 (10 секция) | korpus | 710-1593920 | Этажный Щит ЩЭ-5 S/A (1010x950x150) (TS) | 44500 | 26700 | 26700 | 1 | ШТ. | teksan f | 26700 | 8 | 213600
ЩЭ2 (10 секция) | bh | 193176 | Выключатель нагрузки YCH7-125N 2P 63A | 2093 | 1255.8 | 6279 | 5 | ШТ. | cnc | 6279 | 8 | 50232
ЩЭ2 (10 секция) | oto |  | Авт. выкл. YCB7-63N 2P C63A 6KA | 1922 | 1153.2 | 5766 | 5 | ШТ. | cnc | 5766 | 8 | 46128
ЩЭ2 (10 секция) | монтажный материал | монтажный материал | монтажный материал | 24000 | 24000 | 24000 | 1 | ШТ. | монтажный материал | 24000 | 8 | 192000
ЩЭ2 (10 секция) | монтажная работа | монтажная работа | монтажная работа | 4 | 100 | 24000 | 240 | ШТ. | монтажная работа | 24000 | 8 | 192000
Toplam ЩЭ2 (10 секция) | [5 empty] | 86745 |  |  |  | 86745 | 8 | 693960
ЩК (10 секция) |  |  | ЩК (10 секция) |  |  |  | 44 | комплект | TEKSAN |  | 44 | 0
ЩК (10 секция) | korpus | 711-03038 | Щит расп. x18, пластик., c/у, крышка бел., IP40, к | 10050 | 6030 | 6030 | 1 | ШТ. | TEKLED | 6030 | 44 | 265320
ЩК (10 секция) | oto |  | Авт. выкл. YCB7-63N 2P C50A 6KA | 1671 | 1002.6 | 1002.6 | 1 | ШТ. | cnc | 1002.6 | 44 | 44114.4
ЩК (10 секция) | oto |  | Авт. выкл. YCB7-63N 1P C16A 6KA | 710 | 426 | 426 | 1 | ШТ. | cnc | 426 | 44 | 18744
ЩК (10 секция) | dif | 105546 | Диф. авт. выкл.YCB7LE-63Y 1P+N 40А 30mA электронный тип AС, х-ка С, 4.5kA | 3513 | 2107.8 | 2107.8 | 1 | ШТ. | cnc | 2107.8 | 44 | 92743.2
ЩК (10 секция) | dif | 105544 | Диф. авт. выкл.YCB7LE-63Y 1P+N 25А 30mA электронный тип AС, х-ка С, 4.5kA | 3331 | 1998.6 | 7994.4 | 4 | ШТ. | cnc | 7994.4 | 44 | 351753.6
ЩК (10 секция) | монтажный материал | монтажный материал | монтажный материал | 6000 | 6000 | 6000 | 1 | ШТ. | монтажный материал | 6000 | 44 | 264000
ЩК (10 секция) | монтажная работа | монтажная работа | монтажная работа | 1 | 100 | 6000 | 60 | ШТ. | монтажная работа | 6000 | 44 | 264000
Toplam ЩК (10 секция) | [5 empty] | 29560.8 |  |  |  | 29560.8 | 44 | 1300675.2
ЩО3ж (10 секция) |  |  | ЩО3ж (10 секция) |  |  |  | 1 | комплект | TEKSAN |  | 1 | 0
ЩО3ж (10 секция) | korpus | 714-15005 | Щит мет.ЩРн-12 б/o (313х268х120)S/U 36 IP31 (TS) | 10500 | 6300 | 6300 | 1 | ШТ. | teksan f | 6300 | 1 | 6300
ЩО3ж (10 секция) | bh | 193180 | Выключатель нагрузки YCH7-125N 3P 20A | 2493 | 1495.8 | 1495.8 | 1 | ШТ. | cnc | 1495.8 | 1 | 1495.8
ЩО3ж (10 секция) | oto | 296709 | YCB7-63N 1P C10A 6KA | 699 | 419.4 | 2516.4 | 6 | ШТ. | cnc | 2516.4 | 1 | 2516.4
ЩО3ж (10 секция) | монтажный материал | монтажный материал | монтажный материал | 6000 | 6000 | 6000 | 1 | ШТ. | монтажный материал | 6000 | 1 | 6000
ЩО3ж (10 секция) | монтажная работа | монтажная работа | монтажная работа | 1 | 100 | 6000 | 60 | ШТ. | монтажная работа | 6000 | 1 | 6000
Toplam ЩО3ж (10 секция) | [5 empty] | 22312.2 |  |  |  | 22312.2 | 1 | 22312.2
ЩАО3ж (10 секция) |  |  | ЩАО3ж (10 секция) |  |  |  | 1 | комплект | TEKSAN |  | 1 | 0
ЩАО3ж (10 секция) | korpus | 714-15005 | Щит мет.ЩРн-12 б/o (313х268х120)S/U 36 IP31 (TS) | 10500 | 6300 | 6300 | 1 | ШТ. | teksan f | 6300 | 1 | 6300
ЩАО3ж (10 секция) | bh | 193180 | Выключатель нагрузки YCH7-125N 3P 20A | 2493 | 1495.8 | 1495.8 | 1 | ШТ. | cnc | 1495.8 | 1 | 1495.8
ЩАО3ж (10 секция) | oto | 296709 | YCB7-63N 1P C10A 6KA | 699 | 419.4 | 1258.2 | 3 | ШТ. | cnc | 1258.2 | 1 | 1258.2
ЩАО3ж (10 секция) | монтажный материал | монтажный материал | монтажный материал | 6000 | 6000 | 6000 | 1 | ШТ. | монтажный материал | 6000 | 1 | 6000
ЩАО3ж (10 секция) | монтажная работа | монтажная работа | монтажная работа | 1 | 100 | 6000 | 60 | ШТ. | монтажная работа | 6000 | 1 | 6000
Toplam ЩАО3ж (10 секция) | [5 empty] | 21054 |  |  |  | 21054 | 1 | 21054
Шкаф ЯРП-Инд (ЯРВ-100А) 460х250х145 IP31 (10 секция) |  |  | Шкаф ЯРП-Инд (ЯРВ-100А) 460х250х145 IP31 (10 секция) |  |  |  | 1 | комплект | TEKSAN |  | 1 | 0
Toplam Шкаф ЯРП-Инд (ЯРВ-100А) 460х250х145 IP31 (10 секция) | [5 empty] | 0 |  |  |  | 0 | 1 | 0
ЩУ-Т1 (10 секция) |  |  | ЩУ-Т1 (10 секция) |  |  |  | 1 | комплект | TEKSAN |  | 1 | 0
ЩУ-Т1 (10 секция) | korpus | 714-15005 | Щит мет.ЩРн-12 б/o (313х268х120)S/U 36 IP31 (TS) | 10500 | 6300 | 6300 | 1 | ШТ. | teksan f | 6300 | 1 | 6300
ЩУ-Т1 (10 секция) | dif | 105542 | Диф. авт. выкл.YCB7LE-63Y 1P+N 16А 30mA электронный тип AС, х-ка С, 4.5kA | 3513 | 2107.8 | 2107.8 | 1 | ШТ. | cnc | 2107.8 | 1 | 2107.8
ЩУ-Т1 (10 секция) | oto |  | Авт. выкл. YCB7-63N 2P C10A 6KA | 1660 | 996 | 996 | 1 | ШТ. | cnc | 996 | 1 | 996
ЩУ-Т1 (10 секция) | oto | 296708 | Авт. выкл. YCB6-63H 1P 6А 4.5kA х-ка C | 828 | 496.8 | 496.8 | 1 | ШТ. | cnc | 496.8 | 1 | 496.8
ЩУ-Т1 (10 секция) | contactor | A060386 | Модульный контактор YCCH6 20/20 2NO AC 220V 18мм | 3505 | 2103 | 2103 | 1 | ШТ. | cnc | 2103 | 1 | 2103
ЩУ-Т1 (10 секция) | termoregulator | 050700212_ | Регулятор температуры Teploluxe 100 NEW | 19505 | 19505 | 19505 | 1 | ШТ. | pys | 19505 | 1 | 19505
ЩУ-Т1 (10 секция) | монтажный материал | монтажный материал | монтажный материал | 6000 | 6000 | 6000 | 1 | ШТ. | монтажный материал | 6000 | 1 | 6000
ЩУ-Т1 (10 секция) | монтажная работа | монтажная работа | монтажная работа | 1 | 100 | 6000 | 60 | ШТ. | монтажная работа | 6000 | 1 | 6000
Toplam ЩУ-Т1 (10 секция) | [5 empty] | 43508.6 |  |  |  | 43508.6 | 1 | 43508.6
ВЩж-11 (ВРУ1-13-20УХЛ) (11 секция) |  |  | ВЩж-11 (ВРУ1-13-20УХЛ) (11 секция) |  |  |  | 1 | комплект | TEKSAN |  | 1 | 0
ВЩж-11 (ВРУ1-13-20УХЛ) (11 секция) | korpus | 719-15043 | Мет. Щит ВРУ 1700х800х450+10CM База | 160000 | 96000 | 96000 | 1 | ШТ. | teksan f | 96000 | 1 | 96000
ВЩж-11 (ВРУ1-13-20УХЛ) (11 секция) | rubilnik | 270100164_ | Рубильник ВР-32-37 А71220-400А на 2 направления (+6камер) UNIT (1/6) | 29135 | 29135 | 58270 | 2 | ШТ. | pys | 58270 | 1 | 58270
ВЩж-11 (ВРУ1-13-20УХЛ) (11 секция) | tt | ITT20-2-05-0200 | Трансформатор тока ТТИ-30 200/5А 5ВА 0,5 IEK E-PRO | 6500 | 6500 | 39000 | 6 | ШТ. | pys | 39000 | 1 | 39000
ВЩж-11 (ВРУ1-13-20УХЛ) (11 секция) | ppn | 521188 | Плавкая вставка предохранителя RT36-1-250, габарит 1, 200А | 3302 | 1981.2 | 11887.2 | 6 | ШТ. | chint | 11887.2 | 1 | 11887.2
ВЩж-11 (ВРУ1-13-20УХЛ) (11 секция) | ppn | 521367 | Держатель плавкой вставки RT36-1-250, габарит 1, 250А | 4750 | 2850 | 17100 | 6 | ШТ. | chint | 17100 | 1 | 17100
ВЩж-11 (ВРУ1-13-20УХЛ) (11 секция) | KIP | 701-03352-1 | Терминал клеммный TB-2504 (TEKLED ELECTR | 290 | 174 | 348 | 2 | ШТ. | tekled | 348 | 1 | 348
ВЩж-11 (ВРУ1-13-20УХЛ) (11 секция) | shin | 130200213_ | Шина алюм АД31Т 4х20х4000 | 664 | 664 | 3984 | 6 | M. | pys | 3984 | 1 | 3984
ВЩж-11 (ВРУ1-13-20УХЛ) (11 секция) | монтажный материал | монтажный материал | монтажный материал | 30000 | 30000 | 30000 | 1 | ШТ. | монтажный материал | 30000 | 1 | 30000
ВЩж-11 (ВРУ1-13-20УХЛ) (11 секция) | монтажная работа | монтажная работа | монтажная работа | 5 | 100 | 30000 | 300 | ШТ. | монтажная работа | 30000 | 1 | 30000
Toplam ВЩж-11 (ВРУ1-13-20УХЛ) (11 секция) | [5 empty] | 286589.2 |  |  |  | 286589.2 | 1 | 286589.2
РЩж-11 (ВРУ1-13-20УХЛ) (11 секция) |  |  | РЩж-11 (ВРУ1-13-20УХЛ) (11 секция) |  |  |  | 1 | комплект | TEKSAN |  | 1 | 0
РЩж-11 (ВРУ1-13-20УХЛ) (11 секция) | korpus | 719-15043 | Мет. Щит ВРУ 1700х800х450+10CM База | 170000 | 102000 | 102000 | 1 | ШТ. | teksan f | 102000 | 1 | 102000
РЩж-11 (ВРУ1-13-20УХЛ) (11 секция) | ppn | 521236 | Плавкая вставка предохранителя RT36-0-160, габарит 0, 160А | 2225 | 1335 | 4005 | 3 | ШТ. | chint | 4005 | 1 | 4005
РЩж-11 (ВРУ1-13-20УХЛ) (11 секция) | ppn | 521234 | Плавкая вставка предохранителя RT36-0-160, габарит 0, 125А | 2225 | 1335 | 8010 | 6 | ШТ. | chint | 8010 | 1 | 8010
РЩж-11 (ВРУ1-13-20УХЛ) (11 секция) | ppn | 521232 | Плавкая вставка предохранителя RT36-0-160, габарит 0, 100А | 2210 | 1326 | 3978 | 3 | ШТ. | chint | 3978 | 1 | 3978
РЩж-11 (ВРУ1-13-20УХЛ) (11 секция) | ppn | 521223 | Плавкая вставка предохранителя RT36-0-160, габарит 0, 40А | 2175 | 1305 | 3915 | 3 | ШТ. | chint | 3915 | 1 | 3915
РЩж-11 (ВРУ1-13-20УХЛ) (11 секция) | ppn | 521340 | Плавкая вставка предохранителя RT36-00-160, габарит 00, 25А | 1510 | 906 | 8154 | 9 | ШТ. | chint | 8154 | 1 | 8154
РЩж-11 (ВРУ1-13-20УХЛ) (11 секция) | ppn | 521366 | Держатель плавкой вставки RT36-0-160, габарит 0, 160А | 3100 | 1860 | 27900 | 15 | ШТ. | chint | 27900 | 1 | 27900
РЩж-11 (ВРУ1-13-20УХЛ) (11 секция) | ppn | 521260 | Держатель плавкой вставки RT36-00-160, габарит 00, 160А | 2038 | 1222.8 | 11005.2 | 9 | ШТ. | chint | 11005.2 | 1 | 11005.2
РЩж-11 (ВРУ1-13-20УХЛ) (11 секция) | shin | 130200213_ | Шина алюм АД31Т 4х20х4000 | 664 | 664 | 2656 | 4 | M. | pys | 2656 | 1 | 2656
РЩж-11 (ВРУ1-13-20УХЛ) (11 секция) | монтажный материал | монтажный материал | монтажный материал | 30000 | 30000 | 30000 | 1 | ШТ. | монтажный материал | 30000 | 1 | 30000
РЩж-11 (ВРУ1-13-20УХЛ) (11 секция) | монтажная работа | монтажная работа | монтажная работа | 5 | 100 | 30000 | 300 | ШТ. | монтажная работа | 30000 | 1 | 30000
Toplam РЩж-11 (ВРУ1-13-20УХЛ) (11 секция) | [5 empty] | 231623.2 |  |  |  | 231623.2 | 1 | 231623.2
АВР-3-1 100А (11 секция) |  |  | АВР-3-1 100А (11 секция) |  |  |  | 1 | комплект | TEKSAN |  | 1 | 0
АВР-3-1 100А (11 секция) | korpus | 719-15043 | Мет. Щит ВРУ 1700х800х450+10CM База | 170000 | 102000 | 102000 | 1 | ШТ. | teksan f | 102000 | 1 | 102000
АВР-3-1 100А (11 секция) | mccb | 126511 | Авт. выкл. YCM1-125L/3Р 100A 25кА | 28665 | 17199 | 51597 | 3 | ШТ. | cnc | 51597 | 1 | 51597
АВР-3-1 100А (11 секция) | oto | 296825 | Авт. выкл. YCB6-63H 3P 6А 4.5kA х-ка C | 2457 | 1474.2 | 4422.6 | 3 | ШТ. | cnc | 4422.6 | 1 | 4422.6
АВР-3-1 100А (11 секция) | oto | 296708 | Авт. выкл. YCB6-63H 1P 6А 4.5kA х-ка C | 828 | 496.8 | 1490.4 | 3 | ШТ. | cnc | 1490.4 | 1 | 1490.4
АВР-3-1 100А (11 секция) | tt | ITT20-2-05-0200 | Трансформатор тока ТТИ-30 200/5А 5ВА 0,5 IEK E-PRO | 6500 | 6500 | 19500 | 3 | ШТ. | pys | 19500 | 1 | 19500
АВР-3-1 100А (11 секция) | rele | 285448 | Промежуточное реле LY 4 конт. с инд. LED 3А 220В AC | 1763 | 1057.8 | 3173.4 | 3 | ШТ. | cnc | 3173.4 | 1 | 3173.4
АВР-3-1 100А (11 секция) | rozetka | 285981 | Розетка 4 конт. | 1937 | 1162.2 | 3486.6 | 3 | ШТ. | cnc | 3486.6 | 1 | 3486.6
АВР-3-1 100А (11 секция) | rele | D060026 | Реле контроля фаз напряжения XJ3-G | 5305 | 3183 | 9549 | 3 | ШТ. | cnc | 9549 | 1 | 9549
АВР-3-1 100А (11 секция) | contactor | 836824 | Контактор CJX2-F 115A 3P AC220V | 53690 | 32214 | 96642 | 3 | ШТ. | cnc | 96642 | 1 | 96642
АВР-3-1 100А (11 секция) | rele | 257987 | Реле времени NTE8-B (задержка времени включения) 1-10с, 1НО, AC230В YCT8-A1 AC230V Многофункциональное реле с таймером на 10 функций | 9868 | 5920.8 | 17762.4 | 3 | ШТ. | cnc | 17762.4 | 1 | 17762.4
АВР-3-1 100А (11 секция) | KIP | 701-03352-1 | Терминал клеммный TB-2504 (TEKLED ELECTR | 290 | 174 | 348 | 2 | ШТ. | tekled | 348 | 1 | 348
АВР-3-1 100А (11 секция) | button | 574842 | Кнопка (зелёная) LAY5-BA31 (NO) | 960 | 576 | 1728 | 3 | ШТ. | cnc | 1728 | 1 | 1728
АВР-3-1 100А (11 секция) | button | 574843 | Кнопка (красная) LAY5-BA42 (NC) | 960 | 576 | 1728 | 3 | ШТ. | cnc | 1728 | 1 | 1728
АВР-3-1 100А (11 секция) | perekluchatel | 574822 | Переключатель LAY5-ED33, 3 положения с фиксацией, 2НО IP40 | 934 | 560.4 | 560.4 | 1 | ШТ. | cnc | 560.4 | 1 | 560.4
АВР-3-1 100А (11 секция) | klem | 701-03300-1 | Проходная клеммная колодка SAK-2.5 (TEKL | 140 | 84 | 252 | 3 | ШТ. | tekled | 252 | 1 | 252
АВР-3-1 100А (11 секция) | indicator | 593071 | Индикатор AD22-22DS/4 зеленый АС230В | 439 | 263.4 | 263.4 | 1 | ШТ. | cnc | 263.4 | 1 | 263.4
АВР-3-1 100А (11 секция) | blok | 576728 | Блоки контактные LAY5-BE101, 1НО | 272 | 163.2 | 652.8 | 4 | ШТ. | cnc | 652.8 | 1 | 652.8
АВР-3-1 100А (11 секция) | монтажный материал | монтажный материал | монтажный материал | 48000 | 48000 | 48000 | 1 | ШТ. | монтажный материал | 48000 | 1 | 48000
АВР-3-1 100А (11 секция) | монтажная работа | монтажная работа | монтажная работа | 8 | 100 | 48000 | 480 | ШТ. | монтажная работа | 48000 | 1 | 48000
Toplam АВР-3-1 100А (11 секция) | [5 empty] | 411156 |  |  |  | 411156 | 1 | 411156
ВРУ-Инд. (ЩСП-11 Секция-1) (ЩСП-11 Секция-2) (11 секция) |  |  | ВРУ-Инд. (ЩСП-11 Секция-1) (ЩСП-11 Секция-2) (11 секция) |  |  |  | 1 | комплект | TEKSAN |  | 1 | 0
ВРУ-Инд. (ЩСП-11 Секция-1) (ЩСП-11 Секция-2) (11 секция) | korpus | 719-15.. | 1700х(800)х450+100 baza | 160000 | 96000 | 96000 | 1 | ШТ. | teksan f | 96000 | 1 | 96000
ВРУ-Инд. (ЩСП-11 Секция-1) (ЩСП-11 Секция-2) (11 секция) | bh | 193180 | Выключатель нагрузки YCH7-125N 3P 20A | 2493 | 1495.8 | 11966.4 | 8 | ШТ. | cnc | 11966.4 | 1 | 11966.4
ВРУ-Инд. (ЩСП-11 Секция-1) (ЩСП-11 Секция-2) (11 секция) | bh | 398044 | Выключатель нагрузки YCH7-125N 3P 63A | 3112 | 1867.2 | 5601.6 | 3 | ШТ. | cnc | 5601.6 | 1 | 5601.6
ВРУ-Инд. (ЩСП-11 Секция-1) (ЩСП-11 Секция-2) (11 секция) | oto |  | Авт. выкл. YCB9-80H 3P 20A 10кА х-ка C | 9555 | 5733 | 5733 | 1 | ШТ. | cnc | 5733 | 1 | 5733
ВРУ-Инд. (ЩСП-11 Секция-1) (ЩСП-11 Секция-2) (11 секция) | oto |  | Авт. выкл. YCB7-63N 3P C50A 6KA | 2916 | 1749.6 | 5248.8 | 3 | ШТ. | cnc | 5248.8 | 1 | 5248.8
ВРУ-Инд. (ЩСП-11 Секция-1) (ЩСП-11 Секция-2) (11 секция) | oto |  | Авт. выкл YCB7-63N 3P C16A 6KA | 2785 | 1671 | 11697 | 7 | ШТ. | cnc | 11697 | 1 | 11697
ВРУ-Инд. (ЩСП-11 Секция-1) (ЩСП-11 Секция-2) (11 секция) | монтажный материал | монтажный материал | монтажный материал | 30000 | 30000 | 30000 | 1 | ШТ. | монтажный материал | 30000 | 1 | 30000
ВРУ-Инд. (ЩСП-11 Секция-1) (ЩСП-11 Секция-2) (11 секция) | монтажная работа | монтажная работа | монтажная работа | 5 | 100 | 30000 | 300 | ШТ. | монтажная работа | 30000 | 1 | 30000
Toplam ВРУ-Инд. (ЩСП-11 Секция-1) (ЩСП-11 Секция-2) (11 секция) | [5 empty] | 196246.8 |  |  |  | 196246.8 | 1 | 196246.8
ПР-инд (УКРМ-0,4-10 У3) 10 кВар 5х5 секция 11 |  |  | ПР-инд (УКРМ-0,4-10 У3) 10 кВар 5х5 секция 11 |  |  |  | 1 | комплект | TEKSAN |  | 1 | 0
Toplam ПР-инд (УКРМ-0,4-10 У3) 10 кВар 5х5 секция 11 | [5 empty] | 0 |  |  |  | 0 | 1 | 0
Щит освещения (ПР 11) (11 секция) |  |  | Щит освещения (ПР 11) (11 секция) |  |  |  | 1 | комплект | TEKSAN |  | 1 | 0
Щит освещения (ПР 11) (11 секция) | korpus | 715-15.. | ЩРУВ-3-30зо (710х380х160) | 30500 | 18300 | 18300 | 1 | ШТ. | teksan f | 18300 | 1 | 18300
Щит освещения (ПР 11) (11 секция) | bh | 398043 | Выключатель нагрузки YCH7-125N 3P 32A | 2493 | 1495.8 | 1495.8 | 1 | ШТ. | cnc | 1495.8 | 1 | 1495.8
Щит освещения (ПР 11) (11 секция) | oto |  | Авт. выкл. YCB7-63N 3P C20A 6KA | 3003 | 1801.8 | 1801.8 | 1 | ШТ. | cnc | 1801.8 | 1 | 1801.8
Щит освещения (ПР 11) (11 секция) | oto |  | Авт. выкл. YCB7-63N 1P C20A 6KA | 732 | 439.2 | 878.4 | 2 | ШТ. | cnc | 878.4 | 1 | 878.4
Щит освещения (ПР 11) (11 секция) | dif | 105542 | Диф. авт. выкл.YCB7LE-63Y 1P+N 16А 30mA электронный тип AС, х-ка С, 4.5kA | 3513 | 2107.8 | 2107.8 | 1 | ШТ. | cnc | 2107.8 | 1 | 2107.8
Щит освещения (ПР 11) (11 секция) | oto |  | Авт. выкл YCB7-63N 3P C16A 6KA | 2785 | 1671 | 5013 | 3 | ШТ. | cnc | 5013 | 1 | 5013
Щит освещения (ПР 11) (11 секция) | монтажный материал | монтажный материал | монтажный материал | 18000 | 18000 | 18000 | 1 | ШТ. | монтажный материал | 18000 | 1 | 18000
Щит освещения (ПР 11) (11 секция) | монтажная работа | монтажная работа | монтажная работа | 3 | 100 | 18000 | 180 | ШТ. | монтажная работа | 18000 | 1 | 18000
Toplam Щит освещения (ПР 11) (11 секция) | [5 empty] | 65596.8 |  |  |  | 65596.8 | 1 | 65596.8
ЩЭ1 3сч. (11 секция) |  |  | ЩЭ1 3сч. (11 секция) |  |  |  | 1 | комплект | TEKSAN |  | 1 | 0
ЩЭ1 3сч. (11 секция) | korpus | 710-159391 | Этажный Щит ЩЭ-3 S/A (1010x950x150) (TS) | 43500 | 26100 | 26100 | 1 | ШТ. | teksan f | 26100 | 1 | 26100
ЩЭ1 3сч. (11 секция) | bh | 193176 | Выключатель нагрузки YCH7-125N 2P 63A | 2093 | 1255.8 | 3767.4 | 3 | ШТ. | cnc | 3767.4 | 1 | 3767.4
ЩЭ1 3сч. (11 секция) | oto |  | Авт. выкл. YCB7-63N 2P C63A 6KA | 1922 | 1153.2 | 3459.6 | 3 | ШТ. | cnc | 3459.6 | 1 | 3459.6
ЩЭ1 3сч. (11 секция) | монтажный материал | монтажный материал | монтажный материал | 24000 | 24000 | 24000 | 1 | ШТ. | монтажный материал | 24000 | 1 | 24000
ЩЭ1 3сч. (11 секция) | монтажная работа | монтажная работа | монтажная работа | 4 | 100 | 24000 | 240 | ШТ. | монтажная работа | 24000 | 1 | 24000
Toplam ЩЭ1 3сч. (11 секция) | [5 empty] | 81327 |  |  |  | 81327 | 1 | 81327
ЩЭ1 4сч. (11 секция) |  |  | ЩЭ1 4сч. (11 секция) |  |  |  | 9 | комплект | TEKSAN |  | 9 | 0
ЩЭ1 4сч. (11 секция) | korpus | 710-1593922 | Этажный Щит ЩЭ-4 S/A (1010x1005x150) (TS) | 45000 | 27000 | 27000 | 1 | ШТ. | teksan f | 27000 | 9 | 243000
ЩЭ1 4сч. (11 секция) | bh | 193176 | Выключатель нагрузки YCH7-125N 2P 63A | 2093 | 1255.8 | 5023.2 | 4 | ШТ. | cnc | 5023.2 | 9 | 45208.8
ЩЭ1 4сч. (11 секция) | oto |  | Авт. выкл. YCB7-63N 2P C63A 6KA | 1922 | 1153.2 | 4612.8 | 4 | ШТ. | cnc | 4612.8 | 9 | 41515.2
ЩЭ1 4сч. (11 секция) | монтажный материал | монтажный материал | монтажный материал | 24000 | 24000 | 24000 | 1 | ШТ. | монтажный материал | 24000 | 9 | 216000
ЩЭ1 4сч. (11 секция) | монтажная работа | монтажная работа | монтажная работа | 4 | 100 | 24000 | 240 | ШТ. | монтажная работа | 24000 | 9 | 216000
Toplam ЩЭ1 4сч. (11 секция) | [5 empty] | 84636 |  |  |  | 84636 | 9 | 761724
ЩК (11 секция) |  |  | ЩК (11 секция) |  |  |  | 56 | комплект | TEKSAN |  | 56 | 0
ЩК (11 секция) | korpus | 711-03038 | Щит расп. x18, пластик., c/у, крышка бел., IP40, к | 10050 | 6030 | 6030 | 1 | ШТ. | TEKLED | 6030 | 56 | 337680
ЩК (11 секция) | oto |  | Авт. выкл. YCB7-63N 2P C50A 6KA | 1671 | 1002.6 | 1002.6 | 1 | ШТ. | cnc | 1002.6 | 56 | 56145.6
ЩК (11 секция) | oto |  | Авт. выкл. YCB7-63N 1P C16A 6KA | 710 | 426 | 426 | 1 | ШТ. | cnc | 426 | 56 | 23856
ЩК (11 секция) | dif | 105546 | Диф. авт. выкл.YCB7LE-63Y 1P+N 40А 30mA электронный тип AС, х-ка С, 4.5kA | 3513 | 2107.8 | 2107.8 | 1 | ШТ. | cnc | 2107.8 | 56 | 118036.8
ЩК (11 секция) | dif | 105544 | Диф. авт. выкл.YCB7LE-63Y 1P+N 25А 30mA электронный тип AС, х-ка С, 4.5kA | 3331 | 1998.6 | 7994.4 | 4 | ШТ. | cnc | 7994.4 | 56 | 447686.4
ЩК (11 секция) | монтажный материал | монтажный материал | монтажный материал | 6000 | 6000 | 6000 | 1 | ШТ. | монтажный материал | 6000 | 56 | 336000
ЩК (11 секция) | монтажная работа | монтажная работа | монтажная работа | 1 | 100 | 6000 | 60 | ШТ. | монтажная работа | 6000 | 56 | 336000
Toplam ЩК (11 секция) | [5 empty] | 29560.8 |  |  |  | 29560.8 | 56 | 1655404.8
ЩО1ж; ЩО2ж (11 секция) |  |  | ЩО1ж; ЩО2ж (11 секция) |  |  |  | 2 | комплект | TEKSAN |  | 2 | 0
ЩО1ж; ЩО2ж (11 секция) | korpus | 714-15005 | Щит мет.ЩРн-12 б/o (313х268х120)S/U 36 IP31 (TS) | 10500 | 6300 | 6300 | 1 | ШТ. | teksan f | 6300 | 2 | 12600
ЩО1ж; ЩО2ж (11 секция) | bh | 193180 | Выключатель нагрузки YCH7-125N 3P 20A | 2493 | 1495.8 | 1495.8 | 1 | ШТ. | cnc | 1495.8 | 2 | 2991.6
ЩО1ж; ЩО2ж (11 секция) | oto | 296709 | YCB7-63N 1P C10A 6KA | 699 | 419.4 | 2097 | 5 | ШТ. | cnc | 2097 | 2 | 4194
ЩО1ж; ЩО2ж (11 секция) | монтажный материал | монтажный материал | монтажный материал | 6000 | 6000 | 6000 | 1 | ШТ. | монтажный материал | 6000 | 2 | 12000
ЩО1ж; ЩО2ж (11 секция) | монтажная работа | монтажная работа | монтажная работа | 1 | 100 | 6000 | 60 | ШТ. | монтажная работа | 6000 | 2 | 12000
Toplam ЩО1ж; ЩО2ж (11 секция) | [5 empty] | 21892.8 |  |  |  | 21892.8 | 2 | 43785.6
ЩАО1ж; ЩАО2ж (11 секция) |  |  | ЩАО1ж; ЩАО2ж (11 секция) |  |  |  | 2 | комплект | TEKSAN |  | 2 | 0
ЩАО1ж; ЩАО2ж (11 секция) | korpus | 714-15005 | Щит мет.ЩРн-12 б/o (313х268х120)S/U 36 IP31 (TS) | 10500 | 6300 | 6300 | 1 | ШТ. | teksan f | 6300 | 2 | 12600
ЩАО1ж; ЩАО2ж (11 секция) | bh | 193180 | Выключатель нагрузки YCH7-125N 3P 20A | 2493 | 1495.8 | 1495.8 | 1 | ШТ. | cnc | 1495.8 | 2 | 2991.6
ЩАО1ж; ЩАО2ж (11 секция) | oto | 296709 | YCB7-63N 1P C10A 6KA | 699 | 419.4 | 1258.2 | 3 | ШТ. | cnc | 1258.2 | 2 | 2516.4
ЩАО1ж; ЩАО2ж (11 секция) | монтажный материал | монтажный материал | монтажный материал | 6000 | 6000 | 6000 | 1 | ШТ. | монтажный материал | 6000 | 2 | 12000
ЩАО1ж; ЩАО2ж (11 секция) | монтажная работа | монтажная работа | монтажная работа | 1 | 100 | 6000 | 60 | ШТ. | монтажная работа | 6000 | 2 | 12000
Toplam ЩАО1ж; ЩАО2ж (11 секция) | [5 empty] | 21054 |  |  |  | 21054 | 2 | 42108
Шкаф ЯРП-Инд (ЯРВ-100А) 460х250х145 IP31 (11 секция) |  |  | Шкаф ЯРП-Инд (ЯРВ-100А) 460х250х145 IP31 (11 секция) |  |  |  | 1 | комплект | TEKSAN |  | 1 | 0
Toplam Шкаф ЯРП-Инд (ЯРВ-100А) 460х250х145 IP31 (11 секция) | [5 empty] | 0 |  |  |  | 0 | 1 | 0
ЩУ-Т1 (11 секция) |  |  | ЩУ-Т1 (11 секция) |  |  |  | 1 | комплект | TEKSAN |  | 1 | 0
ЩУ-Т1 (11 секция) | korpus | 714-15005 | Щит мет.ЩРн-12 б/o (313х268х120)S/U 36 IP31 (TS) | 10500 | 6300 | 6300 | 1 | ШТ. | teksan f | 6300 | 1 | 6300
ЩУ-Т1 (11 секция) | dif | 105542 | Диф. авт. выкл.YCB7LE-63Y 1P+N 16А 30mA электронный тип AС, х-ка С, 4.5kA | 3513 | 2107.8 | 2107.8 | 1 | ШТ. | cnc | 2107.8 | 1 | 2107.8
ЩУ-Т1 (11 секция) | oto |  | Авт. выкл. YCB7-63N 2P C10A 6KA | 1660 | 996 | 996 | 1 | ШТ. | cnc | 996 | 1 | 996
ЩУ-Т1 (11 секция) | oto | 296708 | Авт. выкл. YCB6-63H 1P 6А 4.5kA х-ка C | 828 | 496.8 | 496.8 | 1 | ШТ. | cnc | 496.8 | 1 | 496.8
ЩУ-Т1 (11 секция) | contactor | A060386 | Модульный контактор YCCH6 20/20 2NO AC 220V 18мм | 3505 | 2103 | 2103 | 1 | ШТ. | cnc | 2103 | 1 | 2103
ЩУ-Т1 (11 секция) | termoregulator | 050700212_ | Регулятор температуры Teploluxe 100 NEW | 19505 | 19505 | 19505 | 1 | ШТ. | pys | 19505 | 1 | 19505
ЩУ-Т1 (11 секция) | монтажный материал | монтажный материал | монтажный материал | 6000 | 6000 | 6000 | 1 | ШТ. | монтажный материал | 6000 | 1 | 6000
ЩУ-Т1 (11 секция) | монтажная работа | монтажная работа | монтажная работа | 1 | 100 | 6000 | 60 | ШТ. | монтажная работа | 6000 | 1 | 6000
Toplam ЩУ-Т1 (11 секция) | [5 empty] | 43508.6 |  |  |  | 43508.6 | 1 | 43508.6
ЩС (11 секция) |  |  | ЩС (11 секция) |  |  |  | 1 | комплект | TEKSAN |  | 1 | 0
ЩС (11 секция) | korpus | 714-15010 | Щит мет.ЩРн-24 б/o (398х312х120)S/U 36 IP31 (TS) | 15500 | 9300 | 9300 | 1 | ШТ. | teksan f | 9300 | 1 | 9300
ЩС (11 секция) | bh | 193180 | Выключатель нагрузки YCH7-125N 3P 20A | 2493 | 1495.8 | 1495.8 | 1 | ШТ. | cnc | 1495.8 | 1 | 1495.8
ЩС (11 секция) | oto |  | Авт. выкл. YCB7-63N 3P C10A 6KA | 3003 | 1801.8 | 5405.4 | 3 | ШТ. | cnc | 5405.4 | 1 | 5405.4
ЩС (11 секция) | oto | 296709 | YCB7-63N 1P C10A 6KA | 699 | 419.4 | 1258.2 | 3 | ШТ. | cnc | 1258.2 | 1 | 1258.2
ЩС (11 секция) | dif | 105542 | Диф. авт. выкл.YCB7LE-63Y 1P+N 16А 30mA электронный тип AС, х-ка С, 4.5kA | 3513 | 2107.8 | 4215.6 | 2 | ШТ. | cnc | 4215.6 | 1 | 4215.6
ЩС (11 секция) | монтажный материал | монтажный материал | монтажный материал | 9000 | 9000 | 9000 | 1 | ШТ. | монтажный материал | 9000 | 1 | 9000
ЩС (11 секция) | монтажная работа | монтажная работа | монтажная работа | 1.5 | 100 | 9000 | 90 | ШТ. | монтажная работа | 9000 | 1 | 9000
Toplam ЩС (11 секция) | [5 empty] | 39675 |  |  |  | 39675 | 1 | 39675
ВЩО-11 (ВРУ-8504-3ВП-5-25-0-30) (11 секция) |  |  | ВЩО-11 (ВРУ-8504-3ВП-5-25-0-30) (11 секция) |  |  |  | 1 | комплект | TEKSAN |  | 1 | 0
ВЩО-11 (ВРУ-8504-3ВП-5-25-0-30) (11 секция) | korpus | 719-15043 | Мет. Щит ВРУ 1700х800х450+10CM База | 160000 | 96000 | 96000 | 1 | ШТ. | teksan f | 96000 | 1 | 96000
ВЩО-11 (ВРУ-8504-3ВП-5-25-0-30) (11 секция) | rubilnik | 270100157_ | Рубильник ВР-32-35 А31220-250А на 1 направление (+6камер) UNIT (1/12) | 12851 | 12851 | 12851 | 1 | ШТ. | pys | 12851 | 1 | 12851
ВЩО-11 (ВРУ-8504-3ВП-5-25-0-30) (11 секция) | tt | 270300100_ | Трансформатор тока ТТИ-А 150/5А 5ВА класс 0,5 IEK | 6500 | 6500 | 19500 | 3 | ШТ. | pys | 19500 | 1 | 19500
ВЩО-11 (ВРУ-8504-3ВП-5-25-0-30) (11 секция) | ppn | 521189 | Плавкая вставка предохранителя RT36-1-250, габарит 1, 250А | 3317 | 1990.2 | 11941.2 | 6 | ШТ. | chint | 11941.2 | 1 | 11941.2
ВЩО-11 (ВРУ-8504-3ВП-5-25-0-30) (11 секция) | ppn | 521234 | Плавкая вставка предохранителя RT36-0-160, габарит 0, 125А | 2225 | 1335 | 4005 | 3 | ШТ. | chint | 4005 | 1 | 4005
ВЩО-11 (ВРУ-8504-3ВП-5-25-0-30) (11 секция) | ppn | 521367 | Держатель плавкой вставки RT36-1-250, габарит 1, 250А | 4750 | 2850 | 17100 | 6 | ШТ. | chint | 17100 | 1 | 17100
ВЩО-11 (ВРУ-8504-3ВП-5-25-0-30) (11 секция) | ppn | 521366 | Держатель плавкой вставки RT36-0-160, габарит 0, 160А | 3100 | 1860 | 5580 | 3 | ШТ. | chint | 5580 | 1 | 5580
ВЩО-11 (ВРУ-8504-3ВП-5-25-0-30) (11 секция) | indicator | 593150 | Индикатор AD22-22DS/4 желтый АС230В | 439 | 263.4 | 263.4 | 1 | ШТ. | cnc | 263.4 | 1 | 263.4
ВЩО-11 (ВРУ-8504-3ВП-5-25-0-30) (11 секция) | indicator | 593012 | Индикатор AD22-22DS/4 красный АС230В | 439 | 263.4 | 263.4 | 1 | ШТ. | cnc | 263.4 | 1 | 263.4
ВЩО-11 (ВРУ-8504-3ВП-5-25-0-30) (11 секция) | indicator | 593071 | Индикатор AD22-22DS/4 зеленый АС230В | 439 | 263.4 | 263.4 | 1 | ШТ. | cnc | 263.4 | 1 | 263.4
ВЩО-11 (ВРУ-8504-3ВП-5-25-0-30) (11 секция) | oto | 296708 | Авт. выкл. YCB6-63H 1P 6А 4.5kA х-ка C | 828 | 496.8 | 1490.4 | 3 | ШТ. | cnc | 1490.4 | 1 | 1490.4
ВЩО-11 (ВРУ-8504-3ВП-5-25-0-30) (11 секция) | izolator | 718-03408-1 | Изолятор SM-51 (TEKLED ELECTRIC)300/10 | 405 | 243 | 486 | 2 | ШТ. | tekled | 486 | 1 | 486
ВЩО-11 (ВРУ-8504-3ВП-5-25-0-30) (11 секция) | izolator | 718-03406-1 | Изолятор SM-40 (TEKLED ELECTRIC)300/10 | 400 | 240 | 1440 | 6 | ШТ. | tekled | 1440 | 1 | 1440
ВЩО-11 (ВРУ-8504-3ВП-5-25-0-30) (11 секция) | KIP | 701-03352-1 | Терминал клеммный TB-2504 (TEKLED ELECTR | 290 | 174 | 174 | 1 | ШТ. | tekled | 174 | 1 | 174
ВЩО-11 (ВРУ-8504-3ВП-5-25-0-30) (11 секция) | rvn |  | Разрядник РВН-0,5 | 4000 | 4000 | 12000 | 3 | ШТ. | pys | 12000 | 1 | 12000
ВЩО-11 (ВРУ-8504-3ВП-5-25-0-30) (11 секция) | shin | 130200213_ | Шина алюм АД31Т 4х20х4000 | 664 | 664 | 3984 | 6 | M. | pys | 3984 | 1 | 3984
ВЩО-11 (ВРУ-8504-3ВП-5-25-0-30) (11 секция) | монтажный материал | монтажный материал | монтажный материал | 36000 | 36000 | 36000 | 1 | ШТ. | монтажный материал | 36000 | 1 | 36000
ВЩО-11 (ВРУ-8504-3ВП-5-25-0-30) (11 секция) | монтажная работа | монтажная работа | монтажная работа | 6 | 100 | 36000 | 360 | ШТ. | монтажная работа | 36000 | 1 | 36000
Toplam ВЩО-11 (ВРУ-8504-3ВП-5-25-0-30) (11 секция) | [5 empty] | 259341.8 |  |  |  | 259341.8 | 1 | 259341.8
РЩО-11 (ВРУ-8504-3ВП-5-25-0-30) (11 секция) |  |  | РЩО-11 (ВРУ-8504-3ВП-5-25-0-30) (11 секция) |  |  |  | 1 | комплект | TEKSAN |  | 1 | 0
РЩО-11 (ВРУ-8504-3ВП-5-25-0-30) (11 секция) | korpus | 719-15043 | Мет. Щит ВРУ 1700х800х450+10CM База | 160000 | 96000 | 96000 | 1 | ШТ. | teksan f | 96000 | 1 | 96000
РЩО-11 (ВРУ-8504-3ВП-5-25-0-30) (11 секция) | bh | 398044 | Выключатель нагрузки YCH7-125N 3P 63A | 3112 | 1867.2 | 1867.2 | 1 | ШТ. | cnc | 1867.2 | 1 | 1867.2
РЩО-11 (ВРУ-8504-3ВП-5-25-0-30) (11 секция) | bh | 193182 | Выключатель нагрузки YCH7-125N 3P 40A | 2493 | 1495.8 | 1495.8 | 1 | ШТ. | cnc | 1495.8 | 1 | 1495.8
РЩО-11 (ВРУ-8504-3ВП-5-25-0-30) (11 секция) | bh | 398043 | Выключатель нагрузки YCH7-125N 3P 32A | 2493 | 1495.8 | 1495.8 | 1 | ШТ. | cnc | 1495.8 | 1 | 1495.8
РЩО-11 (ВРУ-8504-3ВП-5-25-0-30) (11 секция) | bh |  | Выключатель нагрузки YCH7-125N 3P 25A | 2493 | 1495.8 | 2991.6 | 2 | ШТ. | cnc | 2991.6 | 1 | 2991.6
РЩО-11 (ВРУ-8504-3ВП-5-25-0-30) (11 секция) | oto | 813876 | Авт. выкл. YCB9-80H 3P 50A 10кА х-ка C | 9555 | 5733 | 5733 | 1 | ШТ. | cnc | 5733 | 1 | 5733
РЩО-11 (ВРУ-8504-3ВП-5-25-0-30) (11 секция) | oto | 813874 | Авт. выкл. YCB9-80H 3P 32A 10кА х-ка C | 10010 | 6006 | 6006 | 1 | ШТ. | cnc | 6006 | 1 | 6006
РЩО-11 (ВРУ-8504-3ВП-5-25-0-30) (11 секция) | oto | 813873 | Авт. выкл. YCB9-80H 3P 25A 10кА х-ка C | 9009 | 5405.4 | 5405.4 | 1 | ШТ. | cnc | 5405.4 | 1 | 5405.4
РЩО-11 (ВРУ-8504-3ВП-5-25-0-30) (11 секция) | oto | 813872 | Авт. выкл. YCB9-80H 3P 20A 10кА х-ка C | 10101 | 6060.6 | 12121.2 | 2 | ШТ. | cnc | 12121.2 | 1 | 12121.2
РЩО-11 (ВРУ-8504-3ВП-5-25-0-30) (11 секция) | shin | 130200213_ | Шина алюм АД31Т 4х20х4000 | 664 | 664 | 2656 | 4 | M. | pys | 2656 | 1 | 2656
РЩО-11 (ВРУ-8504-3ВП-5-25-0-30) (11 секция) | монтажный материал | монтажный материал | монтажный материал | 36000 | 36000 | 36000 | 1 | ШТ. | монтажный материал | 36000 | 1 | 36000
РЩО-11 (ВРУ-8504-3ВП-5-25-0-30) (11 секция) | монтажная работа | монтажная работа | монтажная работа | 6 | 100 | 36000 | 360 | ШТ. | монтажная работа | 36000 | 1 | 36000
Toplam РЩО-11 (ВРУ-8504-3ВП-5-25-0-30) (11 секция) | [5 empty] | 207772 |  |  |  | 207772 | 1 | 207772
Щит освещения (ПР-1) (11 секция) |  |  | Щит освещения (ПР-1) (11 секция) |  |  |  | 1 | комплект | TEKSAN |  | 1 | 0
Щит освещения (ПР-1) (11 секция) | korpus | 715-15.. | ЩРУВ-3-30зо (710х380х160) | 30500 | 18300 | 18300 | 1 | ШТ. | teksan f | 18300 | 1 | 18300
Щит освещения (ПР-1) (11 секция) | bh | 398044 | Выключатель нагрузки YCH7-125N 3P 63A | 3112 | 1867.2 | 1867.2 | 1 | ШТ. | cnc | 1867.2 | 1 | 1867.2
Щит освещения (ПР-1) (11 секция) | монтажный материал | монтажный материал | монтажный материал | 3000 | 3000 | 3000 | 1 | ШТ. | монтажный материал | 3000 | 1 | 3000
Щит освещения (ПР-1) (11 секция) | монтажная работа | монтажная работа | монтажная работа | 0.5 | 100 | 3000 | 30 | ШТ. | монтажная работа | 3000 | 1 | 3000
Toplam Щит освещения (ПР-1) (11 секция) | [5 empty] | 26167.2 |  |  |  | 26167.2 | 1 | 26167.2
Щит освещения (ПР-3) (11 секция) |  |  | Щит освещения (ПР-3) (11 секция) |  |  |  | 1 | комплект | TEKSAN |  | 1 | 0
Щит освещения (ПР-3) (11 секция) | korpus | 715-15.. | ЩРУВ-3-30зо (710х380х160) | 30500 | 18300 | 18300 | 1 | ШТ. | teksan f | 18300 | 1 | 18300
Щит освещения (ПР-3) (11 секция) | bh | 398043 | Выключатель нагрузки YCH7-125N 3P 32A | 2493 | 1495.8 | 1495.8 | 1 | ШТ. | cnc | 1495.8 | 1 | 1495.8
Щит освещения (ПР-3) (11 секция) | монтажный материал | монтажный материал | монтажный материал | 3000 | 3000 | 3000 | 1 | ШТ. | монтажный материал | 3000 | 1 | 3000
Щит освещения (ПР-3) (11 секция) | монтажная работа | монтажная работа | монтажная работа | 0.5 | 100 | 3000 | 30 | ШТ. | монтажная работа | 3000 | 1 | 3000
Toplam Щит освещения (ПР-3) (11 секция) | [5 empty] | 25795.8 |  |  |  | 25795.8 | 1 | 25795.8
Щит освещения (ПР-2, ПР-4) (11 секция) |  |  | Щит освещения (ПР-2, ПР-4) (11 секция) |  |  |  | 2 | комплект | TEKSAN |  | 2 | 0
Щит освещения (ПР-2, ПР-4) (11 секция) | korpus | 715-15.. | ЩРУВ-3-30зо (710х380х160) | 30500 | 18300 | 18300 | 1 | ШТ. | teksan f | 18300 | 2 | 36600
Щит освещения (ПР-2, ПР-4) (11 секция) | bh | 193180 | Выключатель нагрузки YCH7-125N 3P 20A | 2493 | 1495.8 | 1495.8 | 1 | ШТ. | cnc | 1495.8 | 2 | 2991.6
Щит освещения (ПР-2, ПР-4) (11 секция) | монтажный материал | монтажный материал | монтажный материал | 3000 | 3000 | 3000 | 1 | ШТ. | монтажный материал | 3000 | 2 | 6000
Щит освещения (ПР-2, ПР-4) (11 секция) | монтажная работа | монтажная работа | монтажная работа | 0.5 | 100 | 3000 | 30 | ШТ. | монтажная работа | 3000 | 2 | 6000
Toplam Щит освещения (ПР-2, ПР-4) (11 секция) | [5 empty] | 25795.8 |  |  |  | 25795.8 | 2 | 51591.6
ЯУО 9601-3474 (11 секция) |  |  | ЯУО 9601-3474 (11 секция) |  |  |  | 1 | комплект | TEKSAN |  | 1 | 0
ЯУО 9601-3474 (11 секция) | korpus | 719-159 | Мет. ЩМП-3 (650х500х220) IP54 | 29000 | 17400 | 17400 | 1 | ШТ. | teksan f | 17400 | 1 | 17400
ЯУО 9601-3474 (11 секция) | oto |  | Авт. выкл. YCB9-125 3P 25A 10kA | 11273 | 6763.8 | 6763.8 | 1 | ШТ. | cnc | 6763.8 | 1 | 6763.8
ЯУО 9601-3474 (11 секция) | contactor | C000188 | Контактор CJX2S 25A (1NC+1NO) 220V | 7007 | 4204.2 | 4204.2 | 1 | ШТ. | cnc | 4204.2 | 1 | 4204.2
ЯУО 9601-3474 (11 секция) | rele | C030106 | Тепловое реле JR28 JR28-25 17-25А | 4690 | 2814 | 2814 | 1 | ШТ. | cnc | 2814 | 1 | 2814
ЯУО 9601-3474 (11 секция) | fotorele |  | Фотореле AZ-112 | 13000 | 13000 | 13000 | 1 | ШТ. | pys | 13000 | 1 | 13000
ЯУО 9601-3474 (11 секция) | timer | 720-03010 | ТАЙМЕР. ВЫКЛ. QEM-T8 промышленный таймер | 7990 | 4794 | 4794 | 1 | ШТ. | tekled | 4794 | 1 | 4794
ЯУО 9601-3474 (11 секция) | oto | 296708 | Авт. выкл. YCB6-63H 1P 6А 4.5kA х-ка C | 828 | 496.8 | 496.8 | 1 | ШТ. | cnc | 496.8 | 1 | 496.8
ЯУО 9601-3474 (11 секция) | contactor | c000094 | F4-DN20 (dob contakt) | 1490 | 894 | 894 | 1 | ШТ. | CNC | 894 | 1 | 894
ЯУО 9601-3474 (11 секция) | perekluchatel | 574822 | Переключатель LAY5-ED33, 3 положения с фиксацией, 2НО IP40 | 934 | 560.4 | 1120.8 | 2 | ШТ. | cnc | 1120.8 | 1 | 1120.8
ЯУО 9601-3474 (11 секция) | indicator | 593150 | Индикатор AD22-22DS/4 желтый АС230В | 439 | 263.4 | 263.4 | 1 | ШТ. | cnc | 263.4 | 1 | 263.4
ЯУО 9601-3474 (11 секция) | button | 574842 | Кнопка (зелёная) LAY5-BA31 (NO) | 960 | 576 | 576 | 1 | ШТ. | cnc | 576 | 1 | 576
ЯУО 9601-3474 (11 секция) | button | 574843 | Кнопка (красная) LAY5-BA42 (NC) | 960 | 576 | 576 | 1 | ШТ. | cnc | 576 | 1 | 576
ЯУО 9601-3474 (11 секция) | монтажный материал | монтажный материал | монтажный материал | 12000 | 12000 | 12000 | 1 | ШТ. | монтажный материал | 12000 | 1 | 12000
ЯУО 9601-3474 (11 секция) | монтажная работа | монтажная работа | монтажная работа | 2 | 100 | 12000 | 120 | ШТ. | монтажная работа | 12000 | 1 | 12000
Toplam ЯУО 9601-3474 (11 секция) | [5 empty] | 76903 |  |  |  | 76903 | 1 | 76903
ЩОФ (11 секция) |  |  | ЩОФ (11 секция) |  |  |  | 1 | комплект | TEKSAN |  | 1 | 0
ЩОФ (11 секция) | korpus | 714-15015 | Щит мет.ЩРн-36 б/o (312х540х120)S/U 36 IP31 (TS) | 20000 | 12000 | 12000 | 1 | ШТ. | teksan f | 12000 | 1 | 12000
ЩОФ (11 секция) | oto |  | Авт. выкл. YCB7-63N 3P C25A 6KA | 2708 | 1624.8 | 1624.8 | 1 | ШТ. | cnc | 1624.8 | 1 | 1624.8
ЩОФ (11 секция) | dif | 982184 | Диф. авт. выкл. YCB7NLE 4P C16 100mA тип AC 6kA | 9009 | 5405.4 | 21621.6 | 4 | ШТ. | cnc | 21621.6 | 1 | 21621.6
ЩОФ (11 секция) | монтажный материал | монтажный материал | монтажный материал | 12000 | 12000 | 12000 | 1 | ШТ. | монтажный материал | 12000 | 1 | 12000
ЩОФ (11 секция) | монтажная работа | монтажная работа | монтажная работа | 2 | 100 | 12000 | 120 | ШТ. | монтажная работа | 12000 | 1 | 12000
Toplam ЩОФ (11 секция) | [5 empty] | 59246.4 |  |  |  | 59246.4 | 1 | 59246.4
ЩЭ1 4сч. (12 секция) |  |  | ЩЭ1 4сч. (12 секция) |  |  |  | 1 | комплект | TEKSAN |  | 1 | 0
ЩЭ1 4сч. (12 секция) | korpus | 710-1593922 | Этажный Щит ЩЭ-4 S/A (1010x1005x150) (TS) | 45000 | 27000 | 27000 | 1 | ШТ. | teksan f | 27000 | 1 | 27000
ЩЭ1 4сч. (12 секция) | bh | 193176 | Выключатель нагрузки YCH7-125N 2P 63A | 2093 | 1255.8 | 5023.2 | 4 | ШТ. | cnc | 5023.2 | 1 | 5023.2
ЩЭ1 4сч. (12 секция) | oto |  | Авт. выкл. YCB7-63N 2P C63A 6KA | 1922 | 1153.2 | 4612.8 | 4 | ШТ. | cnc | 4612.8 | 1 | 4612.8
ЩЭ1 4сч. (12 секция) | монтажный материал | монтажный материал | монтажный материал | 24000 | 24000 | 24000 | 1 | ШТ. | монтажный материал | 24000 | 1 | 24000
ЩЭ1 4сч. (12 секция) | монтажная работа | монтажная работа | монтажная работа | 4 | 100 | 24000 | 240 | ШТ. | монтажная работа | 24000 | 1 | 24000
Toplam ЩЭ1 4сч. (12 секция) | [5 empty] | 84636 |  |  |  | 84636 | 1 | 84636
ЩЭ2 5сч. (12 секция) |  |  | ЩЭ2 5сч. (12 секция) |  |  |  | 8 | комплект | TEKSAN |  | 8 | 0
ЩЭ2 5сч. (12 секция) | korpus | 710-1593920 | Этажный Щит ЩЭ-5 S/A (1010x950x150) (TS) | 44500 | 26700 | 26700 | 1 | ШТ. | teksan f | 26700 | 8 | 213600
ЩЭ2 5сч. (12 секция) | bh | 193176 | Выключатель нагрузки YCH7-125N 2P 63A | 2093 | 1255.8 | 6279 | 5 | ШТ. | cnc | 6279 | 8 | 50232
ЩЭ2 5сч. (12 секция) | oto |  | Авт. выкл. YCB7-63N 2P C63A 6KA | 1922 | 1153.2 | 5766 | 5 | ШТ. | cnc | 5766 | 8 | 46128
ЩЭ2 5сч. (12 секция) | монтажный материал | монтажный материал | монтажный материал | 24000 | 24000 | 24000 | 1 | ШТ. | монтажный материал | 24000 | 8 | 192000
ЩЭ2 5сч. (12 секция) | монтажная работа | монтажная работа | монтажная работа | 4 | 100 | 24000 | 240 | ШТ. | монтажная работа | 24000 | 8 | 192000
Toplam ЩЭ2 5сч. (12 секция) | [5 empty] | 86745 |  |  |  | 86745 | 8 | 693960
ЩК (12 секция) |  |  | ЩК (12 секция) |  |  |  | 44 | комплект | TEKSAN |  | 44 | 0
ЩК (12 секция) | korpus | 711-03038 | Щит расп. x18, пластик., c/у, крышка бел., IP40, к | 10050 | 6030 | 6030 | 1 | ШТ. | TEKLED | 6030 | 44 | 265320
ЩК (12 секция) | oto |  | Авт. выкл. YCB7-63N 2P C50A 6KA | 1671 | 1002.6 | 1002.6 | 1 | ШТ. | cnc | 1002.6 | 44 | 44114.4
ЩК (12 секция) | oto |  | Авт. выкл. YCB7-63N 1P C16A 6KA | 710 | 426 | 426 | 1 | ШТ. | cnc | 426 | 44 | 18744
ЩК (12 секция) | dif | 105546 | Диф. авт. выкл.YCB7LE-63Y 1P+N 40А 30mA электронный тип AС, х-ка С, 4.5kA | 3513 | 2107.8 | 2107.8 | 1 | ШТ. | cnc | 2107.8 | 44 | 92743.2
ЩК (12 секция) | dif | 105544 | Диф. авт. выкл.YCB7LE-63Y 1P+N 25А 30mA электронный тип AС, х-ка С, 4.5kA | 3331 | 1998.6 | 7994.4 | 4 | ШТ. | cnc | 7994.4 | 44 | 351753.6
ЩК (12 секция) | монтажный материал | монтажный материал | монтажный материал | 6000 | 6000 | 6000 | 1 | ШТ. | монтажный материал | 6000 | 44 | 264000
ЩК (12 секция) | монтажная работа | монтажная работа | монтажная работа | 1 | 100 | 6000 | 60 | ШТ. | монтажная работа | 6000 | 44 | 264000
Toplam ЩК (12 секция) | [5 empty] | 29560.8 |  |  |  | 29560.8 | 44 | 1300675.2
ЩО3ж (12 секция) |  |  | ЩО3ж (12 секция) |  |  |  | 1 | комплект | TEKSAN |  | 1 | 0
ЩО3ж (12 секция) | korpus | 714-15005 | Щит мет.ЩРн-12 б/o (313х268х120)S/U 36 IP31 (TS) | 10500 | 6300 | 6300 | 1 | ШТ. | teksan f | 6300 | 1 | 6300
ЩО3ж (12 секция) | bh | 193180 | Выключатель нагрузки YCH7-125N 3P 20A | 2493 | 1495.8 | 1495.8 | 1 | ШТ. | cnc | 1495.8 | 1 | 1495.8
ЩО3ж (12 секция) | oto | 296709 | YCB7-63N 1P C10A 6KA | 699 | 419.4 | 2516.4 | 6 | ШТ. | cnc | 2516.4 | 1 | 2516.4
ЩО3ж (12 секция) | монтажный материал | монтажный материал | монтажный материал | 6000 | 6000 | 6000 | 1 | ШТ. | монтажный материал | 6000 | 1 | 6000
ЩО3ж (12 секция) | монтажная работа | монтажная работа | монтажная работа | 1 | 100 | 6000 | 60 | ШТ. | монтажная работа | 6000 | 1 | 6000
Toplam ЩО3ж (12 секция) | [5 empty] | 22312.2 |  |  |  | 22312.2 | 1 | 22312.2
ЩАО3ж (12 секция) |  |  | ЩАО3ж (12 секция) |  |  |  | 1 | комплект | TEKSAN |  | 1 | 0
ЩАО3ж (12 секция) | korpus | 714-15005 | Щит мет.ЩРн-12 б/o (313х268х120)S/U 36 IP31 (TS) | 10500 | 6300 | 6300 | 1 | ШТ. | teksan f | 6300 | 1 | 6300
ЩАО3ж (12 секция) | bh | 193180 | Выключатель нагрузки YCH7-125N 3P 20A | 2493 | 1495.8 | 1495.8 | 1 | ШТ. | cnc | 1495.8 | 1 | 1495.8
ЩАО3ж (12 секция) | oto | 296709 | YCB7-63N 1P C10A 6KA | 699 | 419.4 | 1258.2 | 3 | ШТ. | cnc | 1258.2 | 1 | 1258.2
ЩАО3ж (12 секция) | монтажный материал | монтажный материал | монтажный материал | 6000 | 6000 | 6000 | 1 | ШТ. | монтажный материал | 6000 | 1 | 6000
ЩАО3ж (12 секция) | монтажная работа | монтажная работа | монтажная работа | 1 | 100 | 6000 | 60 | ШТ. | монтажная работа | 6000 | 1 | 6000
Toplam ЩАО3ж (12 секция) | [5 empty] | 21054 |  |  |  | 21054 | 1 | 21054
Шкаф ЯРП-Инд (ЯРВ-100А) 460х250х145 IP31(12 секция) |  |  | Шкаф ЯРП-Инд (ЯРВ-100А) 460х250х145 IP31(12 секция) |  |  |  | 1 | комплект | TEKSAN |  | 1 | 0
Toplam Шкаф ЯРП-Инд (ЯРВ-100А) 460х250х145 IP31(12 секция) | [5 empty] | 0 |  |  |  | 0 | 1 | 0
ЩУ-Т1 (12 секция) |  |  | ЩУ-Т1 (12 секция) |  |  |  | 1 | комплект | TEKSAN |  | 1 | 0
ЩУ-Т1 (12 секция) | korpus | 714-15005 | Щит мет.ЩРн-12 б/o (313х268х120)S/U 36 IP31 (TS) | 10500 | 6300 | 6300 | 1 | ШТ. | teksan f | 6300 | 1 | 6300
ЩУ-Т1 (12 секция) | dif | 105542 | Диф. авт. выкл.YCB7LE-63Y 1P+N 16А 30mA электронный тип AС, х-ка С, 4.5kA | 3513 | 2107.8 | 2107.8 | 1 | ШТ. | cnc | 2107.8 | 1 | 2107.8
ЩУ-Т1 (12 секция) | oto |  | Авт. выкл. YCB7-63N 2P C10A 6KA | 1660 | 996 | 996 | 1 | ШТ. | cnc | 996 | 1 | 996
ЩУ-Т1 (12 секция) | oto | 296708 | Авт. выкл. YCB6-63H 1P 6А 4.5kA х-ка C | 828 | 496.8 | 496.8 | 1 | ШТ. | cnc | 496.8 | 1 | 496.8
ЩУ-Т1 (12 секция) | contactor | A060386 | Модульный контактор YCCH6 20/20 2NO AC 220V 18мм | 3505 | 2103 | 2103 | 1 | ШТ. | cnc | 2103 | 1 | 2103
ЩУ-Т1 (12 секция) | termoregulator | 050700212_ | Регулятор температуры Teploluxe 100 NEW | 19505 | 19505 | 19505 | 1 | ШТ. | pys | 19505 | 1 | 19505
ЩУ-Т1 (12 секция) | монтажный материал | монтажный материал | монтажный материал | 6000 | 6000 | 6000 | 1 | ШТ. | монтажный материал | 6000 | 1 | 6000
ЩУ-Т1 (12 секция) | монтажная работа | монтажная работа | монтажная работа | 1 | 100 | 6000 | 60 | ШТ. | монтажная работа | 6000 | 1 | 6000
Toplam ЩУ-Т1 (12 секция) | [5 empty] | 43508.6 |  |  |  | 43508.6 | 1 | 43508.6
ВЩж-13 (ВРУ1-13-20УХЛ) (13 секция) |  |  | ВЩж-13 (ВРУ1-13-20УХЛ) (13 секция) |  |  |  | 1 | комплект | TEKSAN |  | 1 | 0
ВЩж-13 (ВРУ1-13-20УХЛ) (13 секция) | korpus | 719-15043 | Мет. Щит ВРУ 1700х800х450+10CM База | 160000 | 96000 | 96000 | 1 | ШТ. | teksan f | 96000 | 1 | 96000
ВЩж-13 (ВРУ1-13-20УХЛ) (13 секция) | rubilnik | 270100164_ | Рубильник ВР-32-37 А71220-400А на 2 направления (+6камер) UNIT (1/6) | 29135 | 29135 | 58270 | 2 | ШТ. | pys | 58270 | 1 | 58270
ВЩж-13 (ВРУ1-13-20УХЛ) (13 секция) | tt | 270300021_ | Трансформатор тока ТТИ-40 300/5А 5ВА класс 0,5 IEK | 6500 | 6500 | 19500 | 3 | ШТ. | pys | 19500 | 1 | 19500
ВЩж-13 (ВРУ1-13-20УХЛ) (13 секция) | tt | ITT20-2-05-0200 | Трансформатор тока ТТИ-30 200/5А 5ВА 0,5 IEK E-PRO | 6500 | 6500 | 19500 | 3 | ШТ. | pys | 19500 | 1 | 19500
ВЩж-13 (ВРУ1-13-20УХЛ) (13 секция) | ppn | 521215 | Плавкая вставка предохранителя RT36-2-400, габарит 2, 315А | 4969 | 2981.4 | 8944.2 | 3 | ШТ. | chint | 8944.2 | 1 | 8944.2
ВЩж-13 (ВРУ1-13-20УХЛ) (13 секция) | ppn | 521188 | Плавкая вставка предохранителя RT36-1-250, габарит 1, 200А | 3302 | 1981.2 | 5943.6 | 3 | ШТ. | chint | 5943.6 | 1 | 5943.6
ВЩж-13 (ВРУ1-13-20УХЛ) (13 секция) | ppn | 521368 | Держатель плавкой вставки RT36-2-400, габарит 2, 400А | 7443 | 4465.8 | 13397.4 | 3 | ШТ. | chint | 13397.4 | 1 | 13397.4
ВЩж-13 (ВРУ1-13-20УХЛ) (13 секция) | ppn | 521367 | Держатель плавкой вставки RT36-1-250, габарит 1, 250А | 4750 | 2850 | 8550 | 3 | ШТ. | chint | 8550 | 1 | 8550
ВЩж-13 (ВРУ1-13-20УХЛ) (13 секция) | KIP | 701-03352-1 | Терминал клеммный TB-2504 (TEKLED ELECTR | 290 | 174 | 348 | 2 | ШТ. | tekled | 348 | 1 | 348
ВЩж-13 (ВРУ1-13-20УХЛ) (13 секция) | shin | 130200213_ | Шина алюм АД31Т 4х20х4000 | 664 | 664 | 3984 | 6 | M. | pys | 3984 | 1 | 3984
ВЩж-13 (ВРУ1-13-20УХЛ) (13 секция) | монтажный материал | монтажный материал | монтажный материал | 30000 | 30000 | 30000 | 1 | ШТ. | монтажный материал | 30000 | 1 | 30000
ВЩж-13 (ВРУ1-13-20УХЛ) (13 секция) | монтажная работа | монтажная работа | монтажная работа | 5 | 100 | 30000 | 300 | ШТ. | монтажная работа | 30000 | 1 | 30000
Toplam ВЩж-13 (ВРУ1-13-20УХЛ) (13 секция) | [5 empty] | 294437.2 |  |  |  | 294437.2 | 1 | 294437.2
РЩж-13 (ВРУ1-13-20УХЛ) (13 секция) |  |  | РЩж-13 (ВРУ1-13-20УХЛ) (13 секция) |  |  |  | 1 | комплект | TEKSAN |  | 1 | 0
РЩж-13 (ВРУ1-13-20УХЛ) (13 секция) | korpus | 719-15043 | Мет. Щит ВРУ 1700х800х450+10CM База | 170000 | 102000 | 102000 | 1 | ШТ. | teksan f | 102000 | 1 | 102000
РЩж-13 (ВРУ1-13-20УХЛ) (13 секция) | ppn | 521236 | Плавкая вставка предохранителя RT36-0-160, габарит 0, 160А | 2225 | 1335 | 4005 | 3 | ШТ. | chint | 4005 | 1 | 4005
РЩж-13 (ВРУ1-13-20УХЛ) (13 секция) | ppn | 521234 | Плавкая вставка предохранителя RT36-0-160, габарит 0, 125А | 2225 | 1335 | 8010 | 6 | ШТ. | chint | 8010 | 1 | 8010
РЩж-13 (ВРУ1-13-20УХЛ) (13 секция) | ppn | 521232 | Плавкая вставка предохранителя RT36-0-160, габарит 0, 100А | 2210 | 1326 | 7956 | 6 | ШТ. | chint | 7956 | 1 | 7956
РЩж-13 (ВРУ1-13-20УХЛ) (13 секция) | ppn | 521340 | Плавкая вставка предохранителя RT36-00-160, габарит 00, 25А | 1510 | 906 | 5436 | 6 | ШТ. | chint | 5436 | 1 | 5436
РЩж-13 (ВРУ1-13-20УХЛ) (13 секция) | ppn | 521366 | Держатель плавкой вставки RT36-0-160, габарит 0, 160А | 3100 | 1860 | 27900 | 15 | ШТ. | chint | 27900 | 1 | 27900
РЩж-13 (ВРУ1-13-20УХЛ) (13 секция) | ppn | 521260 | Держатель плавкой вставки RT36-00-160, габарит 00, 160А | 2038 | 1222.8 | 7336.8 | 6 | ШТ. | chint | 7336.8 | 1 | 7336.8
РЩж-13 (ВРУ1-13-20УХЛ) (13 секция) | shin | 130200213_ | Шина алюм АД31Т 4х20х4000 | 664 | 664 | 2656 | 4 | M. | pys | 2656 | 1 | 2656
РЩж-13 (ВРУ1-13-20УХЛ) (13 секция) | монтажный материал | монтажный материал | монтажный материал | 30000 | 30000 | 30000 | 1 | ШТ. | монтажный материал | 30000 | 1 | 30000
РЩж-13 (ВРУ1-13-20УХЛ) (13 секция) | монтажная работа | монтажная работа | монтажная работа | 5 | 100 | 30000 | 300 | ШТ. | монтажная работа | 30000 | 1 | 30000
Toplam РЩж-13 (ВРУ1-13-20УХЛ) (13 секция) | [5 empty] | 225299.8 |  |  |  | 225299.8 | 1 | 225299.8
АВР-3-1 100А (13 секция) Комплектно к ВРУ-Инд (ЩСП Секция-1) (ЩСП Секция-2) |  |  | АВР-3-1 100А (13 секция) Комплектно к ВРУ-Инд (ЩСП Секция-1) (ЩСП Секция-2) |  |  |  | 1 | комплект | TEKSAN |  | 1 | 0
АВР-3-1 100А (13 секция) Комплектно к ВРУ-Инд (ЩСП Секция-1) (ЩСП Секция-2) | korpus | 719-15043 | Мет. Щит ВРУ 1700х800х450+10CM База | 170000 | 102000 | 102000 | 1 | ШТ. | teksan f | 102000 | 1 | 102000
АВР-3-1 100А (13 секция) Комплектно к ВРУ-Инд (ЩСП Секция-1) (ЩСП Секция-2) | mccb | 126511 | Авт. выкл. YCM1-125L/3Р 100A 25кА | 28665 | 17199 | 51597 | 3 | ШТ. | cnc | 51597 | 1 | 51597
АВР-3-1 100А (13 секция) Комплектно к ВРУ-Инд (ЩСП Секция-1) (ЩСП Секция-2) | oto | 296825 | Авт. выкл. YCB6-63H 3P 6А 4.5kA х-ка C | 2457 | 1474.2 | 4422.6 | 3 | ШТ. | cnc | 4422.6 | 1 | 4422.6
АВР-3-1 100А (13 секция) Комплектно к ВРУ-Инд (ЩСП Секция-1) (ЩСП Секция-2) | oto | 296708 | Авт. выкл. YCB6-63H 1P 6А 4.5kA х-ка C | 828 | 496.8 | 1490.4 | 3 | ШТ. | cnc | 1490.4 | 1 | 1490.4
АВР-3-1 100А (13 секция) Комплектно к ВРУ-Инд (ЩСП Секция-1) (ЩСП Секция-2) | tt | ITT20-2-05-0200 | Трансформатор тока ТТИ-30 200/5А 5ВА 0,5 IEK E-PRO | 6500 | 6500 | 39000 | 6 | ШТ. | pys | 39000 | 1 | 39000
АВР-3-1 100А (13 секция) Комплектно к ВРУ-Инд (ЩСП Секция-1) (ЩСП Секция-2) | rele | 285448 | Промежуточное реле LY 4 конт. с инд. LED 3А 220В AC | 1763 | 1057.8 | 3173.4 | 3 | ШТ. | cnc | 3173.4 | 1 | 3173.4
АВР-3-1 100А (13 секция) Комплектно к ВРУ-Инд (ЩСП Секция-1) (ЩСП Секция-2) | rozetka | 285981 | Розетка 4 конт. | 1937 | 1162.2 | 3486.6 | 3 | ШТ. | cnc | 3486.6 | 1 | 3486.6
АВР-3-1 100А (13 секция) Комплектно к ВРУ-Инд (ЩСП Секция-1) (ЩСП Секция-2) | rele | D060026 | Реле контроля фаз напряжения XJ3-G | 5305 | 3183 | 9549 | 3 | ШТ. | cnc | 9549 | 1 | 9549
АВР-3-1 100А (13 секция) Комплектно к ВРУ-Инд (ЩСП Секция-1) (ЩСП Секция-2) | contactor | 836824 | Контактор CJX2-F 115A 3P AC220V | 53690 | 32214 | 96642 | 3 | ШТ. | cnc | 96642 | 1 | 96642
АВР-3-1 100А (13 секция) Комплектно к ВРУ-Инд (ЩСП Секция-1) (ЩСП Секция-2) | rele | 257987 | Реле времени NTE8-B (задержка времени включения) 1-10с, 1НО, AC230В YCT8-A1 AC230V Многофункциональное реле с таймером на 10 функций | 9868 | 5920.8 | 17762.4 | 3 | ШТ. | cnc | 17762.4 | 1 | 17762.4
АВР-3-1 100А (13 секция) Комплектно к ВРУ-Инд (ЩСП Секция-1) (ЩСП Секция-2) | KIP | 701-03352-1 | Терминал клеммный TB-2504 (TEKLED ELECTR | 290 | 174 | 348 | 2 | ШТ. | tekled | 348 | 1 | 348
АВР-3-1 100А (13 секция) Комплектно к ВРУ-Инд (ЩСП Секция-1) (ЩСП Секция-2) | button | 574842 | Кнопка (зелёная) LAY5-BA31 (NO) | 960 | 576 | 1728 | 3 | ШТ. | cnc | 1728 | 1 | 1728
АВР-3-1 100А (13 секция) Комплектно к ВРУ-Инд (ЩСП Секция-1) (ЩСП Секция-2) | button | 574843 | Кнопка (красная) LAY5-BA42 (NC) | 960 | 576 | 1728 | 3 | ШТ. | cnc | 1728 | 1 | 1728
АВР-3-1 100А (13 секция) Комплектно к ВРУ-Инд (ЩСП Секция-1) (ЩСП Секция-2) | perekluchatel | 574822 | Переключатель LAY5-ED33, 3 положения с фиксацией, 2НО IP40 | 934 | 560.4 | 560.4 | 1 | ШТ. | cnc | 560.4 | 1 | 560.4
АВР-3-1 100А (13 секция) Комплектно к ВРУ-Инд (ЩСП Секция-1) (ЩСП Секция-2) | klem | 701-03300-1 | Проходная клеммная колодка SAK-2.5 (TEKL | 140 | 84 | 252 | 3 | ШТ. | tekled | 252 | 1 | 252
АВР-3-1 100А (13 секция) Комплектно к ВРУ-Инд (ЩСП Секция-1) (ЩСП Секция-2) | indicator | 593071 | Индикатор AD22-22DS/4 зеленый АС230В | 439 | 263.4 | 790.2 | 3 | ШТ. | cnc | 790.2 | 1 | 790.2
АВР-3-1 100А (13 секция) Комплектно к ВРУ-Инд (ЩСП Секция-1) (ЩСП Секция-2) | blok | 576728 | Блоки контактные LAY5-BE101, 1НО | 272 | 163.2 | 652.8 | 4 | ШТ. | cnc | 652.8 | 1 | 652.8
АВР-3-1 100А (13 секция) Комплектно к ВРУ-Инд (ЩСП Секция-1) (ЩСП Секция-2) | монтажный материал | монтажный материал | монтажный материал | 48000 | 48000 | 48000 | 1 | ШТ. | монтажный материал | 48000 | 1 | 48000
АВР-3-1 100А (13 секция) Комплектно к ВРУ-Инд (ЩСП Секция-1) (ЩСП Секция-2) | монтажная работа | монтажная работа | монтажная работа | 8 | 100 | 48000 | 480 | ШТ. | монтажная работа | 48000 | 1 | 48000
Toplam АВР-3-1 100А (13 секция) Комплектно к ВРУ-Инд (ЩСП Секция-1) (ЩСП Секция-2) | [5 empty] | 431182.8 |  |  |  | 431182.8 | 1 | 431182.8
ВРУ-Инд. (ЩСП-13 Секция-1) (ЩСП-13 Секция-2) (13 секция) |  |  | ВРУ-Инд. (ЩСП-13 Секция-1) (ЩСП-13 Секция-2) (13 секция) |  |  |  | 1 | комплект | TEKSAN |  | 1 | 0
ВРУ-Инд. (ЩСП-13 Секция-1) (ЩСП-13 Секция-2) (13 секция) | korpus | 719-15.. | 1700х(600)х450+100 baza | 145000 | 87000 | 87000 | 1 | ШТ. | teksan f | 87000 | 1 | 87000
ВРУ-Инд. (ЩСП-13 Секция-1) (ЩСП-13 Секция-2) (13 секция) | bh | 193180 | Выключатель нагрузки YCH7-125N 3P 20A | 2493 | 1495.8 | 10470.6 | 7 | ШТ. | cnc | 10470.6 | 1 | 10470.6
ВРУ-Инд. (ЩСП-13 Секция-1) (ЩСП-13 Секция-2) (13 секция) | bh | 398044 | Выключатель нагрузки YCH7-125N 3P 63A | 3112 | 1867.2 | 5601.6 | 3 | ШТ. | cnc | 5601.6 | 1 | 5601.6
ВРУ-Инд. (ЩСП-13 Секция-1) (ЩСП-13 Секция-2) (13 секция) | oto |  | Авт. выкл. YCB9-80H 3P 20A 10кА х-ка C | 9555 | 5733 | 5733 | 1 | ШТ. | cnc | 5733 | 1 | 5733
ВРУ-Инд. (ЩСП-13 Секция-1) (ЩСП-13 Секция-2) (13 секция) | oto |  | Авт. выкл. YCB7-63N 3P C50A 6KA | 2916 | 1749.6 | 5248.8 | 3 | ШТ. | cnc | 5248.8 | 1 | 5248.8
ВРУ-Инд. (ЩСП-13 Секция-1) (ЩСП-13 Секция-2) (13 секция) | oto |  | Авт. выкл YCB7-63N 3P C16A 6KA | 2785 | 1671 | 10026 | 6 | ШТ. | cnc | 10026 | 1 | 10026
ВРУ-Инд. (ЩСП-13 Секция-1) (ЩСП-13 Секция-2) (13 секция) | монтажный материал | монтажный материал | монтажный материал | 30000 | 30000 | 30000 | 1 | ШТ. | монтажный материал | 30000 | 1 | 30000
ВРУ-Инд. (ЩСП-13 Секция-1) (ЩСП-13 Секция-2) (13 секция) | монтажная работа | монтажная работа | монтажная работа | 5 | 100 | 30000 | 300 | ШТ. | монтажная работа | 30000 | 1 | 30000
Toplam ВРУ-Инд. (ЩСП-13 Секция-1) (ЩСП-13 Секция-2) (13 секция) | [5 empty] | 184080 |  |  |  | 184080 | 1 | 184080
ПР-инд (УКРМ-0,4-10 У3) 10 кВар 5х5 (13 секция) |  |  | ПР-инд (УКРМ-0,4-10 У3) 10 кВар 5х5 (13 секция) |  |  |  | 1 | комплект | TEKSAN |  | 1 | 0
Toplam ПР-инд (УКРМ-0,4-10 У3) 10 кВар 5х5 (13 секция) | [5 empty] | 0 |  |  |  | 0 | 1 | 0
Щит освещения (ПР) (13 секция) |  |  | Щит освещения (ПР) (13 секция) |  |  |  | 1 | комплект | TEKSAN |  | 1 | 0
Щит освещения (ПР) (13 секция) | korpus | 715-15.. | ЩРУВ-3-30зо (710х380х160) | 30500 | 18300 | 18300 | 1 | ШТ. | teksan f | 18300 | 1 | 18300
Щит освещения (ПР) (13 секция) | bh | 398043 | Выключатель нагрузки YCH7-125N 3P 32A | 2493 | 1495.8 | 1495.8 | 1 | ШТ. | cnc | 1495.8 | 1 | 1495.8
Щит освещения (ПР) (13 секция) | oto |  | Авт. выкл. YCB7-63N 1P C20A 6KA | 732 | 439.2 | 878.4 | 2 | ШТ. | cnc | 878.4 | 1 | 878.4
Щит освещения (ПР) (13 секция) | dif | 105542 | Диф. авт. выкл.YCB7LE-63Y 1P+N 16А 30mA электронный тип AС, х-ка С, 4.5kA | 3513 | 2107.8 | 2107.8 | 1 | ШТ. | cnc | 2107.8 | 1 | 2107.8
Щит освещения (ПР) (13 секция) | oto |  | Авт. выкл YCB7-63N 3P C16A 6KA | 2785 | 1671 | 5013 | 3 | ШТ. | cnc | 5013 | 1 | 5013
Щит освещения (ПР) (13 секция) | монтажный материал | монтажный материал | монтажный материал | 9000 | 9000 | 9000 | 1 | ШТ. | монтажный материал | 9000 | 1 | 9000
Щит освещения (ПР) (13 секция) | монтажная работа | монтажная работа | монтажная работа | 1.5 | 100 | 9000 | 90 | ШТ. | монтажная работа | 9000 | 1 | 9000
Toplam Щит освещения (ПР) (13 секция) | [5 empty] | 45795 |  |  |  | 45795 | 1 | 45795
ЩЭ1 4 сч. (13 секция) |  |  | ЩЭ1 4 сч. (13 секция) |  |  |  | 10 | комплект | TEKSAN |  | 10 | 0
ЩЭ1 4 сч. (13 секция) | korpus | 710-1593922 | Этажный Щит ЩЭ-4 S/A (1010x1005x150) (TS) | 45000 | 27000 | 27000 | 1 | ШТ. | teksan f | 27000 | 10 | 270000
ЩЭ1 4 сч. (13 секция) | bh | 193176 | Выключатель нагрузки YCH7-125N 2P 63A | 2093 | 1255.8 | 5023.2 | 4 | ШТ. | cnc | 5023.2 | 10 | 50232
ЩЭ1 4 сч. (13 секция) | oto |  | Авт. выкл. YCB7-63N 2P C63A 6KA | 1922 | 1153.2 | 4612.8 | 4 | ШТ. | cnc | 4612.8 | 10 | 46128
ЩЭ1 4 сч. (13 секция) | монтажный материал | монтажный материал | монтажный материал | 24000 | 24000 | 24000 | 1 | ШТ. | монтажный материал | 24000 | 10 | 240000
ЩЭ1 4 сч. (13 секция) | монтажная работа | монтажная работа | монтажная работа | 4 | 100 | 24000 | 240 | ШТ. | монтажная работа | 24000 | 10 | 240000
Toplam ЩЭ1 4 сч. (13 секция) | [5 empty] | 84636 |  |  |  | 84636 | 10 | 846360
ЩЭ2 (13 секция) |  |  | ЩЭ2 (13 секция) |  |  |  | 8 | комплект | TEKSAN |  | 8 | 0
ЩЭ2 (13 секция) | korpus | 710-1593920 | Этажный Щит ЩЭ-5 S/A (1010x950x150) (TS) | 44500 | 26700 | 26700 | 1 | ШТ. | teksan f | 26700 | 8 | 213600
ЩЭ2 (13 секция) | bh | 193176 | Выключатель нагрузки YCH7-125N 2P 63A | 2093 | 1255.8 | 6279 | 5 | ШТ. | cnc | 6279 | 8 | 50232
ЩЭ2 (13 секция) | oto |  | Авт. выкл. YCB7-63N 2P C63A 6KA | 1922 | 1153.2 | 5766 | 5 | ШТ. | cnc | 5766 | 8 | 46128
ЩЭ2 (13 секция) | монтажный материал | монтажный материал | монтажный материал | 24000 | 24000 | 24000 | 1 | ШТ. | монтажный материал | 24000 | 8 | 192000
ЩЭ2 (13 секция) | монтажная работа | монтажная работа | монтажная работа | 4 | 100 | 24000 | 240 | ШТ. | монтажная работа | 24000 | 8 | 192000
Toplam ЩЭ2 (13 секция) | [5 empty] | 86745 |  |  |  | 86745 | 8 | 693960
ЩК (13 секция) |  |  | ЩК (13 секция) |  |  |  | 80 | комплект | TEKSAN |  | 80 | 0
ЩК (13 секция) | korpus | 711-03038 | Щит расп. x18, пластик., c/у, крышка бел., IP40, к | 10050 | 6030 | 6030 | 1 | ШТ. | TEKLED | 6030 | 80 | 482400
ЩК (13 секция) | oto |  | Авт. выкл. YCB7-63N 2P C50A 6KA | 1671 | 1002.6 | 1002.6 | 1 | ШТ. | cnc | 1002.6 | 80 | 80208
ЩК (13 секция) | oto |  | Авт. выкл. YCB7-63N 1P C16A 6KA | 710 | 426 | 426 | 1 | ШТ. | cnc | 426 | 80 | 34080
ЩК (13 секция) | dif | 105546 | Диф. авт. выкл.YCB7LE-63Y 1P+N 40А 30mA электронный тип AС, х-ка С, 4.5kA | 3513 | 2107.8 | 2107.8 | 1 | ШТ. | cnc | 2107.8 | 80 | 168624
ЩК (13 секция) | dif | 105544 | Диф. авт. выкл.YCB7LE-63Y 1P+N 25А 30mA электронный тип AС, х-ка С, 4.5kA | 3331 | 1998.6 | 7994.4 | 4 | ШТ. | cnc | 7994.4 | 80 | 639552
ЩК (13 секция) | монтажный материал | монтажный материал | монтажный материал | 6000 | 6000 | 6000 | 1 | ШТ. | монтажный материал | 6000 | 80 | 480000
ЩК (13 секция) | монтажная работа | монтажная работа | монтажная работа | 1 | 100 | 6000 | 60 | ШТ. | монтажная работа | 6000 | 80 | 480000
Toplam ЩК (13 секция) | [5 empty] | 29560.8 |  |  |  | 29560.8 | 80 | 2364864
ЩО1ж; ЩО2ж (13 секция) |  |  | ЩО1ж; ЩО2ж (13 секция) |  |  |  | 2 | комплект | TEKSAN |  | 2 | 0
ЩО1ж; ЩО2ж (13 секция) | korpus | 714-15005 | Щит мет.ЩРн-12 б/o (313х268х120)S/U 36 IP31 (TS) | 10500 | 6300 | 6300 | 1 | ШТ. | teksan f | 6300 | 2 | 12600
ЩО1ж; ЩО2ж (13 секция) | bh | 193180 | Выключатель нагрузки YCH7-125N 3P 20A | 2493 | 1495.8 | 1495.8 | 1 | ШТ. | cnc | 1495.8 | 2 | 2991.6
ЩО1ж; ЩО2ж (13 секция) | oto | 296709 | YCB7-63N 1P C10A 6KA | 699 | 419.4 | 2516.4 | 6 | ШТ. | cnc | 2516.4 | 2 | 5032.8
ЩО1ж; ЩО2ж (13 секция) | монтажный материал | монтажный материал | монтажный материал | 6000 | 6000 | 6000 | 1 | ШТ. | монтажный материал | 6000 | 2 | 12000
ЩО1ж; ЩО2ж (13 секция) | монтажная работа | монтажная работа | монтажная работа | 1 | 100 | 6000 | 60 | ШТ. | монтажная работа | 6000 | 2 | 12000
Toplam ЩО1ж; ЩО2ж (13 секция) | [5 empty] | 22312.2 |  |  |  | 22312.2 | 2 | 44624.4
ЩАО1ж; ЩАО2ж (13 секция) |  |  | ЩАО1ж; ЩАО2ж (13 секция) |  |  |  | 2 | комплект | TEKSAN |  | 2 | 0
ЩАО1ж; ЩАО2ж (13 секция) | korpus | 714-15005 | Щит мет.ЩРн-12 б/o (313х268х120)S/U 36 IP31 (TS) | 10500 | 6300 | 6300 | 1 | ШТ. | teksan f | 6300 | 2 | 12600
ЩАО1ж; ЩАО2ж (13 секция) | bh | 193180 | Выключатель нагрузки YCH7-125N 3P 20A | 2493 | 1495.8 | 1495.8 | 1 | ШТ. | cnc | 1495.8 | 2 | 2991.6
ЩАО1ж; ЩАО2ж (13 секция) | oto | 296709 | YCB7-63N 1P C10A 6KA | 699 | 419.4 | 1677.6 | 4 | ШТ. | cnc | 1677.6 | 2 | 3355.2
ЩАО1ж; ЩАО2ж (13 секция) | монтажный материал | монтажный материал | монтажный материал | 6000 | 6000 | 6000 | 1 | ШТ. | монтажный материал | 6000 | 2 | 12000
ЩАО1ж; ЩАО2ж (13 секция) | монтажная работа | монтажная работа | монтажная работа | 1 | 100 | 6000 | 60 | ШТ. | монтажная работа | 6000 | 2 | 12000
Toplam ЩАО1ж; ЩАО2ж (13 секция) | [5 empty] | 21473.4 |  |  |  | 21473.4 | 2 | 42946.8
Шкаф ЯРП-Инд (ЯРВ-100А) 460х250х145 IP31 (13 секция) |  |  | Шкаф ЯРП-Инд (ЯРВ-100А) 460х250х145 IP31 (13 секция) |  |  |  | 1 | комплект | TEKSAN |  | 1 | 0
Toplam Шкаф ЯРП-Инд (ЯРВ-100А) 460х250х145 IP31 (13 секция) | [5 empty] | 0 |  |  |  | 0 | 1 | 0
ЩУ-Т1 (13 секция) |  |  | ЩУ-Т1 (13 секция) |  |  |  | 1 | комплект | TEKSAN |  | 1 | 0
ЩУ-Т1 (13 секция) | korpus | 714-15005 | Щит мет.ЩРн-12 б/o (313х268х120)S/U 36 IP31 (TS) | 10500 | 6300 | 6300 | 1 | ШТ. | teksan f | 6300 | 1 | 6300
ЩУ-Т1 (13 секция) | dif | 105542 | Диф. авт. выкл.YCB7LE-63Y 1P+N 16А 30mA электронный тип AС, х-ка С, 4.5kA | 3513 | 2107.8 | 2107.8 | 1 | ШТ. | cnc | 2107.8 | 1 | 2107.8
ЩУ-Т1 (13 секция) | oto |  | Авт. выкл. YCB7-63N 2P C10A 6KA | 1660 | 996 | 996 | 1 | ШТ. | cnc | 996 | 1 | 996
ЩУ-Т1 (13 секция) | oto | 296708 | Авт. выкл. YCB6-63H 1P 6А 4.5kA х-ка C | 828 | 496.8 | 496.8 | 1 | ШТ. | cnc | 496.8 | 1 | 496.8
ЩУ-Т1 (13 секция) | contactor | A060386 | Модульный контактор YCCH6 20/20 2NO AC 220V 18мм | 3505 | 2103 | 2103 | 1 | ШТ. | cnc | 2103 | 1 | 2103
ЩУ-Т1 (13 секция) | termoregulator | 050700212_ | Регулятор температуры Teploluxe 100 NEW | 19505 | 19505 | 19505 | 1 | ШТ. | pys | 19505 | 1 | 19505
ЩУ-Т1 (13 секция) | монтажный материал | монтажный материал | монтажный материал | 6000 | 6000 | 6000 | 1 | ШТ. | монтажный материал | 6000 | 1 | 6000
ЩУ-Т1 (13 секция) | монтажная работа | монтажная работа | монтажная работа | 1 | 100 | 6000 | 60 | ШТ. | монтажная работа | 6000 | 1 | 6000
Toplam ЩУ-Т1 (13 секция) | [5 empty] | 43508.6 |  |  |  | 43508.6 | 1 | 43508.6
ЩЭ1 4 сч. (14 секция) |  |  | ЩЭ1 4 сч. (14 секция) |  |  |  | 1 | комплект | TEKSAN |  | 1 | 0
ЩЭ1 4 сч. (14 секция) | korpus | 710-1593922 | Этажный Щит ЩЭ-4 S/A (1010x1005x150) (TS) | 45000 | 27000 | 27000 | 1 | ШТ. | teksan f | 27000 | 1 | 27000
ЩЭ1 4 сч. (14 секция) | bh | 193176 | Выключатель нагрузки YCH7-125N 2P 63A | 2093 | 1255.8 | 5023.2 | 4 | ШТ. | cnc | 5023.2 | 1 | 5023.2
ЩЭ1 4 сч. (14 секция) | oto |  | Авт. выкл. YCB7-63N 2P C63A 6KA | 1922 | 1153.2 | 4612.8 | 4 | ШТ. | cnc | 4612.8 | 1 | 4612.8
ЩЭ1 4 сч. (14 секция) | монтажный материал | монтажный материал | монтажный материал | 24000 | 24000 | 24000 | 1 | ШТ. | монтажный материал | 24000 | 1 | 24000
ЩЭ1 4 сч. (14 секция) | монтажная работа | монтажная работа | монтажная работа | 4 | 100 | 24000 | 240 | ШТ. | монтажная работа | 24000 | 1 | 24000
Toplam ЩЭ1 4 сч. (14 секция) | [5 empty] | 84636 |  |  |  | 84636 | 1 | 84636
ЩЭ2 (14 секция) |  |  | ЩЭ2 (14 секция) |  |  |  | 8 | комплект | TEKSAN |  | 8 | 0
ЩЭ2 (14 секция) | korpus | 710-1593920 | Этажный Щит ЩЭ-5 S/A (1010x950x150) (TS) | 44500 | 26700 | 26700 | 1 | ШТ. | teksan f | 26700 | 8 | 213600
ЩЭ2 (14 секция) | bh | 193176 | Выключатель нагрузки YCH7-125N 2P 63A | 2093 | 1255.8 | 6279 | 5 | ШТ. | cnc | 6279 | 8 | 50232
ЩЭ2 (14 секция) | oto |  | Авт. выкл. YCB7-63N 2P C63A 6KA | 1922 | 1153.2 | 5766 | 5 | ШТ. | cnc | 5766 | 8 | 46128
ЩЭ2 (14 секция) | монтажный материал | монтажный материал | монтажный материал | 24000 | 24000 | 24000 | 1 | ШТ. | монтажный материал | 24000 | 8 | 192000
ЩЭ2 (14 секция) | монтажная работа | монтажная работа | монтажная работа | 4 | 100 | 24000 | 240 | ШТ. | монтажная работа | 24000 | 8 | 192000
Toplam ЩЭ2 (14 секция) | [5 empty] | 86745 |  |  |  | 86745 | 8 | 693960
ЩК (14 секция) |  |  | ЩК (14 секция) |  |  |  | 44 | комплект | TEKSAN |  | 44 | 0
ЩК (14 секция) | korpus | 711-03038 | Щит расп. x18, пластик., c/у, крышка бел., IP40, к | 10050 | 6030 | 6030 | 1 | ШТ. | TEKLED | 6030 | 44 | 265320
ЩК (14 секция) | oto |  | Авт. выкл. YCB7-63N 2P C50A 6KA | 1671 | 1002.6 | 1002.6 | 1 | ШТ. | cnc | 1002.6 | 44 | 44114.4
ЩК (14 секция) | oto |  | Авт. выкл. YCB7-63N 1P C16A 6KA | 710 | 426 | 426 | 1 | ШТ. | cnc | 426 | 44 | 18744
ЩК (14 секция) | dif | 105546 | Диф. авт. выкл.YCB7LE-63Y 1P+N 40А 30mA электронный тип AС, х-ка С, 4.5kA | 3513 | 2107.8 | 2107.8 | 1 | ШТ. | cnc | 2107.8 | 44 | 92743.2
ЩК (14 секция) | dif | 105544 | Диф. авт. выкл.YCB7LE-63Y 1P+N 25А 30mA электронный тип AС, х-ка С, 4.5kA | 3331 | 1998.6 | 7994.4 | 4 | ШТ. | cnc | 7994.4 | 44 | 351753.6
ЩК (14 секция) | монтажный материал | монтажный материал | монтажный материал | 6000 | 6000 | 6000 | 1 | ШТ. | монтажный материал | 6000 | 44 | 264000
ЩК (14 секция) | монтажная работа | монтажная работа | монтажная работа | 1 | 100 | 6000 | 60 | ШТ. | монтажная работа | 6000 | 44 | 264000
Toplam ЩК (14 секция) | [5 empty] | 29560.8 |  |  |  | 29560.8 | 44 | 1300675.2
ЩО3ж (14 секция) |  |  | ЩО3ж (14 секция) |  |  |  | 1 | комплект | TEKSAN |  | 1 | 0
ЩО3ж (14 секция) | korpus | 714-15005 | Щит мет.ЩРн-12 б/o (313х268х120)S/U 36 IP31 (TS) | 10500 | 6300 | 6300 | 1 | ШТ. | teksan f | 6300 | 1 | 6300
ЩО3ж (14 секция) | bh | 193180 | Выключатель нагрузки YCH7-125N 3P 20A | 2493 | 1495.8 | 1495.8 | 1 | ШТ. | cnc | 1495.8 | 1 | 1495.8
ЩО3ж (14 секция) | oto | 296709 | YCB7-63N 1P C10A 6KA | 699 | 419.4 | 2516.4 | 6 | ШТ. | cnc | 2516.4 | 1 | 2516.4
ЩО3ж (14 секция) | монтажный материал | монтажный материал | монтажный материал | 6000 | 6000 | 6000 | 1 | ШТ. | монтажный материал | 6000 | 1 | 6000
ЩО3ж (14 секция) | монтажная работа | монтажная работа | монтажная работа | 1 | 100 | 6000 | 60 | ШТ. | монтажная работа | 6000 | 1 | 6000
Toplam ЩО3ж (14 секция) | [5 empty] | 22312.2 |  |  |  | 22312.2 | 1 | 22312.2
ЩАО3ж (14 секция) |  |  | ЩАО3ж (14 секция) |  |  |  | 1 | комплект | TEKSAN |  | 1 | 0
ЩАО3ж (14 секция) | korpus | 714-15005 | Щит мет.ЩРн-12 б/o (313х268х120)S/U 36 IP31 (TS) | 10500 | 6300 | 6300 | 1 | ШТ. | teksan f | 6300 | 1 | 6300
ЩАО3ж (14 секция) | bh | 193180 | Выключатель нагрузки YCH7-125N 3P 20A | 2493 | 1495.8 | 1495.8 | 1 | ШТ. | cnc | 1495.8 | 1 | 1495.8
ЩАО3ж (14 секция) | oto | 296709 | YCB7-63N 1P C10A 6KA | 699 | 419.4 | 1258.2 | 3 | ШТ. | cnc | 1258.2 | 1 | 1258.2
ЩАО3ж (14 секция) | монтажный материал | монтажный материал | монтажный материал | 6000 | 6000 | 6000 | 1 | ШТ. | монтажный материал | 6000 | 1 | 6000
ЩАО3ж (14 секция) | монтажная работа | монтажная работа | монтажная работа | 1 | 100 | 6000 | 60 | ШТ. | монтажная работа | 6000 | 1 | 6000
Toplam ЩАО3ж (14 секция) | [5 empty] | 21054 |  |  |  | 21054 | 1 | 21054
Шкаф ЯРП-Инд (ЯРВ-100А) 460х250х145 IP31 (14 секция) |  |  | Шкаф ЯРП-Инд (ЯРВ-100А) 460х250х145 IP31 (14 секция) |  |  |  | 1 | комплект | TEKSAN |  | 1 | 0
Toplam Шкаф ЯРП-Инд (ЯРВ-100А) 460х250х145 IP31 (14 секция) | [5 empty] | 0 |  |  |  | 0 | 1 | 0
ЩУ-Т1 (14 секция) |  |  | ЩУ-Т1 (14 секция) |  |  |  | 1 | комплект | TEKSAN |  | 1 | 0
ЩУ-Т1 (14 секция) | korpus | 714-15005 | Щит мет.ЩРн-12 б/o (313х268х120)S/U 36 IP31 (TS) | 10500 | 6300 | 6300 | 1 | ШТ. | teksan f | 6300 | 1 | 6300
ЩУ-Т1 (14 секция) | dif | 105542 | Диф. авт. выкл.YCB7LE-63Y 1P+N 16А 30mA электронный тип AС, х-ка С, 4.5kA | 3513 | 2107.8 | 2107.8 | 1 | ШТ. | cnc | 2107.8 | 1 | 2107.8
ЩУ-Т1 (14 секция) | oto |  | Авт. выкл. YCB7-63N 2P C10A 6KA | 1660 | 996 | 996 | 1 | ШТ. | cnc | 996 | 1 | 996
ЩУ-Т1 (14 секция) | oto | 296708 | Авт. выкл. YCB6-63H 1P 6А 4.5kA х-ка C | 828 | 496.8 | 496.8 | 1 | ШТ. | cnc | 496.8 | 1 | 496.8
ЩУ-Т1 (14 секция) | contactor | A060386 | Модульный контактор YCCH6 20/20 2NO AC 220V 18мм | 3505 | 2103 | 2103 | 1 | ШТ. | cnc | 2103 | 1 | 2103
ЩУ-Т1 (14 секция) | termoregulator | 050700212_ | Регулятор температуры Teploluxe 100 NEW | 19505 | 19505 | 19505 | 1 | ШТ. | pys | 19505 | 1 | 19505
ЩУ-Т1 (14 секция) | монтажный материал | монтажный материал | монтажный материал | 6000 | 6000 | 6000 | 1 | ШТ. | монтажный материал | 6000 | 1 | 6000
ЩУ-Т1 (14 секция) | монтажная работа | монтажная работа | монтажная работа | 1 | 100 | 6000 | 60 | ШТ. | монтажная работа | 6000 | 1 | 6000
Toplam ЩУ-Т1 (14 секция) | [5 empty] | 43508.6 |  |  |  | 43508.6 | 1 | 43508.6
ВЩж-15 (ВРУ1-13-20УХЛ) (15 секция) |  |  | ВЩж-15 (ВРУ1-13-20УХЛ) (15 секция) |  |  |  | 1 | комплект | TEKSAN |  | 1 | 0
ВЩж-15 (ВРУ1-13-20УХЛ) (15 секция) | korpus | 719-15043 | Мет. Щит ВРУ 1700х800х450+10CM База | 160000 | 96000 | 96000 | 1 | ШТ. | teksan f | 96000 | 1 | 96000
ВЩж-15 (ВРУ1-13-20УХЛ) (15 секция) | rubilnik | 270100164_ | Рубильник ВР-32-37 А71220-400А на 2 направления (+6камер) UNIT (1/6) | 29135 | 29135 | 58270 | 2 | ШТ. | pys | 58270 | 1 | 58270
ВЩж-15 (ВРУ1-13-20УХЛ) (15 секция) | tt | ITT20-2-05-0250 | Трансформатор тока ТТИ-30 250/5А 5ВА 0,5 IEK E-PRO | 6500 | 6500 | 19500 | 3 | ШТ. | pys | 19500 | 1 | 19500
ВЩж-15 (ВРУ1-13-20УХЛ) (15 секция) | tt | ITT20-2-05-0200 | Трансформатор тока ТТИ-30 200/5А 5ВА 0,5 IEK E-PRO | 6500 | 6500 | 19500 | 3 | ШТ. | pys | 19500 | 1 | 19500
ВЩж-15 (ВРУ1-13-20УХЛ) (15 секция) | ppn | 521188 | Плавкая вставка предохранителя RT36-1-250, габарит 1, 200А | 3302 | 1981.2 | 5943.6 | 3 | ШТ. | chint | 5943.6 | 1 | 5943.6
ВЩж-15 (ВРУ1-13-20УХЛ) (15 секция) | ppn | 521189 | Плавкая вставка предохранителя RT36-1-250, габарит 1, 250А | 3317 | 1990.2 | 5970.6 | 3 | ШТ. | chint | 5970.6 | 1 | 5970.6
ВЩж-15 (ВРУ1-13-20УХЛ) (15 секция) | ppn | 521367 | Держатель плавкой вставки RT36-1-250, габарит 1, 250А | 4750 | 2850 | 17100 | 6 | ШТ. | chint | 17100 | 1 | 17100
ВЩж-15 (ВРУ1-13-20УХЛ) (15 секция) | oto | 296708 | Авт. выкл. YCB6-63H 1P 6А 4.5kA х-ка C | 828 | 496.8 | 993.6 | 2 | ШТ. | cnc | 993.6 | 1 | 993.6
ВЩж-15 (ВРУ1-13-20УХЛ) (15 секция) | indicator | 593071 | Индикатор AD22-22DS/4 зеленый АС230В | 439 | 263.4 | 526.8 | 2 | ШТ. | cnc | 526.8 | 1 | 526.8
ВЩж-15 (ВРУ1-13-20УХЛ) (15 секция) | izolator | 718-03408-1 | Изолятор SM-51 (TEKLED ELECTRIC)300/10 | 405 | 243 | 486 | 2 | ШТ. | tekled | 486 | 1 | 486
ВЩж-15 (ВРУ1-13-20УХЛ) (15 секция) | izolator | 718-03406-1 | Изолятор SM-40 (TEKLED ELECTRIC)300/10 | 400 | 240 | 1440 | 6 | ШТ. | tekled | 1440 | 1 | 1440
ВЩж-15 (ВРУ1-13-20УХЛ) (15 секция) | KIP | 701-03352-1 | Терминал клеммный TB-2504 (TEKLED ELECTR | 290 | 174 | 348 | 2 | ШТ. | tekled | 348 | 1 | 348
ВЩж-15 (ВРУ1-13-20УХЛ) (15 секция) | монтажный материал | монтажный материал | монтажный материал | 30000 | 30000 | 30000 | 1 | ШТ. | монтажный материал | 30000 | 1 | 30000
ВЩж-15 (ВРУ1-13-20УХЛ) (15 секция) | монтажная работа | монтажная работа | монтажная работа | 5 | 100 | 30000 | 300 | ШТ. | монтажная работа | 30000 | 1 | 30000
Toplam ВЩж-15 (ВРУ1-13-20УХЛ) (15 секция) | [5 empty] | 286078.6 |  |  |  | 286078.6 | 1 | 286078.6
РЩж-15 (ВРУ1-13-20УХЛ) (15 секция) |  |  | РЩж-15 (ВРУ1-13-20УХЛ) (15 секция) |  |  |  | 1 | комплект | TEKSAN |  | 1 | 0
РЩж-15 (ВРУ1-13-20УХЛ) (15 секция) | korpus | 719-15043 | Мет. Щит ВРУ 1700х800х450+10CM База | 170000 | 102000 | 102000 | 1 | ШТ. | teksan f | 102000 | 1 | 102000
РЩж-15 (ВРУ1-13-20УХЛ) (15 секция) | ppn | 521232 | Плавкая вставка предохранителя RT36-0-160, габарит 0, 100А | 2210 | 1326 | 3978 | 3 | ШТ. | chint | 3978 | 1 | 3978
РЩж-15 (ВРУ1-13-20УХЛ) (15 секция) | ppn | 521234 | Плавкая вставка предохранителя RT36-0-160, габарит 0, 125А | 2225 | 1335 | 4005 | 3 | ШТ. | chint | 4005 | 1 | 4005
РЩж-15 (ВРУ1-13-20УХЛ) (15 секция) | ppn | 521236 | Плавкая вставка предохранителя RT36-0-160, габарит 0, 160А | 2225 | 1335 | 8010 | 6 | ШТ. | chint | 8010 | 1 | 8010
РЩж-15 (ВРУ1-13-20УХЛ) (15 секция) | ppn | 521222 | Плавкая вставка предохранителя RT36-0-160, габарит 0, 32А | 2175 | 1305 | 3915 | 3 | ШТ. | chint | 3915 | 1 | 3915
РЩж-15 (ВРУ1-13-20УХЛ) (15 секция) | ppn | 521223 | Плавкая вставка предохранителя RT36-0-160, габарит 0, 40А | 2175 | 1305 | 3915 | 3 | ШТ. | chint | 3915 | 1 | 3915
РЩж-15 (ВРУ1-13-20УХЛ) (15 секция) | ppn | 521340 | Плавкая вставка предохранителя RT36-00-160, габарит 00, 25А | 1510 | 906 | 8154 | 9 | ШТ. | chint | 8154 | 1 | 8154
РЩж-15 (ВРУ1-13-20УХЛ) (15 секция) | ppn | 521366 | Держатель плавкой вставки RT36-0-160, габарит 0, 160А | 3100 | 1860 | 33480 | 18 | ШТ. | chint | 33480 | 1 | 33480
РЩж-15 (ВРУ1-13-20УХЛ) (15 секция) | ppn | 521260 | Держатель плавкой вставки RT36-00-160, габарит 00, 160А | 2038 | 1222.8 | 11005.2 | 9 | ШТ. | chint | 11005.2 | 1 | 11005.2
РЩж-15 (ВРУ1-13-20УХЛ) (15 секция) | монтажный материал | монтажный материал | монтажный материал | 30000 | 30000 | 30000 | 1 | ШТ. | монтажный материал | 30000 | 1 | 30000
РЩж-15 (ВРУ1-13-20УХЛ) (15 секция) | монтажная работа | монтажная работа | монтажная работа | 5 | 100 | 30000 | 300 | ШТ. | монтажная работа | 30000 | 1 | 30000
Toplam РЩж-15 (ВРУ1-13-20УХЛ) (15 секция) | [5 empty] | 238462.2 |  |  |  | 238462.2 | 1 | 238462.2
АВР15-3-1 100А (15 секция) |  |  | АВР15-3-1 100А (15 секция) |  |  |  | 1 | комплект | TEKSAN |  | 1 | 0
АВР15-3-1 100А (15 секция) | korpus | 719-15043 | Мет. Щит ВРУ 1700х800х450+10CM База | 170000 | 102000 | 102000 | 1 | ШТ. | teksan f | 102000 | 1 | 102000
АВР15-3-1 100А (15 секция) | mccb | 126511 | Авт. выкл. YCM1-125L/3Р 100A 25кА | 28665 | 17199 | 51597 | 3 | ШТ. | cnc | 51597 | 1 | 51597
АВР15-3-1 100А (15 секция) | oto | 296825 | Авт. выкл. YCB6-63H 3P 6А 4.5kA х-ка C | 2457 | 1474.2 | 4422.6 | 3 | ШТ. | cnc | 4422.6 | 1 | 4422.6
АВР15-3-1 100А (15 секция) | oto | 296708 | Авт. выкл. YCB6-63H 1P 6А 4.5kA х-ка C | 828 | 496.8 | 1490.4 | 3 | ШТ. | cnc | 1490.4 | 1 | 1490.4
АВР15-3-1 100А (15 секция) | tt | ITT20-2-05-0200 | Трансформатор тока ТТИ-30 200/5А 5ВА 0,5 IEK E-PRO | 6500 | 6500 | 39000 | 6 | ШТ. | pys | 39000 | 1 | 39000
АВР15-3-1 100А (15 секция) | rele | 285448 | Промежуточное реле LY 4 конт. с инд. LED 3А 220В AC | 1763 | 1057.8 | 3173.4 | 3 | ШТ. | cnc | 3173.4 | 1 | 3173.4
АВР15-3-1 100А (15 секция) | rozetka | 285981 | Розетка 4 конт. | 1937 | 1162.2 | 3486.6 | 3 | ШТ. | cnc | 3486.6 | 1 | 3486.6
АВР15-3-1 100А (15 секция) | rele | D060026 | Реле контроля фаз напряжения XJ3-G | 5305 | 3183 | 9549 | 3 | ШТ. | cnc | 9549 | 1 | 9549
АВР15-3-1 100А (15 секция) | contactor | 836824 | Контактор CJX2-F 115A 3P AC220V | 53690 | 32214 | 96642 | 3 | ШТ. | cnc | 96642 | 1 | 96642
АВР15-3-1 100А (15 секция) | rele | 257987 | Реле времени NTE8-B (задержка времени включения) 1-10с, 1НО, AC230В YCT8-A1 AC230V Многофункциональное реле с таймером на 10 функций | 9868 | 5920.8 | 17762.4 | 3 | ШТ. | cnc | 17762.4 | 1 | 17762.4
АВР15-3-1 100А (15 секция) | KIP | 701-03352-1 | Терминал клеммный TB-2504 (TEKLED ELECTR | 290 | 174 | 348 | 2 | ШТ. | tekled | 348 | 1 | 348
АВР15-3-1 100А (15 секция) | button | 574842 | Кнопка (зелёная) LAY5-BA31 (NO) | 960 | 576 | 1728 | 3 | ШТ. | cnc | 1728 | 1 | 1728
АВР15-3-1 100А (15 секция) | button | 574843 | Кнопка (красная) LAY5-BA42 (NC) | 960 | 576 | 1728 | 3 | ШТ. | cnc | 1728 | 1 | 1728
АВР15-3-1 100А (15 секция) | perekluchatel | 574822 | Переключатель LAY5-ED33, 3 положения с фиксацией, 2НО IP40 | 934 | 560.4 | 560.4 | 1 | ШТ. | cnc | 560.4 | 1 | 560.4
АВР15-3-1 100А (15 секция) | klem | 701-03300-1 | Проходная клеммная колодка SAK-2.5 (TEKL | 140 | 84 | 252 | 3 | ШТ. | tekled | 252 | 1 | 252
АВР15-3-1 100А (15 секция) | indicator | 593071 | Индикатор AD22-22DS/4 зеленый АС230В | 439 | 263.4 | 790.2 | 3 | ШТ. | cnc | 790.2 | 1 | 790.2
АВР15-3-1 100А (15 секция) | blok | 576728 | Блоки контактные LAY5-BE101, 1НО | 272 | 163.2 | 652.8 | 4 | ШТ. | cnc | 652.8 | 1 | 652.8
АВР15-3-1 100А (15 секция) | contactor | c000094 | F4-DN20 (dob contakt) | 1490 | 894 | 894 | 1 | ШТ. | CNC | 894 | 1 | 894
АВР15-3-1 100А (15 секция) | rvn |  | Разрядник РВН-0,5 | 4000 | 4000 | 12000 | 3 | ШТ. | pys | 12000 | 1 | 12000
АВР15-3-1 100А (15 секция) | монтажный материал | монтажный материал | монтажный материал | 48000 | 48000 | 48000 | 1 | ШТ. | монтажный материал | 48000 | 1 | 48000
АВР15-3-1 100А (15 секция) | монтажная работа | монтажная работа | монтажная работа | 8 | 100 | 48000 | 480 | ШТ. | монтажная работа | 48000 | 1 | 48000
Toplam АВР15-3-1 100А (15 секция) | [5 empty] | 444076.8 |  |  |  | 444076.8 | 1 | 444076.8
ВРУ-Инд. (ЩСП-15 Секция-1) (ЩСП-15 Секция-2) |  |  | ВРУ-Инд. (ЩСП-15 Секция-1) (ЩСП-15 Секция-2) |  |  |  | 1 | комплект | TEKSAN |  | 1 | 0
ВРУ-Инд. (ЩСП-15 Секция-1) (ЩСП-15 Секция-2) | korpus | 719-15.. | 1700х(600)х450+100 baza | 145000 | 87000 | 87000 | 1 | ШТ. | teksan f | 87000 | 1 | 87000
ВРУ-Инд. (ЩСП-15 Секция-1) (ЩСП-15 Секция-2) | bh | 193180 | Выключатель нагрузки YCH7-125N 3P 20A | 2493 | 1495.8 | 11966.4 | 8 | ШТ. | cnc | 11966.4 | 1 | 11966.4
ВРУ-Инд. (ЩСП-15 Секция-1) (ЩСП-15 Секция-2) | bh | 398044 | Выключатель нагрузки YCH7-125N 3P 63A | 3112 | 1867.2 | 5601.6 | 3 | ШТ. | cnc | 5601.6 | 1 | 5601.6
ВРУ-Инд. (ЩСП-15 Секция-1) (ЩСП-15 Секция-2) | oto |  | Авт. выкл. YCB9-80H 3P 20A 10кА х-ка C | 9555 | 5733 | 5733 | 1 | ШТ. | cnc | 5733 | 1 | 5733
ВРУ-Инд. (ЩСП-15 Секция-1) (ЩСП-15 Секция-2) | oto |  | Авт. выкл. YCB7-63N 3P C50A 6KA | 2916 | 1749.6 | 5248.8 | 3 | ШТ. | cnc | 5248.8 | 1 | 5248.8
ВРУ-Инд. (ЩСП-15 Секция-1) (ЩСП-15 Секция-2) | oto |  | Авт. выкл YCB7-63N 3P C16A 6KA | 2785 | 1671 | 11697 | 7 | ШТ. | cnc | 11697 | 1 | 11697
ВРУ-Инд. (ЩСП-15 Секция-1) (ЩСП-15 Секция-2) | монтажный материал | монтажный материал | монтажный материал | 30000 | 30000 | 30000 | 1 | ШТ. | монтажный материал | 30000 | 1 | 30000
ВРУ-Инд. (ЩСП-15 Секция-1) (ЩСП-15 Секция-2) | монтажная работа | монтажная работа | монтажная работа | 5 | 100 | 30000 | 300 | ШТ. | монтажная работа | 30000 | 1 | 30000
Toplam ВРУ-Инд. (ЩСП-15 Секция-1) (ЩСП-15 Секция-2) | [5 empty] | 187246.8 |  |  |  | 187246.8 | 1 | 187246.8
ПР-инд (УКРМ-0,4-10 У3) 10 кВар 5х5 (15 секция) |  |  | ПР-инд (УКРМ-0,4-10 У3) 10 кВар 5х5 (15 секция) |  |  |  | 1 | комплект | TEKSAN |  | 1 | 0
Toplam ПР-инд (УКРМ-0,4-10 У3) 10 кВар 5х5 (15 секция) | [5 empty] | 0 |  |  |  | 0 | 1 | 0
Щит освещения (ПР 15) (15 секция) |  |  | Щит освещения (ПР 15) (15 секция) |  |  |  | 1 | комплект | TEKSAN |  | 1 | 0
Щит освещения (ПР 15) (15 секция) | korpus | 715-15.. | ЩРУВ-3-30зо (710х380х160) | 30500 | 18300 | 18300 | 1 | ШТ. | teksan f | 18300 | 1 | 18300
Щит освещения (ПР 15) (15 секция) | bh | 398043 | Выключатель нагрузки YCH7-125N 3P 32A | 2493 | 1495.8 | 1495.8 | 1 | ШТ. | cnc | 1495.8 | 1 | 1495.8
Щит освещения (ПР 15) (15 секция) | oto |  | Авт. выкл. YCB7-63N 3P C20A 6KA | 3003 | 1801.8 | 1801.8 | 1 | ШТ. | cnc | 1801.8 | 1 | 1801.8
Щит освещения (ПР 15) (15 секция) | oto |  | Авт. выкл. YCB7-63N 1P C20A 6KA | 732 | 439.2 | 878.4 | 2 | ШТ. | cnc | 878.4 | 1 | 878.4
Щит освещения (ПР 15) (15 секция) | dif | 105542 | Диф. авт. выкл.YCB7LE-63Y 1P+N 16А 30mA электронный тип AС, х-ка С, 4.5kA | 3513 | 2107.8 | 2107.8 | 1 | ШТ. | cnc | 2107.8 | 1 | 2107.8
Щит освещения (ПР 15) (15 секция) | oto |  | Авт. выкл YCB7-63N 3P C16A 6KA | 2785 | 1671 | 5013 | 3 | ШТ. | cnc | 5013 | 1 | 5013
Щит освещения (ПР 15) (15 секция) | монтажный материал | монтажный материал | монтажный материал | 9000 | 9000 | 9000 | 1 | ШТ. | монтажный материал | 9000 | 1 | 9000
Щит освещения (ПР 15) (15 секция) | монтажная работа | монтажная работа | монтажная работа | 1.5 | 100 | 9000 | 90 | ШТ. | монтажная работа | 9000 | 1 | 9000
Toplam Щит освещения (ПР 15) (15 секция) | [5 empty] | 47596.8 |  |  |  | 47596.8 | 1 | 47596.8
ЩЭ1 (15 секция) |  |  | ЩЭ1 (15 секция) |  |  |  | 16 | комплект | TEKSAN |  | 16 | 0
ЩЭ1 (15 секция) | korpus | 710-1593922 | Этажный Щит ЩЭ-4 S/A (1010x1005x150) (TS) | 45000 | 27000 | 27000 | 1 | ШТ. | teksan f | 27000 | 16 | 432000
ЩЭ1 (15 секция) | bh | 193176 | Выключатель нагрузки YCH7-125N 2P 63A | 2093 | 1255.8 | 5023.2 | 4 | ШТ. | cnc | 5023.2 | 16 | 80371.2
ЩЭ1 (15 секция) | oto |  | Авт. выкл. YCB7-63N 2P C63A 6KA | 1922 | 1153.2 | 4612.8 | 4 | ШТ. | cnc | 4612.8 | 16 | 73804.8
ЩЭ1 (15 секция) | монтажный материал | монтажный материал | монтажный материал | 24000 | 24000 | 24000 | 1 | ШТ. | монтажный материал | 24000 | 16 | 384000
ЩЭ1 (15 секция) | монтажная работа | монтажная работа | монтажная работа | 4 | 100 | 24000 | 240 | ШТ. | монтажная работа | 24000 | 16 | 384000
Toplam ЩЭ1 (15 секция) | [5 empty] | 84636 |  |  |  | 84636 | 16 | 1354176
ЩК (15 секция) |  |  | ЩК (15 секция) |  |  |  | 64 | комплект | TEKSAN |  | 64 | 0
ЩК (15 секция) | korpus | 711-03038 | Щит расп. x18, пластик., c/у, крышка бел., IP40, к | 10050 | 6030 | 6030 | 1 | ШТ. | TEKLED | 6030 | 64 | 385920
ЩК (15 секция) | oto |  | Авт. выкл. YCB7-63N 2P C50A 6KA | 1671 | 1002.6 | 1002.6 | 1 | ШТ. | cnc | 1002.6 | 64 | 64166.4
ЩК (15 секция) | oto |  | Авт. выкл. YCB7-63N 1P C16A 6KA | 710 | 426 | 426 | 1 | ШТ. | cnc | 426 | 64 | 27264
ЩК (15 секция) | dif | 105546 | Диф. авт. выкл.YCB7LE-63Y 1P+N 40А 30mA электронный тип AС, х-ка С, 4.5kA | 3513 | 2107.8 | 2107.8 | 1 | ШТ. | cnc | 2107.8 | 64 | 134899.2
ЩК (15 секция) | dif | 105544 | Диф. авт. выкл.YCB7LE-63Y 1P+N 25А 30mA электронный тип AС, х-ка С, 4.5kA | 3331 | 1998.6 | 7994.4 | 4 | ШТ. | cnc | 7994.4 | 64 | 511641.6
ЩК (15 секция) | монтажный материал | монтажный материал | монтажный материал | 6000 | 6000 | 6000 | 1 | ШТ. | монтажный материал | 6000 | 64 | 384000
ЩК (15 секция) | монтажная работа | монтажная работа | монтажная работа | 1 | 100 | 6000 | 60 | ШТ. | монтажная работа | 6000 | 64 | 384000
Toplam ЩК (15 секция) | [5 empty] | 29560.8 |  |  |  | 29560.8 | 64 | 1891891.2
ЩО1ж (15 секция) |  |  | ЩО1ж (15 секция) |  |  |  | 1 | комплект | TEKSAN |  | 1 | 0
ЩО1ж (15 секция) | korpus | 714-15005 | Щит мет.ЩРн-12 б/o (313х268х120)S/U 36 IP31 (TS) | 10500 | 6300 | 6300 | 1 | ШТ. | teksan f | 6300 | 1 | 6300
ЩО1ж (15 секция) | bh | 193180 | Выключатель нагрузки YCH7-125N 3P 20A | 2493 | 1495.8 | 1495.8 | 1 | ШТ. | cnc | 1495.8 | 1 | 1495.8
ЩО1ж (15 секция) | oto | 296709 | YCB7-63N 1P C10A 6KA | 699 | 419.4 | 2516.4 | 6 | ШТ. | cnc | 2516.4 | 1 | 2516.4
ЩО1ж (15 секция) | dif | 105542 | Диф. авт. выкл.YCB7LE-63Y 1P+N 16А 30mA электронный тип AС, х-ка С, 4.5kA | 3513 | 2107.8 | 2107.8 | 1 | ШТ. | cnc | 2107.8 | 1 | 2107.8
ЩО1ж (15 секция) | монтажный материал | монтажный материал | монтажный материал | 6000 | 6000 | 6000 | 1 | ШТ. | монтажный материал | 6000 | 1 | 6000
ЩО1ж (15 секция) | монтажная работа | монтажная работа | монтажная работа | 1 | 100 | 6000 | 60 | ШТ. | монтажная работа | 6000 | 1 | 6000
Toplam ЩО1ж (15 секция) | [5 empty] | 24420 |  |  |  | 24420 | 1 | 24420
ЩО1ж, ЩО2Ж (15 секция) |  |  | ЩО1ж, ЩО2Ж (15 секция) |  |  |  | 2 | комплект | TEKSAN |  | 2 | 0
ЩО1ж, ЩО2Ж (15 секция) | korpus | 714-15005 | Щит мет.ЩРн-12 б/o (313х268х120)S/U 36 IP31 (TS) | 10500 | 6300 | 6300 | 1 | ШТ. | teksan f | 6300 | 2 | 12600
ЩО1ж, ЩО2Ж (15 секция) | bh | 193180 | Выключатель нагрузки YCH7-125N 3P 20A | 2493 | 1495.8 | 1495.8 | 1 | ШТ. | cnc | 1495.8 | 2 | 2991.6
ЩО1ж, ЩО2Ж (15 секция) | oto | 296709 | YCB7-63N 1P C10A 6KA | 699 | 419.4 | 2097 | 5 | ШТ. | cnc | 2097 | 2 | 4194
ЩО1ж, ЩО2Ж (15 секция) | монтажный материал | монтажный материал | монтажный материал | 6000 | 6000 | 6000 | 1 | ШТ. | монтажный материал | 6000 | 2 | 12000
ЩО1ж, ЩО2Ж (15 секция) | монтажная работа | монтажная работа | монтажная работа | 1 | 100 | 6000 | 60 | ШТ. | монтажная работа | 6000 | 2 | 12000
Toplam ЩО1ж, ЩО2Ж (15 секция) | [5 empty] | 21892.8 |  |  |  | 21892.8 | 2 | 43785.6
ЩАО1ж, ЩАО2Ж (15 секция) |  |  | ЩАО1ж, ЩАО2Ж (15 секция) |  |  |  | 2 | комплект | TEKSAN |  | 2 | 0
ЩАО1ж, ЩАО2Ж (15 секция) | korpus | 714-15005 | Щит мет.ЩРн-12 б/o (313х268х120)S/U 36 IP31 (TS) | 10500 | 6300 | 6300 | 1 | ШТ. | teksan f | 6300 | 2 | 12600
ЩАО1ж, ЩАО2Ж (15 секция) | bh | 193180 | Выключатель нагрузки YCH7-125N 3P 20A | 2493 | 1495.8 | 1495.8 | 1 | ШТ. | cnc | 1495.8 | 2 | 2991.6
ЩАО1ж, ЩАО2Ж (15 секция) | oto | 296709 | YCB7-63N 1P C10A 6KA | 699 | 419.4 | 1258.2 | 3 | ШТ. | cnc | 1258.2 | 2 | 2516.4
ЩАО1ж, ЩАО2Ж (15 секция) | монтажный материал | монтажный материал | монтажный материал | 6000 | 6000 | 6000 | 1 | ШТ. | монтажный материал | 6000 | 2 | 12000
ЩАО1ж, ЩАО2Ж (15 секция) | монтажная работа | монтажная работа | монтажная работа | 1 | 100 | 6000 | 60 | ШТ. | монтажная работа | 6000 | 2 | 12000
Toplam ЩАО1ж, ЩАО2Ж (15 секция) | [5 empty] | 21054 |  |  |  | 21054 | 2 | 42108
Шкаф ЯРП-Инд (ЯРВ-100А) 460х250х145 IP31 (15 секция) |  |  | Шкаф ЯРП-Инд (ЯРВ-100А) 460х250х145 IP31 (15 секция) |  |  |  | 1 | комплект | TEKSAN |  | 1 | 0
Toplam Шкаф ЯРП-Инд (ЯРВ-100А) 460х250х145 IP31 (15 секция) | [5 empty] | 0 |  |  |  | 0 | 1 | 0
ЩУ-Т1 (15 секция) |  |  | ЩУ-Т1 (15 секция) |  |  |  | 1 | комплект | TEKSAN |  | 1 | 0
ЩУ-Т1 (15 секция) | korpus | 714-15005 | Щит мет.ЩРн-12 б/o (313х268х120)S/U 36 IP31 (TS) | 10500 | 6300 | 6300 | 1 | ШТ. | teksan f | 6300 | 1 | 6300
ЩУ-Т1 (15 секция) | dif | 105542 | Диф. авт. выкл.YCB7LE-63Y 1P+N 16А 30mA электронный тип AС, х-ка С, 4.5kA | 3513 | 2107.8 | 2107.8 | 1 | ШТ. | cnc | 2107.8 | 1 | 2107.8
ЩУ-Т1 (15 секция) | oto |  | Авт. выкл. YCB7-63N 2P C10A 6KA | 1660 | 996 | 996 | 1 | ШТ. | cnc | 996 | 1 | 996
ЩУ-Т1 (15 секция) | oto | 296708 | Авт. выкл. YCB6-63H 1P 6А 4.5kA х-ка C | 828 | 496.8 | 496.8 | 1 | ШТ. | cnc | 496.8 | 1 | 496.8
ЩУ-Т1 (15 секция) | contactor | A060386 | Модульный контактор YCCH6 20/20 2NO AC 220V 18мм | 3505 | 2103 | 2103 | 1 | ШТ. | cnc | 2103 | 1 | 2103
ЩУ-Т1 (15 секция) | termoregulator | 050700212_ | Регулятор температуры Teploluxe 100 NEW | 19505 | 19505 | 19505 | 1 | ШТ. | pys | 19505 | 1 | 19505
ЩУ-Т1 (15 секция) | монтажный материал | монтажный материал | монтажный материал | 6000 | 6000 | 6000 | 1 | ШТ. | монтажный материал | 6000 | 1 | 6000
ЩУ-Т1 (15 секция) | монтажная работа | монтажная работа | монтажная работа | 1 | 100 | 6000 | 60 | ШТ. | монтажная работа | 6000 | 1 | 6000
Toplam ЩУ-Т1 (15 секция) | [5 empty] | 43508.6 |  |  |  | 43508.6 | 1 | 43508.6
ЩС (15 секция) |  |  | ЩС (15 секция) |  |  |  | 1 | комплект | TEKSAN |  | 1 | 0
ЩС (15 секция) | korpus | 714-15010 | Щит мет.ЩРн-24 б/o (398х312х120)S/U 36 IP31 (TS) | 15500 | 9300 | 9300 | 1 | ШТ. | teksan f | 9300 | 1 | 9300
ЩС (15 секция) | bh | 193180 | Выключатель нагрузки YCH7-125N 3P 20A | 2493 | 1495.8 | 1495.8 | 1 | ШТ. | cnc | 1495.8 | 1 | 1495.8
ЩС (15 секция) | oto |  | Авт. выкл. YCB7-63N 3P C10A 6KA | 3003 | 1801.8 | 5405.4 | 3 | ШТ. | cnc | 5405.4 | 1 | 5405.4
ЩС (15 секция) | oto | 296709 | YCB7-63N 1P C10A 6KA | 699 | 419.4 | 1258.2 | 3 | ШТ. | cnc | 1258.2 | 1 | 1258.2
ЩС (15 секция) | dif | 105542 | Диф. авт. выкл.YCB7LE-63Y 1P+N 16А 30mA электронный тип AС, х-ка С, 4.5kA | 3513 | 2107.8 | 4215.6 | 2 | ШТ. | cnc | 4215.6 | 1 | 4215.6
ЩС (15 секция) | монтажный материал | монтажный материал | монтажный материал | 9000 | 9000 | 9000 | 1 | ШТ. | монтажный материал | 9000 | 1 | 9000
ЩС (15 секция) | монтажная работа | монтажная работа | монтажная работа | 1.5 | 100 | 9000 | 90 | ШТ. | монтажная работа | 9000 | 1 | 9000
Toplam ЩС (15 секция) | [5 empty] | 39675 |  |  |  | 39675 | 1 | 39675
ВЩО-15 (ВРУ-8504-3ВП-5-25-0-30) (15 секция) |  |  | ВЩО-15 (ВРУ-8504-3ВП-5-25-0-30) (15 секция) |  |  |  | 1 | комплект | TEKSAN |  | 1 | 0
ВЩО-15 (ВРУ-8504-3ВП-5-25-0-30) (15 секция) | korpus | 719-15043 | Мет. Щит ВРУ 1700х800х450+10CM База | 160000 | 96000 | 96000 | 1 | ШТ. | teksan f | 96000 | 1 | 96000
ВЩО-15 (ВРУ-8504-3ВП-5-25-0-30) (15 секция) | rubilnik | 270100157_ | Рубильник ВР-32-35 А31220-250А на 1 направление (+6камер) UNIT (1/12) | 12851 | 12851 | 12851 | 1 | ШТ. | pys | 12851 | 1 | 12851
ВЩО-15 (ВРУ-8504-3ВП-5-25-0-30) (15 секция) | ppn | 521349 | Плавкая вставка предохранителя RT36-00-160, габарит 00, 100А | 1545 | 927 | 2781 | 3 | ШТ. | chint | 2781 | 1 | 2781
ВЩО-15 (ВРУ-8504-3ВП-5-25-0-30) (15 секция) | ppn | 521260 | Держатель плавкой вставки RT36-00-160, габарит 00, 160А | 2038 | 1222.8 | 3668.4 | 3 | ШТ. | chint | 3668.4 | 1 | 3668.4
ВЩО-15 (ВРУ-8504-3ВП-5-25-0-30) (15 секция) | indicator | 593150 | Индикатор AD22-22DS/4 желтый АС230В | 439 | 263.4 | 263.4 | 1 | ШТ. | cnc | 263.4 | 1 | 263.4
ВЩО-15 (ВРУ-8504-3ВП-5-25-0-30) (15 секция) | indicator | 593012 | Индикатор AD22-22DS/4 красный АС230В | 439 | 263.4 | 263.4 | 1 | ШТ. | cnc | 263.4 | 1 | 263.4
ВЩО-15 (ВРУ-8504-3ВП-5-25-0-30) (15 секция) | indicator | 593071 | Индикатор AD22-22DS/4 зеленый АС230В | 439 | 263.4 | 263.4 | 1 | ШТ. | cnc | 263.4 | 1 | 263.4
ВЩО-15 (ВРУ-8504-3ВП-5-25-0-30) (15 секция) | oto | 296708 | Авт. выкл. YCB6-63H 1P 6А 4.5kA х-ка C | 828 | 496.8 | 1490.4 | 3 | ШТ. | cnc | 1490.4 | 1 | 1490.4
ВЩО-15 (ВРУ-8504-3ВП-5-25-0-30) (15 секция) | izolator | 718-03408-1 | Изолятор SM-51 (TEKLED ELECTRIC)300/10 | 405 | 243 | 486 | 2 | ШТ. | tekled | 486 | 1 | 486
ВЩО-15 (ВРУ-8504-3ВП-5-25-0-30) (15 секция) | izolator | 718-03406-1 | Изолятор SM-40 (TEKLED ELECTRIC)300/10 | 400 | 240 | 1440 | 6 | ШТ. | tekled | 1440 | 1 | 1440
ВЩО-15 (ВРУ-8504-3ВП-5-25-0-30) (15 секция) | rvn |  | Разрядник РВН-0,5 | 4000 | 4000 | 12000 | 3 | ШТ. | pys | 12000 | 1 | 12000
ВЩО-15 (ВРУ-8504-3ВП-5-25-0-30) (15 секция) | shin | 130200213_ | Шина алюм АД31Т 4х20х4000 | 664 | 664 | 3984 | 6 | M. | pys | 3984 | 1 | 3984
ВЩО-15 (ВРУ-8504-3ВП-5-25-0-30) (15 секция) | монтажный материал | монтажный материал | монтажный материал | 36000 | 36000 | 36000 | 1 | ШТ. | монтажный материал | 36000 | 1 | 36000
ВЩО-15 (ВРУ-8504-3ВП-5-25-0-30) (15 секция) | монтажная работа | монтажная работа | монтажная работа | 6 | 100 | 36000 | 360 | ШТ. | монтажная работа | 36000 | 1 | 36000
Toplam ВЩО-15 (ВРУ-8504-3ВП-5-25-0-30) (15 секция) | [5 empty] | 207491 |  |  |  | 207491 | 1 | 207491
РЩО-15 (ВРУ-8504-3ВП-5-25-0-30) (15 секция) |  |  | РЩО-15 (ВРУ-8504-3ВП-5-25-0-30) (15 секция) |  |  |  | 1 | комплект | TEKSAN |  | 1 | 0
РЩО-15 (ВРУ-8504-3ВП-5-25-0-30) (15 секция) | korpus | 719-15043 | Мет. Щит ВРУ 1700х800х450+10CM База | 160000 | 96000 | 96000 | 1 | ШТ. | teksan f | 96000 | 1 | 96000
РЩО-15 (ВРУ-8504-3ВП-5-25-0-30) (15 секция) | bh | 398044 | Выключатель нагрузки YCH7-125N 3P 63A | 3112 | 1867.2 | 1867.2 | 1 | ШТ. | cnc | 1867.2 | 1 | 1867.2
РЩО-15 (ВРУ-8504-3ВП-5-25-0-30) (15 секция) | bh | 193182 | Выключатель нагрузки YCH7-125N 3P 40A | 2493 | 1495.8 | 1495.8 | 1 | ШТ. | cnc | 1495.8 | 1 | 1495.8
РЩО-15 (ВРУ-8504-3ВП-5-25-0-30) (15 секция) | bh | 398043 | Выключатель нагрузки YCH7-125N 3P 32A | 2493 | 1495.8 | 4487.4 | 3 | ШТ. | cnc | 4487.4 | 1 | 4487.4
РЩО-15 (ВРУ-8504-3ВП-5-25-0-30) (15 секция) | oto | 813876 | Авт. выкл. YCB9-80H 3P 50A 10кА х-ка C | 9555 | 5733 | 5733 | 1 | ШТ. | cnc | 5733 | 1 | 5733
РЩО-15 (ВРУ-8504-3ВП-5-25-0-30) (15 секция) | oto | 813874 | Авт. выкл. YCB9-80H 3P 32A 10кА х-ка C | 10010 | 6006 | 6006 | 1 | ШТ. | cnc | 6006 | 1 | 6006
РЩО-15 (ВРУ-8504-3ВП-5-25-0-30) (15 секция) | oto | 813873 | Авт. выкл. YCB9-80H 3P 25A 10кА х-ка C | 9009 | 5405.4 | 5405.4 | 1 | ШТ. | cnc | 5405.4 | 1 | 5405.4
РЩО-15 (ВРУ-8504-3ВП-5-25-0-30) (15 секция) | oto | 813872 | Авт. выкл. YCB9-80H 3P 20A 10кА х-ка C | 10101 | 6060.6 | 12121.2 | 2 | ШТ. | cnc | 12121.2 | 1 | 12121.2
РЩО-15 (ВРУ-8504-3ВП-5-25-0-30) (15 секция) | oto | 296708 | Авт. выкл. YCB6-63H 1P 6А 4.5kA х-ка C | 828 | 496.8 | 1490.4 | 3 | ШТ. | cnc | 1490.4 | 1 | 1490.4
РЩО-15 (ВРУ-8504-3ВП-5-25-0-30) (15 секция) | shin | 130200213_ | Шина алюм АД31Т 4х20х4000 | 664 | 664 | 2656 | 4 | M. | pys | 2656 | 1 | 2656
РЩО-15 (ВРУ-8504-3ВП-5-25-0-30) (15 секция) | монтажный материал | монтажный материал | монтажный материал | 36000 | 36000 | 36000 | 1 | ШТ. | монтажный материал | 36000 | 1 | 36000
РЩО-15 (ВРУ-8504-3ВП-5-25-0-30) (15 секция) | монтажная работа | монтажная работа | монтажная работа | 6 | 100 | 36000 | 360 | ШТ. | монтажная работа | 36000 | 1 | 36000
Toplam РЩО-15 (ВРУ-8504-3ВП-5-25-0-30) (15 секция) | [5 empty] | 209262.4 |  |  |  | 209262.4 | 1 | 209262.4
Щит освещения (ПР-1) (15 секция) |  |  | Щит освещения (ПР-1) (15 секция) |  |  |  | 1 | комплект | TEKSAN |  | 1 | 0
Щит освещения (ПР-1) (15 секция) | korpus | 715-15.. | ЩРУВ-3-30зо (710х380х160) | 30500 | 18300 | 18300 | 1 | ШТ. | teksan f | 18300 | 1 | 18300
Щит освещения (ПР-1) (15 секция) | bh | 398043 | Выключатель нагрузки YCH7-125N 3P 32A | 2493 | 1495.8 | 1495.8 | 1 | ШТ. | cnc | 1495.8 | 1 | 1495.8
Щит освещения (ПР-1) (15 секция) | монтажный материал | монтажный материал | монтажный материал | 18000 | 18000 | 18000 | 1 | ШТ. | монтажный материал | 18000 | 1 | 18000
Щит освещения (ПР-1) (15 секция) | монтажная работа | монтажная работа | монтажная работа | 3 | 100 | 18000 | 180 | ШТ. | монтажная работа | 18000 | 1 | 18000
Toplam Щит освещения (ПР-1) (15 секция) | [5 empty] | 55795.8 |  |  |  | 55795.8 | 1 | 55795.8
Щит освещения (ПР-3), (ПР-4), (ПР-5), (ПР-6) (15 секция) |  |  | Щит освещения (ПР-3), (ПР-4), (ПР-5), (ПР-6) (15 секция) |  |  |  | 4 | комплект | TEKSAN |  | 4 | 0
Щит освещения (ПР-3), (ПР-4), (ПР-5), (ПР-6) (15 секция) | korpus | 715-15.. | ЩРУВ-3-30зо (710х380х160) | 30500 | 18300 | 18300 | 1 | ШТ. | teksan f | 18300 | 4 | 73200
Щит освещения (ПР-3), (ПР-4), (ПР-5), (ПР-6) (15 секция) | bh | 193180 | Выключатель нагрузки YCH7-125N 3P 20A | 2493 | 1495.8 | 1495.8 | 1 | ШТ. | cnc | 1495.8 | 4 | 5983.2
Щит освещения (ПР-3), (ПР-4), (ПР-5), (ПР-6) (15 секция) | монтажный материал | монтажный материал | монтажный материал | 3000 | 3000 | 3000 | 1 | ШТ. | монтажный материал | 3000 | 4 | 12000
Щит освещения (ПР-3), (ПР-4), (ПР-5), (ПР-6) (15 секция) | монтажная работа | монтажная работа | монтажная работа | 0.5 | 100 | 3000 | 30 | ШТ. | монтажная работа | 3000 | 4 | 12000
Toplam Щит освещения (ПР-3), (ПР-4), (ПР-5), (ПР-6) (15 секция) | [5 empty] | 25795.8 |  |  |  | 25795.8 | 4 | 103183.2
ЯУО 9601-3474 (15 секция) |  |  | ЯУО 9601-3474 (15 секция) |  |  |  | 1 | комплект | TEKSAN |  | 1 | 0
ЯУО 9601-3474 (15 секция) | korpus | 719-159 | Мет. ЩМП-3 (650х500х220) IP54 | 29000 | 17400 | 17400 | 1 | ШТ. | teksan f | 17400 | 1 | 17400
ЯУО 9601-3474 (15 секция) | oto |  | Авт. выкл. YCB9-125 3P 25A 10kA | 11273 | 6763.8 | 6763.8 | 1 | ШТ. | cnc | 6763.8 | 1 | 6763.8
ЯУО 9601-3474 (15 секция) | contactor | C000188 | Контактор CJX2S 25A (1NC+1NO) 220V | 7007 | 4204.2 | 4204.2 | 1 | ШТ. | cnc | 4204.2 | 1 | 4204.2
ЯУО 9601-3474 (15 секция) | rele | C030106 | Тепловое реле JR28 JR28-25 17-25А | 4690 | 2814 | 2814 | 1 | ШТ. | cnc | 2814 | 1 | 2814
ЯУО 9601-3474 (15 секция) | fotorele |  | Фотореле AZ-112 | 13000 | 13000 | 13000 | 1 | ШТ. | pys | 13000 | 1 | 13000
ЯУО 9601-3474 (15 секция) | timer | 720-03010 | ТАЙМЕР. ВЫКЛ. QEM-T8 промышленный таймер | 7990 | 4794 | 4794 | 1 | ШТ. | tekled | 4794 | 1 | 4794
ЯУО 9601-3474 (15 секция) | oto | 296708 | Авт. выкл. YCB6-63H 1P 6А 4.5kA х-ка C | 828 | 496.8 | 496.8 | 1 | ШТ. | cnc | 496.8 | 1 | 496.8
ЯУО 9601-3474 (15 секция) | contactor | c000094 | F4-DN20 (dob contakt) | 1490 | 894 | 894 | 1 | ШТ. | CNC | 894 | 1 | 894
ЯУО 9601-3474 (15 секция) | perekluchatel | 574822 | Переключатель LAY5-ED33, 3 положения с фиксацией, 2НО IP40 | 934 | 560.4 | 1120.8 | 2 | ШТ. | cnc | 1120.8 | 1 | 1120.8
ЯУО 9601-3474 (15 секция) | indicator | 593150 | Индикатор AD22-22DS/4 желтый АС230В | 439 | 263.4 | 263.4 | 1 | ШТ. | cnc | 263.4 | 1 | 263.4
ЯУО 9601-3474 (15 секция) | button | 574842 | Кнопка (зелёная) LAY5-BA31 (NO) | 960 | 576 | 576 | 1 | ШТ. | cnc | 576 | 1 | 576
ЯУО 9601-3474 (15 секция) | button | 574843 | Кнопка (красная) LAY5-BA42 (NC) | 960 | 576 | 576 | 1 | ШТ. | cnc | 576 | 1 | 576
ЯУО 9601-3474 (15 секция) | монтажный материал | монтажный материал | монтажный материал | 12000 | 12000 | 12000 | 1 | ШТ. | монтажный материал | 12000 | 1 | 12000
ЯУО 9601-3474 (15 секция) | монтажная работа | монтажная работа | монтажная работа | 2 | 100 | 12000 | 120 | ШТ. | монтажная работа | 12000 | 1 | 12000
Toplam ЯУО 9601-3474 (15 секция) | [5 empty] | 76903 |  |  |  | 76903 | 1 | 76903
ЩОФ (15 секция) |  |  | ЩОФ (15 секция) |  |  |  | 1 | комплект | TEKSAN |  | 1 | 0
ЩОФ (15 секция) | korpus | 714-15015 | Щит мет.ЩРн-36 б/o (312х540х120)S/U 36 IP31 (TS) | 20000 | 12000 | 12000 | 1 | ШТ. | teksan f | 12000 | 1 | 12000
ЩОФ (15 секция) | oto |  | Авт. выкл. YCB7-63N 3P C25A 6KA | 2708 | 1624.8 | 1624.8 | 1 | ШТ. | cnc | 1624.8 | 1 | 1624.8
ЩОФ (15 секция) | dif | 982184 | Диф. авт. выкл. YCB7NLE 4P C16 100mA тип AC 6kA | 9009 | 5405.4 | 21621.6 | 4 | ШТ. | cnc | 21621.6 | 1 | 21621.6
ЩОФ (15 секция) | монтажный материал | монтажный материал | монтажный материал | 12000 | 12000 | 12000 | 1 | ШТ. | монтажный материал | 12000 | 1 | 12000
ЩОФ (15 секция) | монтажная работа | монтажная работа | монтажная работа | 2 | 100 | 12000 | 120 | ШТ. | монтажная работа | 12000 | 1 | 12000
Toplam ЩОФ (15 секция) | [5 empty] | 59246.4 |  |  |  | 59246.4 | 1 | 59246.4
ЩЭ1 (16 секция) |  |  | ЩЭ1 (16 секция) |  |  |  | 1 | комплект | TEKSAN |  | 1 | 0
ЩЭ1 (16 секция) | korpus | 710-1593922 | Этажный Щит ЩЭ-4 S/A (1010x1005x150) (TS) | 45000 | 27000 | 27000 | 1 | ШТ. | teksan f | 27000 | 1 | 27000
ЩЭ1 (16 секция) | bh | 193176 | Выключатель нагрузки YCH7-125N 2P 63A | 2093 | 1255.8 | 5023.2 | 4 | ШТ. | cnc | 5023.2 | 1 | 5023.2
ЩЭ1 (16 секция) | oto |  | Авт. выкл. YCB7-63N 2P C63A 6KA | 1922 | 1153.2 | 4612.8 | 4 | ШТ. | cnc | 4612.8 | 1 | 4612.8
ЩЭ1 (16 секция) | монтажный материал | монтажный материал | монтажный материал | 24000 | 24000 | 24000 | 1 | ШТ. | монтажный материал | 24000 | 1 | 24000
ЩЭ1 (16 секция) | монтажная работа | монтажная работа | монтажная работа | 4 | 100 | 24000 | 240 | ШТ. | монтажная работа | 24000 | 1 | 24000
Toplam ЩЭ1 (16 секция) | [5 empty] | 84636 |  |  |  | 84636 | 1 | 84636
ЩЭ2 (16 секция) |  |  | ЩЭ2 (16 секция) |  |  |  | 8 | комплект | TEKSAN |  | 8 | 0
ЩЭ2 (16 секция) | korpus | 710-1593920 | Этажный Щит ЩЭ-5 S/A (1010x950x150) (TS) | 44500 | 26700 | 26700 | 1 | ШТ. | teksan f | 26700 | 8 | 213600
ЩЭ2 (16 секция) | bh | 193176 | Выключатель нагрузки YCH7-125N 2P 63A | 2093 | 1255.8 | 6279 | 5 | ШТ. | cnc | 6279 | 8 | 50232
ЩЭ2 (16 секция) | oto |  | Авт. выкл. YCB7-63N 2P C63A 6KA | 1922 | 1153.2 | 5766 | 5 | ШТ. | cnc | 5766 | 8 | 46128
ЩЭ2 (16 секция) | монтажный материал | монтажный материал | монтажный материал | 24000 | 24000 | 24000 | 1 | ШТ. | монтажный материал | 24000 | 8 | 192000
ЩЭ2 (16 секция) | монтажная работа | монтажная работа | монтажная работа | 4 | 100 | 24000 | 240 | ШТ. | монтажная работа | 24000 | 8 | 192000
Toplam ЩЭ2 (16 секция) | [5 empty] | 86745 |  |  |  | 86745 | 8 | 693960
ЩК (16 секция) |  |  | ЩК (16 секция) |  |  |  | 44 | комплект | TEKSAN |  | 44 | 0
ЩК (16 секция) | korpus | 711-03038 | Щит расп. x18, пластик., c/у, крышка бел., IP40, к | 10050 | 6030 | 6030 | 1 | ШТ. | TEKLED | 6030 | 44 | 265320
ЩК (16 секция) | oto |  | Авт. выкл. YCB7-63N 2P C50A 6KA | 1671 | 1002.6 | 1002.6 | 1 | ШТ. | cnc | 1002.6 | 44 | 44114.4
ЩК (16 секция) | oto |  | Авт. выкл. YCB7-63N 1P C16A 6KA | 710 | 426 | 426 | 1 | ШТ. | cnc | 426 | 44 | 18744
ЩК (16 секция) | dif | 105546 | Диф. авт. выкл.YCB7LE-63Y 1P+N 40А 30mA электронный тип AС, х-ка С, 4.5kA | 3513 | 2107.8 | 2107.8 | 1 | ШТ. | cnc | 2107.8 | 44 | 92743.2
ЩК (16 секция) | dif | 105544 | Диф. авт. выкл.YCB7LE-63Y 1P+N 25А 30mA электронный тип AС, х-ка С, 4.5kA | 3331 | 1998.6 | 7994.4 | 4 | ШТ. | cnc | 7994.4 | 44 | 351753.6
ЩК (16 секция) | монтажный материал | монтажный материал | монтажный материал | 6000 | 6000 | 6000 | 1 | ШТ. | монтажный материал | 6000 | 44 | 264000
ЩК (16 секция) | монтажная работа | монтажная работа | монтажная работа | 1 | 100 | 6000 | 60 | ШТ. | монтажная работа | 6000 | 44 | 264000
Toplam ЩК (16 секция) | [5 empty] | 29560.8 |  |  |  | 29560.8 | 44 | 1300675.2
ЩО3ж (16 секция) |  |  | ЩО3ж (16 секция) |  |  |  | 1 | комплект | TEKSAN |  | 1 | 0
ЩО3ж (16 секция) | korpus | 714-15005 | Щит мет.ЩРн-12 б/o (313х268х120)S/U 36 IP31 (TS) | 10500 | 6300 | 6300 | 1 | ШТ. | teksan f | 6300 | 1 | 6300
ЩО3ж (16 секция) | bh | 193180 | Выключатель нагрузки YCH7-125N 3P 20A | 2493 | 1495.8 | 1495.8 | 1 | ШТ. | cnc | 1495.8 | 1 | 1495.8
ЩО3ж (16 секция) | oto | 296709 | YCB7-63N 1P C10A 6KA | 699 | 419.4 | 2516.4 | 6 | ШТ. | cnc | 2516.4 | 1 | 2516.4
ЩО3ж (16 секция) | монтажный материал | монтажный материал | монтажный материал | 6000 | 6000 | 6000 | 1 | ШТ. | монтажный материал | 6000 | 1 | 6000
ЩО3ж (16 секция) | монтажная работа | монтажная работа | монтажная работа | 1 | 100 | 6000 | 60 | ШТ. | монтажная работа | 6000 | 1 | 6000
Toplam ЩО3ж (16 секция) | [5 empty] | 22312.2 |  |  |  | 22312.2 | 1 | 22312.2
ЩАО3ж (16 секция) |  |  | ЩАО3ж (16 секция) |  |  |  | 1 | комплект | TEKSAN |  | 1 | 0
ЩАО3ж (16 секция) | korpus | 714-15005 | Щит мет.ЩРн-12 б/o (313х268х120)S/U 36 IP31 (TS) | 10500 | 6300 | 6300 | 1 | ШТ. | teksan f | 6300 | 1 | 6300
ЩАО3ж (16 секция) | bh | 193180 | Выключатель нагрузки YCH7-125N 3P 20A | 2493 | 1495.8 | 1495.8 | 1 | ШТ. | cnc | 1495.8 | 1 | 1495.8
ЩАО3ж (16 секция) | oto | 296709 | YCB7-63N 1P C10A 6KA | 699 | 419.4 | 1258.2 | 3 | ШТ. | cnc | 1258.2 | 1 | 1258.2
ЩАО3ж (16 секция) | монтажный материал | монтажный материал | монтажный материал | 6000 | 6000 | 6000 | 1 | ШТ. | монтажный материал | 6000 | 1 | 6000
ЩАО3ж (16 секция) | монтажная работа | монтажная работа | монтажная работа | 1 | 100 | 6000 | 60 | ШТ. | монтажная работа | 6000 | 1 | 6000
Toplam ЩАО3ж (16 секция) | [5 empty] | 21054 |  |  |  | 21054 | 1 | 21054
Шкаф ЯРП-Инд (ЯРВ-100А) 460х250х145 IP31 (16 секция) |  |  | Шкаф ЯРП-Инд (ЯРВ-100А) 460х250х145 IP31 (16 секция) |  |  |  | 1 | комплект | TEKSAN |  | 1 | 0
Toplam Шкаф ЯРП-Инд (ЯРВ-100А) 460х250х145 IP31 (16 секция) | [5 empty] | 0 |  |  |  | 0 | 1 | 0
ЩУ-Т1 (16 секция) |  |  | ЩУ-Т1 (16 секция) |  |  |  | 1 | комплект | TEKSAN |  | 1 | 0
ЩУ-Т1 (16 секция) | korpus | 714-15005 | Щит мет.ЩРн-12 б/o (313х268х120)S/U 36 IP31 (TS) | 10500 | 6300 | 6300 | 1 | ШТ. | teksan f | 6300 | 1 | 6300
ЩУ-Т1 (16 секция) | dif | 105542 | Диф. авт. выкл.YCB7LE-63Y 1P+N 16А 30mA электронный тип AС, х-ка С, 4.5kA | 3513 | 2107.8 | 2107.8 | 1 | ШТ. | cnc | 2107.8 | 1 | 2107.8
ЩУ-Т1 (16 секция) | oto |  | Авт. выкл. YCB7-63N 2P C10A 6KA | 1660 | 996 | 996 | 1 | ШТ. | cnc | 996 | 1 | 996
ЩУ-Т1 (16 секция) | oto | 296708 | Авт. выкл. YCB6-63H 1P 6А 4.5kA х-ка C | 828 | 496.8 | 496.8 | 1 | ШТ. | cnc | 496.8 | 1 | 496.8
ЩУ-Т1 (16 секция) | contactor | A060386 | Модульный контактор YCCH6 20/20 2NO AC 220V 18мм | 3505 | 2103 | 2103 | 1 | ШТ. | cnc | 2103 | 1 | 2103
ЩУ-Т1 (16 секция) | termoregulator | 050700212_ | Регулятор температуры Teploluxe 100 NEW | 19505 | 19505 | 19505 | 1 | ШТ. | pys | 19505 | 1 | 19505
ЩУ-Т1 (16 секция) | монтажный материал | монтажный материал | монтажный материал | 6000 | 6000 | 6000 | 1 | ШТ. | монтажный материал | 6000 | 1 | 6000
ЩУ-Т1 (16 секция) | монтажная работа | монтажная работа | монтажная работа | 1 | 100 | 6000 | 60 | ШТ. | монтажная работа | 6000 | 1 | 6000
Toplam ЩУ-Т1 (16 секция) | [5 empty] | 43508.6 |  |  |  | 43508.6 | 1 | 43508.6
Genel Toplam | [5 empty] | 8759037.6 |  |  |  | 8759037.6

## Sayfa2
Артикул | Номенклатура | Цена,тг | Цена,тг | СУММ. | Кол- во | Ед.изм | завод из готовитель | MALZ | 2.25
| ЯУО 9601-3474 (11 секция) | 174000 | 121800 | 121800 | 1 | комплект | TEKSAN | 76903 | 173031.75
| ЩОФ (11 секция) | 134000 | 93800 | 93800 | 1 | комплект | TEKSAN | 59246.4 | 133304.4
| ЯУО 9601-3474 (15 секция) | 174000 | 121800 | 121800 | 1 | комплект | TEKSAN | 76903 | 173031.75
| ЩОФ (15 секция) | 134000 | 93800 | 93800 | 1 | комплект | TEKSAN | 59246.4 | 133304.4
| ВЩж-9 (ВРУ1-13-20УХЛ) (9 секция) | 645000 | 451500 | 451500 | 1 | комплект | TEKSAN | 286616.2 | 644886.45
| РЩж-9 (ВРУ1-13-20УХЛ) (9 секция) Комплектно к ВРУ-Инд (ВЩж-9) ВРУ1-13-20УХЛ | 529000 | 370300 | 370300 | 1 | комплект | TEKSAN | 234884.8 | 528490.8
| АВР-3-1 100А (9 секция) Комплектно к ВРУ-Инд (ЩСП Секция-1) (ЩСП Секция-2) | 971000 | 679700 | 679700 | 1 | комплект | TEKSAN | 431182.8 | 970161.3
| ВРУ-Инд. (ЩСП-9 Секция-1) (ЩСП-9 Секция-2) | 435000 | 304500 | 304500 | 1 | комплект | TEKSAN | 193080 | 434430
| ПР-инд (УКРМ-0,4-10 У3) 10 кВар 5х5 (9 секция) | 419000 | 293300 | 293300 | 1 | комплект | TEKSAN | 186000 | 418500
| Щит освещения (ПР) (9 секция) | 102000 | 71400 | 71400 | 1 | комплект | TEKSAN | 45196.8 | 101692.8
| ЩЭ1 (9 секция) | 191000 | 133700 | 133700 | 1 | комплект | TEKSAN | 84636 | 190431
| ЩЭ2 (9 секция) | 196000 | 137200 | 1234800 | 9 | комплект | TEKSAN | 86745 | 195176.25
| ЩЭ3 (9 секция) | 204000 | 142800 | 1142400 | 8 | комплект | TEKSAN | 90654 | 203971.5
| ЩК (9 секция) | 67000 | 46900 | 4549300 | 97 | комплект | TEKSAN | 29560.8 | 66511.8
| ЩО1ж; ЩО2ж (9 секция) | 51000 | 35700 | 71400 | 2 | комплект | TEKSAN | 22312.2 | 50202.45
| ЩАО1ж; ЩАО2ж (9 секция) | 49000 | 34300 | 68600 | 2 | комплект | TEKSAN | 21473.4 | 48315.15
| Шкаф ЯРП-Инд (ЯРВ-100А) 460х250х145 IP31 | 48000 | 33600 | 33600 | 1 | комплект | TEKSAN | 21000 | 47250
| ЩУ-Т1 (9 секция) | 98000 | 68600 | 68600 | 1 | комплект | TEKSAN | 43508.6 | 97894.35
| ЩЭ1 (10 секция) | 191000 | 133700 | 133700 | 1 | комплект | TEKSAN | 84636 | 190431
| ЩЭ2 (10 секция) | 196000 | 137200 | 1097600 | 8 | комплект | TEKSAN | 86745 | 195176.25
| ЩК (10 секция) | 67000 | 46900 | 2063600 | 44 | комплект | TEKSAN | 29560.8 | 66511.8
| ЩО3ж (10 секция) | 51000 | 35700 | 35700 | 1 | комплект | TEKSAN | 22312.2 | 50202.45
| ЩАО3ж (10 секция) | 48000 | 33600 | 33600 | 1 | комплект | TEKSAN | 21054 | 47371.5
| Шкаф ЯРП-Инд (ЯРВ-100А) 460х250х145 IP31 (10 секция) | 48000 | 33600 | 33600 | 1 | комплект | TEKSAN | 21000 | 47250
| ЩУ-Т1 (10 секция) | 98000 | 68600 | 68600 | 1 | комплект | TEKSAN | 43508.6 | 97894.35
| ВЩж-11 (ВРУ1-13-20УХЛ) (11 секция) | 645000 | 451500 | 451500 | 1 | комплект | TEKSAN | 286589.2 | 644825.7
| РЩж-11 (ВРУ1-13-20УХЛ) (11 секция) | 522000 | 365400 | 365400 | 1 | комплект | TEKSAN | 231623.2 | 521152.2
| АВР-3-1 100А (11 секция) | 926000 | 648200 | 648200 | 1 | комплект | TEKSAN | 411156 | 925101
| ВРУ-Инд. (ЩСП-11 Секция-1) (ЩСП-11 Секция-2) (11 секция) | 442000 | 309400 | 309400 | 1 | комплект | TEKSAN | 196246.8 | 441555.3
| ПР-инд (УКРМ-0,4-10 У3) 10 кВар 5х5 секция 11 | 419000 | 293300 | 293300 | 1 | комплект | TEKSAN | 186000 | 418500
| Щит освещения (ПР 11) (11 секция) | 148000 | 103600 | 103600 | 1 | комплект | TEKSAN | 65596.8 | 147592.8
| ЩЭ1 3сч. (11 секция) | 183000 | 128100 | 128100 | 1 | комплект | TEKSAN | 81327 | 182985.75
| ЩЭ1 4сч. (11 секция) | 191000 | 133700 | 1203300 | 9 | комплект | TEKSAN | 84636 | 190431
| ЩК (11 секция) | 67000 | 46900 | 2626400 | 56 | комплект | TEKSAN | 29560.8 | 66511.8
| ЩО1ж; ЩО2ж (11 секция) | 50000 | 35000 | 70000 | 2 | комплект | TEKSAN | 21892.8 | 49258.8
| ЩАО1ж; ЩАО2ж (11 секция) | 48000 | 33600 | 67200 | 2 | комплект | TEKSAN | 21054 | 47371.5
| Шкаф ЯРП-Инд (ЯРВ-100А) 460х250х145 IP31 (11 секция) | 48000 | 33600 | 33600 | 1 | комплект | TEKSAN | 21000 | 47250
| ЩУ-Т1 (11 секция) | 98000 | 68600 | 68600 | 1 | комплект | TEKSAN | 43508.6 | 97894.35
| ЩС (11 секция) | 90000 | 63000 | 63000 | 1 | комплект | TEKSAN | 39675 | 89268.75
| ВЩО-11 (ВРУ-8504-3ВП-5-25-0-30) (11 секция) | 584000 | 408800 | 408800 | 1 | комплект | TEKSAN | 259341.8 | 583519.05
| РЩО-11 (ВРУ-8504-3ВП-5-25-0-30) (11 секция) | 468000 | 327600 | 327600 | 1 | комплект | TEKSAN | 207772 | 467487
| Щит освещения (ПР-1) (11 секция) | 59000 | 41300 | 41300 | 1 | комплект | TEKSAN | 26167.2 | 58876.2
| Щит освещения (ПР-3) (11 секция) | 59000 | 41300 | 41300 | 1 | комплект | TEKSAN | 25795.8 | 58040.55
| Щит освещения (ПР-2, ПР-4) (11 секция) | 59000 | 41300 | 82600 | 2 | комплект | TEKSAN | 25795.8 | 58040.55
| ЯУО 9601-3474 (11 секция) | 174000 | 121800 | 121800 | 1 | комплект | TEKSAN | 76903 | 173031.75
| ЩОФ (11 секция) | 134000 | 93800 | 93800 | 1 | комплект | TEKSAN | 59246.4 | 133304.4
| ЩЭ1 4сч. (12 секция) | 191000 | 133700 | 133700 | 1 | комплект | TEKSAN | 84636 | 190431
| ЩЭ2 5сч. (12 секция) | 196000 | 137200 | 1097600 | 8 | комплект | TEKSAN | 86745 | 195176.25
| ЩК (12 секция) | 67000 | 46900 | 2063600 | 44 | комплект | TEKSAN | 29560.8 | 66511.8
| ЩО3ж (12 секция) | 51000 | 35700 | 35700 | 1 | комплект | TEKSAN | 22312.2 | 50202.45
| ЩАО3ж (12 секция) | 48000 | 33600 | 33600 | 1 | комплект | TEKSAN | 21054 | 47371.5
| Шкаф ЯРП-Инд (ЯРВ-100А) 460х250х145 IP31(12 секция) | 48000 | 33600 | 33600 | 1 | комплект | TEKSAN | 21000 | 47250
| ЩУ-Т1 (12 секция) | 98000 | 68600 | 68600 | 1 | комплект | TEKSAN | 43508.6 | 97894.35
| ВЩж-13 (ВРУ1-13-20УХЛ) (13 секция) | 663000 | 464100 | 464100 | 1 | комплект | TEKSAN | 294437.2 | 662483.7
| РЩж-13 (ВРУ1-13-20УХЛ) (13 секция) | 507000 | 354900 | 354900 | 1 | комплект | TEKSAN | 225299.8 | 506924.55
| АВР-3-1 100А (13 секция) Комплектно к ВРУ-Инд (ЩСП Секция-1) (ЩСП Секция-2) | 971000 | 679700 | 679700 | 1 | комплект | TEKSAN | 431182.8 | 970161.3
| ВРУ-Инд. (ЩСП-13 Секция-1) (ЩСП-13 Секция-2) (13 секция) | 415000 | 290500 | 290500 | 1 | комплект | TEKSAN | 184080 | 414180
| ПР-инд (УКРМ-0,4-10 У3) 10 кВар 5х5 (13 секция) | 419000 | 293300 | 293300 | 1 | комплект | TEKSAN | 186000 | 418500
| Щит освещения (ПР) (13 секция) | 104000 | 72800 | 72800 | 1 | комплект | TEKSAN | 45795 | 103038.75
| ЩЭ1 4 сч. (13 секция) | 191000 | 133700 | 1337000 | 10 | комплект | TEKSAN | 84636 | 190431
| ЩЭ2 (13 секция) | 196000 | 137200 | 1097600 | 8 | комплект | TEKSAN | 86745 | 195176.25
| ЩК (13 секция) | 67000 | 46900 | 3752000 | 80 | комплект | TEKSAN | 29560.8 | 66511.8
| ЩО1ж; ЩО2ж (13 секция) | 51000 | 35700 | 71400 | 2 | комплект | TEKSAN | 22312.2 | 50202.45
| ЩАО1ж; ЩАО2ж (13 секция) | 49000 | 34300 | 68600 | 2 | комплект | TEKSAN | 21473.4 | 48315.15
| Шкаф ЯРП-Инд (ЯРВ-100А) 460х250х145 IP31 (13 секция) | 48000 | 33600 | 33600 | 1 | комплект | TEKSAN | 21000 | 47250
| ЩУ-Т1 (13 секция) | 98000 | 68600 | 68600 | 1 | комплект | TEKSAN | 43508.6 | 97894.35
| ЩЭ1 4 сч. (14 секция) | 191000 | 133700 | 133700 | 1 | комплект | TEKSAN | 84636 | 190431
| ЩЭ2 (14 секция) | 196000 | 137200 | 1097600 | 8 | комплект | TEKSAN | 86745 | 195176.25
| ЩК (14 секция) | 67000 | 46900 | 2063600 | 44 | комплект | TEKSAN | 29560.8 | 66511.8
| ЩО3ж (14 секция) | 51000 | 35700 | 35700 | 1 | комплект | TEKSAN | 22312.2 | 50202.45
| ЩАО3ж (14 секция) | 48000 | 33600 | 33600 | 1 | комплект | TEKSAN | 21054 | 47371.5
| Шкаф ЯРП-Инд (ЯРВ-100А) 460х250х145 IP31 (14 секция) | 48000 | 33600 | 33600 | 1 | комплект | TEKSAN | 21000 | 47250
| ЩУ-Т1 (14 секция) | 98000 | 68600 | 68600 | 1 | комплект | TEKSAN | 43508.6 | 97894.35
| ВЩж-15 (ВРУ1-13-20УХЛ) (15 секция) | 644000 | 450800 | 450800 | 1 | комплект | TEKSAN | 286078.6 | 643676.85
| РЩж-15 (ВРУ1-13-20УХЛ) (15 секция) | 537000 | 375900 | 375900 | 1 | комплект | TEKSAN | 238462.2 | 536539.95
| АВР15-3-1 100А (15 секция) | 1000000 | 700000 | 700000 | 1 | комплект | TEKSAN | 444076.8 | 999172.8
| ВРУ-Инд. (ЩСП-15 Секция-1) (ЩСП-15 Секция-2) | 422000 | 295400 | 295400 | 1 | комплект | TEKSAN | 187246.8 | 421305.3
| ПР-инд (УКРМ-0,4-10 У3) 10 кВар 5х5 (15 секция) | 419000 | 293300 | 293300 | 1 | комплект | TEKSAN | 186000 | 418500
| Щит освещения (ПР 15) (15 секция) | 108000 | 75600 | 75600 | 1 | комплект | TEKSAN | 47596.8 | 107092.8
| ЩЭ1 (15 секция) | 191000 | 133700 | 2139200 | 16 | комплект | TEKSAN | 84636 | 190431
| ЩК (15 секция) | 67000 | 46900 | 3001600 | 64 | комплект | TEKSAN | 29560.8 | 66511.8
| ЩО1ж (15 секция) | 55000 | 38500 | 38500 | 1 | комплект | TEKSAN | 24420 | 54945
| ЩО1ж, ЩО2Ж (15 секция) | 50000 | 35000 | 70000 | 2 | комплект | TEKSAN | 21892.8 | 49258.8
| ЩАО1ж, ЩАО2Ж (15 секция) | 48000 | 33600 | 67200 | 2 | комплект | TEKSAN | 21054 | 47371.5
| Шкаф ЯРП-Инд (ЯРВ-100А) 460х250х145 IP31 (15 секция) | 48000 | 33600 | 33600 | 1 | комплект | TEKSAN | 21000 | 47250
| ЩУ-Т1 (15 секция) | 98000 | 68600 | 68600 | 1 | комплект | TEKSAN | 43508.6 | 97894.35
| ЩС (15 секция) | 90000 | 63000 | 63000 | 1 | комплект | TEKSAN | 39675 | 89268.75
| ВЩО-15 (ВРУ-8504-3ВП-5-25-0-30) (15 секция) | 467000 | 326900 | 326900 | 1 | комплект | TEKSAN | 207491 | 466854.75
| РЩО-15 (ВРУ-8504-3ВП-5-25-0-30) (15 секция) | 471000 | 329700 | 329700 | 1 | комплект | TEKSAN | 209262.4 | 470840.4
| Щит освещения (ПР-1) (15 секция) | 126000 | 88200 | 88200 | 1 | комплект | TEKSAN | 55795.8 | 125540.55
| Щит освещения (ПР-3), (ПР-4), (ПР-5), (ПР-6) (15 секция) | 59000 | 41300 | 165200 | 4 | комплект | TEKSAN | 25795.8 | 58040.55
| ЯУО 9601-3474 (15 секция) | 174000 | 121800 | 121800 | 1 | комплект | TEKSAN | 76903 | 173031.75
| ЩОФ (15 секция) | 134000 | 93800 | 93800 | 1 | комплект | TEKSAN | 59246.4 | 133304.4
| ЩЭ1 (16 секция) | 191000 | 133700 | 133700 | 1 | комплект | TEKSAN | 84636 | 190431
| ЩЭ2 (16 секция) | 196000 | 137200 | 1097600 | 8 | комплект | TEKSAN | 86745 | 195176.25
| ЩК (16 секция) | 67000 | 46900 | 2063600 | 44 | комплект | TEKSAN | 29560.8 | 66511.8
| ЩО3ж (16 секция) | 51000 | 35700 | 35700 | 1 | комплект | TEKSAN | 22312.2 | 50202.45
| ЩАО3ж (16 секция) | 48000 | 33600 | 33600 | 1 | комплект | TEKSAN | 21054 | 47371.5
| Шкаф ЯРП-Инд (ЯРВ-100А) 460х250х145 IP31 (16 секция) | 48000 | 33600 | 33600 | 1 | комплект | TEKSAN | 21000 | 47250
| ЩУ-Т1 (16 секция) | 98000 | 68600 | 68600 | 1 | комплект | TEKSAN | 43508.6 | 97894.35