## ПАРАМЕТРЫ
ПАРАМЕТРЫ — Проект 260608 — ABB
Параметр | Описание | Значение (ред.)
EUR/KZT курс | Обновить с XE.com | 590
Коэф.скидки ABB (0.33) | Скидка на покупку | 0.3
Коэф.надбавки (ABB EUR) | Транспорт + накладные (только для EUR) | 1.33
Монтажные материалы % | % от суммы компонентов | 12
Монтажная работа % | % от суммы компонентов | 15
Ключ | Наименование / Артикул | Цена (список) (ред.) | Цена нетто KZT (формула)
S201-C6 | Авт.выкл. 1P C6 S201-C6 [2CDS251001R0064] | 12.92 | 3041.4972
S201-C10 | Авт.выкл. 1P C10 S201-C10 [2CDS251001R0104] | 10.77 | 2535.3657
S201-C16 | Авт.выкл. 1P C16 S201-C16 [2CDS251001R0164] | 10.77 | 2535.3657
S201-C20 | Авт.выкл. 1P C20 S201-C20 [2CDS251001R0204] | 10.77 | 2535.3657
S201-C25 | Авт.выкл. 1P C25 S201-C25 [2CDS251001R0254] | 10.77 | 2535.3657
S201-C32 | Авт.выкл. 1P C32 S201-C32 [2CDS251001R0324] | 13.46 | 3168.6186
S203-C6 | Авт.выкл. 3P C6 S203-C6 [2CDS253001R0064] | 58.16 | 13691.4456
S203-C10 | Авт.выкл. 3P C10 S203-C10 [2CDS253001R0104] | 48.51 | 11419.7391
S203-C16 | Авт.выкл. 3P C16 S203-C16 [2CDS253001R0164] | 48.51 | 11419.7391
S203-C20 | Авт.выкл. 3P C20 S203-C20 [2CDS253001R0204] | 48.51 | 11419.7391
S203-C25 | Авт.выкл. 3P C25 S203-C25 [2CDS253001R0254] | 48.51 | 11419.7391
S203-C32 | Авт.выкл. 3P C32 S203-C32 [2CDS253001R0324] | 60.59 | 14263.4919
DS201-C10-30 | Диф.авт. 1P+N C10 30мА DS201 C10 AC30 [2CSR255080R1104] | 93.71 | 22060.2711
DS201-C16-30 | Диф.авт. 1P+N C16 30мА DS201 C16 AC30 [2CSR255080R1164] | 87.63 | 20628.9783
DS201-C20-30 | Диф.авт. 1P+N C20 30мА DS201 C20 AC30 [2CSR255080R1204] | 87.63 | 20628.9783
DS203NC-C10-30 | Диф.авт. 3P+N C10 30мА DS203NC C10 AC30 [2CSR256040R1104] | 292 | 68739.72
DS203NC-C16-30 | Диф.авт. 3P+N C16 30мА DS203NC C16 AC30 [2CSR256040R1164] | 292 | 68739.72
OT25F3 | Выкл.-разъед. 3P 25А OT25F3 [1SCA104857R1001] | 36.68 | 8634.8388
OT63F3 | Выкл.-разъед. 3P 63А OT63F3 [1SCA105332R1001] | 67.89 | 15981.9849
OT100F3 | Выкл.-разъед. 3P 100А OT100F3 [1SCA105004R1001] | 100.1 | 23564.541
XT1N-80A | Авт.выкл. 3P 80А XT1N 160 TMD [1SDA067---] | 210 | 49436.1
XT1N-100A | Авт.выкл. 3P 100А XT1N 160 TMD [1SDA067416R1] | 246.1 | 57934.401
XT1N-125A | Авт.выкл. 3P 125А XT1N 160 TMD [1SDA067417R1] | 308.8 | 72694.608
ESB16-11N | Контактор 16А ESB16-11N 230В [1SBE111111R0611] | 41.58 | 9788.3478
ESB20-11N | Контактор 20А ESB20-11N 230В [1SBE121111R0611] | 47.51 | 11184.3291
OTM125 | АВР 3P 125А OTM125F3CMA230V [1SCA120070R1001] | 1285 | 302501.85
S3C-A1 | Независимый расцепитель S3C-A1 AC/DC 12-110V [2CDS200982R0001] | 62.93 | 14814.3513
КЛЕММНИК | Клеммник монтажный (аналог NSYTRV162) [—] | 1.5 | 353.115
ЯТП-IEK | ЯТП-0,25 230/36В IEK (MTT12-036-0250) [MTT12-036-0250] | 29812 | 7018042.92
УКРМ-10 | УКРМ 10кВАр 400В, 800×700×250мм [По запросу] | 0 | 0
S 203-C 80 | Авт.выкл. 3P C80 S 203-C 80 2CDS253001R0804 | 193.8 | 45622.458
S 203-C 100 | Авт.выкл. 3P C80 S 203-C 100 2CDS253001R0824 | 242.2 | 57016.302
S 201-C 1 | Авт.выкл. 1P C1 S 201-C 1 2CDS251001R0014 | 14.53 | 3420.5073
AF40-30-11 | Контактор 32А AF30-30-00 1SBL277001R1100 | 122.9 | 28931.889
TF42-24 | Тепловое реле TF42-24 20-24А 1SAZ721201R1051 | 49.37 | 11622.1917
CA4-10 | Доп. Контакты CA4-10 1NA 1SBN010110R1010 | 6.87 | 1617.2667
CP1-10R-01 | Кнопка красная СТОП CP1-10R-01 1SFA619100R1041 | 6.25 | 1471.3125
CP1-10G-10 | Кнопка зеленая ПУСК CP1-10G-10 1SFA619100R1012 | 6.25 | 1471.3125
CL2-523R | Световой индикатор RED CL2-523R 1SFA619403R5231 | 9.62 | 2264.6442
E214-25-202 | Переключатель E214-25-202 2CCA703031R0001 | 87.59 | 20619.5619
DWA-1 | Реле времени 1NO/NC DWA-1 2CSM222511R1000 | 332.4 | 78250.284
TL1 | Фотореле TL1 * 2CSM229921R1341 | 136.7 | 32180.547
JXB24A | Зажим наборный ЗНИ-2,5мм2 (серый) JXB24A |  | 0
S 203-C 40 | Авт.выкл. 3P C40 S 203-C 40 2CDS253001R0404 | 63.02 | 14835.5382
DS301C C10 | DS301C C10 AC30 2CSR255063R1104 | 180.4 | 42467.964
DS301C C10 | DS301C C10 AC30 2CSR255063R1104 | 180.4 | 42467.964
1SDA066460R1 | MOD motor 220...250 V AC/DC | 675.1 | 158925.291

## BOM
СПЕЦИФИКАЦИЯ ОБОРУДОВАНИЯ — Проект 260608 — г.Атырау — ABB ¦ Формула: KZT = EUR_list × 0.33 × 1.30 × EUR/KZT ¦ Параметры → лист ПАРАМЕТРЫ (синие ячейки)
pano ismi | № | Тип / Марка / Артикул | Наименование и техническая характеристика | Цена список | KZT нетто | Сумма KZT | Ед. | Кол. | Примечание | Источник (PDF альбом)
КОМПЛЕКТ 1. ГРЩ (ЩМП-18.8.4-0 36 УХЛ3 IP31) ¦ Альбом 7.4 ЭОМ (Гараж) | КОМПЛЕКТ 1. ГРЩ (ЩМП-18.8.4-0 36 УХЛ3 IP31) ¦ Альбом 7.4 ЭОМ (Гараж) |  | КОМПЛЕКТ 1. ГРЩ (ЩМП-18.8.4-0 36 УХЛ3 IP31) ¦ Альбом 7.4 ЭОМ (Гараж) |  |  |  | компл. | 1
КОМПЛЕКТ 1. ГРЩ (ЩМП-18.8.4-0 36 УХЛ3 IP31) ¦ Альбом 7.4 ЭОМ (Гараж) | 1.1 | Teksan f | Корпус — ЩМП-18.8.4,5+1 bz-0 36 УХЛ3 IP31 | 165000 | 99000 | 99000 | шт | 1 | Teksan f — цена TBD | Альбом 7.4 ЭОМ (Гараж)
КОМПЛЕКТ 1. ГРЩ (ЩМП-18.8.4-0 36 УХЛ3 IP31) ¦ Альбом 7.4 ЭОМ (Гараж) | 1.2 | 1SDA067417R1 | Авт.выкл. 3P 125А XT1N 160 TMD | 308.8 | 72694.608 | 290778.432 | шт | 4 | DPX3 125А / вводной аналог | Альбом 7.4 ЭОМ (Гараж)
КОМПЛЕКТ 1. ГРЩ (ЩМП-18.8.4-0 36 УХЛ3 IP31) ¦ Альбом 7.4 ЭОМ (Гараж) | 1.3 | 1SDA066460R1 | MOD motor 220...250 V AC/DC | 675.1 | 158925.291 | 635701.164 | шт | 4 | Motor | Альбом 7.4 ЭОМ (Гараж)
КОМПЛЕКТ 1. ГРЩ (ЩМП-18.8.4-0 36 УХЛ3 IP31) ¦ Альбом 7.4 ЭОМ (Гараж) | 1.3 | 1SDA066325R1 | SOR-C 220-240V AC/220-250V DC | 115.1 | 27095.691 | 54191.382 | шт | 2 | Açtırma Bobini | Альбом 7.4 ЭОМ (Гараж)
КОМПЛЕКТ 1. ГРЩ (ЩМП-18.8.4-0 36 УХЛ3 IP31) ¦ Альбом 7.4 ЭОМ (Гараж) | 1.3 | 1SDA066399R1 | UVR-C 220-240V AC/220-250V DC | 132.3 | 31144.743 | 62289.486 | шт | 2 | Düsük Gerilim Bobini | Альбом 7.4 ЭОМ (Гараж)
КОМПЛЕКТ 1. ГРЩ (ЩМП-18.8.4-0 36 УХЛ3 IP31) ¦ Альбом 7.4 ЭОМ (Гараж) | 1.3 | 1SDA066431R1 | AUX-C 1A/K+1SY 250V AC/DC | 72.77 | 17130.7857 | 34261.5714 | шт | 2 | Düsük Gerilim Bobini | Альбом 7.4 ЭОМ (Гараж)
КОМПЛЕКТ 1. ГРЩ (ЩМП-18.8.4-0 36 УХЛ3 IP31) ¦ Альбом 7.4 ЭОМ (Гараж) | 1.3 | 1SDA067416R1 | Авт.выкл. 3P 100А XT1N 160 TMD | 246.1 | 57934.401 | 57934.401 | шт | 1 | Резервный ввод | Альбом 7.4 ЭОМ (Гараж)
КОМПЛЕКТ 1. ГРЩ (ЩМП-18.8.4-0 36 УХЛ3 IP31) ¦ Альбом 7.4 ЭОМ (Гараж) | 1.4 | 2CDS213001R0204 | Авт.выкл. 3P C20 SH 203-C 20 | 36.42 | 8573.6322 | 42868.161 | шт | 5 | TX3 20A 3P | Альбом 7.4 ЭОМ (Гараж)
КОМПЛЕКТ 1. ГРЩ (ЩМП-18.8.4-0 36 УХЛ3 IP31) ¦ Альбом 7.4 ЭОМ (Гараж) | 1.5 | 2CDS213001R0254 | Авт.выкл. 3P C25 SH 203-C 25 | 36.42 | 8573.6322 | 17147.2644 | шт | 2 | TX3 25A 3P | Альбом 7.4 ЭОМ (Гараж)
КОМПЛЕКТ 1. ГРЩ (ЩМП-18.8.4-0 36 УХЛ3 IP31) ¦ Альбом 7.4 ЭОМ (Гараж) | 1.6 | 2CDS211001R0064 | Авт.выкл. 1P C6 SH 201-C 6 | 9.71 | 2285.8311 | 6857.4933 | шт | 3 | TX3 6A 1P | Альбом 7.4 ЭОМ (Гараж)
КОМПЛЕКТ 1. ГРЩ (ЩМП-18.8.4-0 36 УХЛ3 IP31) ¦ Альбом 7.4 ЭОМ (Гараж) | 1.7 | 1SCA120070R1001 | АВР 3P 125А OTM125F3CMA230V | 1285 | 302501.85 | 302501.85 | шт | 1 | АВР TransferPact аналог | Альбом 7.4 ЭОМ (Гараж)
КОМПЛЕКТ 1. ГРЩ (ЩМП-18.8.4-0 36 УХЛ3 IP31) ¦ Альбом 7.4 ЭОМ (Гараж) | 1.8 | По запросу | УКРМ 10кВАр 400В, 800×700×250мм | — | — | 0 | шт | 2 | КРМ — 2 шт (ввод1+ввод2) — цена TBD | Альбом 7.4 ЭОМ (Гараж)
КОМПЛЕКТ 1. ГРЩ (ЩМП-18.8.4-0 36 УХЛ3 IP31) ¦ Альбом 7.4 ЭОМ (Гараж) | 1.9 | Энергомера СЕ 303 S31 746-JPVZ PLC 1111, 100А, 380В | Счётчик электроэнергии 3ф 100А 380В | 100000 | 100000 | 300000 | шт | 3 | Счётчик/прибор — 3 шт — по одному на каждый ввод ГРЩ — цена По запросу | Альбом 7.4 ЭОМ (Гараж)
КОМПЛЕКТ 1. ГРЩ (ЩМП-18.8.4-0 36 УХЛ3 IP31) ¦ Альбом 7.4 ЭОМ (Гараж) | 1.10 |  | Монтажный материал | — | 12% | 122170.5122 | шт | 1 | % от суммы компонентов | Альбом 7.4 ЭОМ (Гараж)
КОМПЛЕКТ 1. ГРЩ (ЩМП-18.8.4-0 36 УХЛ3 IP31) ¦ Альбом 7.4 ЭОМ (Гараж) | 1.11 |  | Монтажная работа | — | 15% | 152713.1403 | шт | 1 | % от суммы компонентов | Альбом 7.4 ЭОМ (Гараж)
КОМПЛЕКТ 2. ЩС-В (ЩРн-12з-0 36 УХЛ3 IP54) ¦ Альбом 7.4 ЭОМ (Гараж) | КОМПЛЕКТ 2. ЩС-В (ЩРн-12з-0 36 УХЛ3 IP54) ¦ Альбом 7.4 ЭОМ (Гараж) |  | КОМПЛЕКТ 2. ЩС-В (ЩРн-12з-0 36 УХЛ3 IP54) ¦ Альбом 7.4 ЭОМ (Гараж) |  |  |  | компл. | 1
КОМПЛЕКТ 2. ЩС-В (ЩРн-12з-0 36 УХЛ3 IP54) ¦ Альбом 7.4 ЭОМ (Гараж) | 2.1 | Teksan f | Корпус — ЩРн-12з-0 36 УХЛ3 IP54 | 10500 | 6300 | 6300 | шт | 1 | Teksan f — цена TBD | Альбом 7.4 ЭОМ (Гараж)
КОМПЛЕКТ 2. ЩС-В (ЩРн-12з-0 36 УХЛ3 IP54) ¦ Альбом 7.4 ЭОМ (Гараж) | 2.2 | 2CDS253001R0204 | Авт.выкл. 3P C20 S 203-C 20 | 48.51 | 11419.7391 | 11419.7391 | шт | 1 | Ввод QF1 20А 3P | Альбом 7.4 ЭОМ (Гараж)
КОМПЛЕКТ 2. ЩС-В (ЩРн-12з-0 36 УХЛ3 IP54) ¦ Альбом 7.4 ЭОМ (Гараж) | 2.3 | 2CDS211001R0164 | Авт.выкл. 1P C16 SH 201-C 16 | 8.09 | 1904.4669 | 3808.9338 | шт | 2 | SF2, SF3 | Альбом 7.4 ЭОМ (Гараж)
КОМПЛЕКТ 2. ЩС-В (ЩРн-12з-0 36 УХЛ3 IP54) ¦ Альбом 7.4 ЭОМ (Гараж) | 2.4 | 2CDS213001R0164 | Авт.выкл. 3P C16 SH 203-C 16 | 36.42 | 8573.6322 | 8573.6322 | шт | 1 | TX3 16А 3P | Альбом 7.4 ЭОМ (Гараж)
КОМПЛЕКТ 2. ЩС-В (ЩРн-12з-0 36 УХЛ3 IP54) ¦ Альбом 7.4 ЭОМ (Гараж) | 2.5 | 1SBE111111R0611 | Контактор 16А ESB16-11N 230В | 41.58 | 9788.3478 | 0 | шт | 0 | КМИ 10910 9А — В1+В2+В3 | Альбом 7.4 ЭОМ (Гараж)
КОМПЛЕКТ 2. ЩС-В (ЩРн-12з-0 36 УХЛ3 IP54) ¦ Альбом 7.4 ЭОМ (Гараж) | 2.6 | 2CDS200982R0001 | Независимый расцепитель S3C-A1 AC/DC 12-110V | 62.93 | 14814.3513 | 14814.3513 | шт | 1 | Независимый расцепитель DRX — пожарный сигнал | Альбом 7.4 ЭОМ (Гараж)
КОМПЛЕКТ 2. ЩС-В (ЩРн-12з-0 36 УХЛ3 IP54) ¦ Альбом 7.4 ЭОМ (Гараж) | 2.7 |  | Монтажный материал | — | 12% | 4633.9988 | шт | 1 | % от суммы компонентов | Альбом 7.4 ЭОМ (Гараж)
КОМПЛЕКТ 2. ЩС-В (ЩРн-12з-0 36 УХЛ3 IP54) ¦ Альбом 7.4 ЭОМ (Гараж) | 2.8 |  | Монтажная работа | — | 15% | 5792.4985 | шт | 1 | % от суммы компонентов | Альбом 7.4 ЭОМ (Гараж)
КОМПЛЕКТ 3. ЩС-П (ЩРн-24з-0 36 УХЛ3 IP54) ¦ Альбом 7.4 ЭОМ (Гараж) | КОМПЛЕКТ 3. ЩС-П (ЩРн-24з-0 36 УХЛ3 IP54) ¦ Альбом 7.4 ЭОМ (Гараж) |  | КОМПЛЕКТ 3. ЩС-П (ЩРн-24з-0 36 УХЛ3 IP54) ¦ Альбом 7.4 ЭОМ (Гараж) |  |  |  | компл. | 1
КОМПЛЕКТ 3. ЩС-П (ЩРн-24з-0 36 УХЛ3 IP54) ¦ Альбом 7.4 ЭОМ (Гараж) | 3.1 | Teksan f | Корпус — ЩРн-24з-0 36 УХЛ3 IP54 | 15500 | 9300 | 9300 | шт | 1 | Teksan f — цена TBD | Альбом 7.4 ЭОМ (Гараж)
КОМПЛЕКТ 3. ЩС-П (ЩРн-24з-0 36 УХЛ3 IP54) ¦ Альбом 7.4 ЭОМ (Гараж) | 3.2 | 2CDS213001R0254 | SH 203-C 25 | 48.51 | 11419.7391 | 11419.7391 | шт | 1 | ВН-32 25А | Альбом 7.4 ЭОМ (Гараж)
КОМПЛЕКТ 3. ЩС-П (ЩРн-24з-0 36 УХЛ3 IP54) ¦ Альбом 7.4 ЭОМ (Гараж) | 3.3 | 2CSR255080R1164 | Диф.авт. 1P+N C16 30мА DS201 C16 AC30 | 87.63 | 20628.9783 | 144402.8481 | шт | 7 | АВДТ DX3 1P+N 16А 30мА | Альбом 7.4 ЭОМ (Гараж)
КОМПЛЕКТ 3. ЩС-П (ЩРн-24з-0 36 УХЛ3 IP54) ¦ Альбом 7.4 ЭОМ (Гараж) | 3.5 | 2CDS211001R0164 | Авт.выкл. 1P C16 SH 201-C 16 | 8.09 | 1904.4669 | 1904.4669 | шт | 1 | TX3 16А 1P | Альбом 7.4 ЭОМ (Гараж)
КОМПЛЕКТ 3. ЩС-П (ЩРн-24з-0 36 УХЛ3 IP54) ¦ Альбом 7.4 ЭОМ (Гараж) | 3.6 |  | Монтажный материал | — | 12% | 9000 | шт | 1 | % от суммы компонентов | Альбом 7.4 ЭОМ (Гараж)
КОМПЛЕКТ 3. ЩС-П (ЩРн-24з-0 36 УХЛ3 IP54) ¦ Альбом 7.4 ЭОМ (Гараж) | 3.7 |  | Монтажная работа | — | 15% | 9000 | шт | 1 | % от суммы компонентов | Альбом 7.4 ЭОМ (Гараж)
КОМПЛЕКТ 4. ЩС-ПО (ЩРн-12з-0 36 УХЛ3 IP54) ¦ Альбом 7.4 ЭОМ (Гараж) | КОМПЛЕКТ 4. ЩС-ПО (ЩРн-12з-0 36 УХЛ3 IP54) ¦ Альбом 7.4 ЭОМ (Гараж) |  | КОМПЛЕКТ 4. ЩС-ПО (ЩРн-12з-0 36 УХЛ3 IP54) ¦ Альбом 7.4 ЭОМ (Гараж) |  |  |  | компл. | 1
КОМПЛЕКТ 4. ЩС-ПО (ЩРн-12з-0 36 УХЛ3 IP54) ¦ Альбом 7.4 ЭОМ (Гараж) | 4.1 | Teksan f | Корпус — ЩРн-18з-0 36 УХЛ3 IP54 | 10500 | 6300 | 6300 | шт | 1 | Teksan f — цена TBD | Альбом 7.4 ЭОМ (Гараж)
КОМПЛЕКТ 4. ЩС-ПО (ЩРн-12з-0 36 УХЛ3 IP54) ¦ Альбом 7.4 ЭОМ (Гараж) | 4.2 | 2CDS253001R0824 | S 203-C 100 | 100.1 | 23564.541 | 23564.541 | шт | 1 | ВН-32 100А | Альбом 7.4 ЭОМ (Гараж)
КОМПЛЕКТ 4. ЩС-ПО (ЩРн-12з-0 36 УХЛ3 IP54) ¦ Альбом 7.4 ЭОМ (Гараж) | 4.3 | 2CDS253001R0824 | S 203-C 80 | 193.8 | 45622.458 | 45622.458 | шт | 1 | DPX3 80А — Дп1 | Альбом 7.4 ЭОМ (Гараж)
КОМПЛЕКТ 4. ЩС-ПО (ЩРн-12з-0 36 УХЛ3 IP54) ¦ Альбом 7.4 ЭОМ (Гараж) | 4.4 | 2CDS213001R0164 | Авт.выкл. 3P C16 SH 203-C 16 | 36.42 | 8573.6322 | 8573.6322 | шт | 1 | TX3 16А 3P | Альбом 7.4 ЭОМ (Гараж)
КОМПЛЕКТ 4. ЩС-ПО (ЩРн-12з-0 36 УХЛ3 IP54) ¦ Альбом 7.4 ЭОМ (Гараж) | 4.5 | 2CDS211001R0164 | Авт.выкл. 1P C16 SH 201-C 16 | 8.09 | 1904.4669 | 1904.4669 | шт | 1 | TX3 16А 1P | Альбом 7.4 ЭОМ (Гараж)
КОМПЛЕКТ 4. ЩС-ПО (ЩРн-12з-0 36 УХЛ3 IP54) ¦ Альбом 7.4 ЭОМ (Гараж) | 4.6 |  | Монтажный материал | — | 12% | 14000 | шт | 1 | % от суммы компонентов | Альбом 7.4 ЭОМ (Гараж)
КОМПЛЕКТ 4. ЩС-ПО (ЩРн-12з-0 36 УХЛ3 IP54) ¦ Альбом 7.4 ЭОМ (Гараж) | 4.7 |  | Монтажная работа | — | 15% | 12000 | шт | 1 | % от суммы компонентов | Альбом 7.4 ЭОМ (Гараж)
КОМПЛЕКТ 5. ЩС-Пн (ЩРн-12з-0 36 УХЛ3 IP54) ¦ Альбом 7.4 ЭОМ (Гараж) | КОМПЛЕКТ 5. ЩС-Пн (ЩРн-12з-0 36 УХЛ3 IP54) ¦ Альбом 7.4 ЭОМ (Гараж) |  | КОМПЛЕКТ 5. ЩС-Пн (ЩРн-12з-0 36 УХЛ3 IP54) ¦ Альбом 7.4 ЭОМ (Гараж) |  |  |  | компл. | 1
КОМПЛЕКТ 5. ЩС-Пн (ЩРн-12з-0 36 УХЛ3 IP54) ¦ Альбом 7.4 ЭОМ (Гараж) | 5.1 | Teksan f | Корпус — ЩРн-24з-0 36 УХЛ3 IP54 | 15500 | 9300 | 9300 | шт | 1 | Teksan f — цена TBD | Альбом 7.4 ЭОМ (Гараж)
КОМПЛЕКТ 5. ЩС-Пн (ЩРн-12з-0 36 УХЛ3 IP54) ¦ Альбом 7.4 ЭОМ (Гараж) | 5.2 | 2CDS213001R0204 | Авт.выкл. 3P C20 SH 203-C 20 | 36.42 | 8573.6322 | 8573.6322 | шт | 1 | Ввод | Альбом 7.4 ЭОМ (Гараж)
КОМПЛЕКТ 5. ЩС-Пн (ЩРн-12з-0 36 УХЛ3 IP54) ¦ Альбом 7.4 ЭОМ (Гараж) | 5.3 | 2CDS213001R0164 | Авт.выкл. 3P C16 SH 203-C 16 | 36.42 | 8573.6322 | 34294.5288 | шт | 4 | Пн1, Пн2 + Зд1 | Альбом 7.4 ЭОМ (Гараж)
КОМПЛЕКТ 5. ЩС-Пн (ЩРн-12з-0 36 УХЛ3 IP54) ¦ Альбом 7.4 ЭОМ (Гараж) | 5.4 |  | Монтажный материал | — | 12% | 5144.1793 | шт | 1 | % от суммы компонентов | Альбом 7.4 ЭОМ (Гараж)
КОМПЛЕКТ 5. ЩС-Пн (ЩРн-12з-0 36 УХЛ3 IP54) ¦ Альбом 7.4 ЭОМ (Гараж) | 5.5 |  | Монтажная работа | — | 15% | 6430.2242 | шт | 1 | % от суммы компонентов | Альбом 7.4 ЭОМ (Гараж)
КОМПЛЕКТ 6. ЩС-Вр (ЩРн-18з-0 36 УХЛ3 IP54) ¦ Альбом 7.4 ЭОМ (Гараж) | КОМПЛЕКТ 6. ЩС-Вр (ЩРн-18з-0 36 УХЛ3 IP54) ¦ Альбом 7.4 ЭОМ (Гараж) |  | КОМПЛЕКТ 6. ЩС-Вр (ЩРн-18з-0 36 УХЛ3 IP54) ¦ Альбом 7.4 ЭОМ (Гараж) |  |  |  | компл. | 1
КОМПЛЕКТ 6. ЩС-Вр (ЩРн-18з-0 36 УХЛ3 IP54) ¦ Альбом 7.4 ЭОМ (Гараж) | 6.1 | Teksan f | Корпус — ЩРн-24з-0 36 УХЛ3 IP54 | 15500 | 9300 | 9300 | шт | 1 | Teksan f — цена TBD | Альбом 7.4 ЭОМ (Гараж)
КОМПЛЕКТ 6. ЩС-Вр (ЩРн-18з-0 36 УХЛ3 IP54) ¦ Альбом 7.4 ЭОМ (Гараж) | 6.2 | 2CDS213001R0204 | Авт.выкл. 3P C20 SH 203-C 20 | 36.42 | 8573.6322 | 8573.6322 | шт | 1 | ВН-32 20А | Альбом 7.4 ЭОМ (Гараж)
КОМПЛЕКТ 6. ЩС-Вр (ЩРн-18з-0 36 УХЛ3 IP54) ¦ Альбом 7.4 ЭОМ (Гараж) | 6.3 | 2CDS213001R0164 | Авт.выкл. 3P C16 SH 203-C 16 | 36.42 | 8573.6322 | 42868.161 | шт | 5 | SF1..SF5 — Вр1..Вр5 | Альбом 7.4 ЭОМ (Гараж)
КОМПЛЕКТ 6. ЩС-Вр (ЩРн-18з-0 36 УХЛ3 IP54) ¦ Альбом 7.4 ЭОМ (Гараж) | 6.4 |  | Монтажный материал | — | 12% | 6173.0152 | шт | 1 | % от суммы компонентов | Альбом 7.4 ЭОМ (Гараж)
КОМПЛЕКТ 6. ЩС-Вр (ЩРн-18з-0 36 УХЛ3 IP54) ¦ Альбом 7.4 ЭОМ (Гараж) | 6.5 |  | Монтажная работа | — | 15% | 7716.269 | шт | 1 | % от суммы компонентов | Альбом 7.4 ЭОМ (Гараж)
КОМПЛЕКТ 7. ЩО (ЩРн-12з-0 36 УХЛ3 IP54) ¦ Альбом 7.4 ЭОМ (Гараж) | КОМПЛЕКТ 7. ЩО (ЩРн-12з-0 36 УХЛ3 IP54) ¦ Альбом 7.4 ЭОМ (Гараж) |  | КОМПЛЕКТ 7. ЩО (ЩРн-12з-0 36 УХЛ3 IP54) ¦ Альбом 7.4 ЭОМ (Гараж) |  |  |  | компл. | 1
КОМПЛЕКТ 7. ЩО (ЩРн-12з-0 36 УХЛ3 IP54) ¦ Альбом 7.4 ЭОМ (Гараж) | 7.1 | Teksan f | Корпус — ЩРн-12з-0 36 УХЛ3 IP54 | 10500 | 6300 | 6300 | шт | 1 | Teksan f — цена TBD | Альбом 7.4 ЭОМ (Гараж)
КОМПЛЕКТ 7. ЩО (ЩРн-12з-0 36 УХЛ3 IP54) ¦ Альбом 7.4 ЭОМ (Гараж) | 6.2 | 2CDS213001R0204 | Авт.выкл. 3P C20 SH 203-C 20 | 36.42 | 8573.6322 | 8573.6322 | шт | 1 | ВН-32 20А | Альбом 7.4 ЭОМ (Гараж)
КОМПЛЕКТ 7. ЩО (ЩРн-12з-0 36 УХЛ3 IP54) ¦ Альбом 7.4 ЭОМ (Гараж) | 7.3 | 2CDS211001R0164 | Авт.выкл. 1P C16 SH 201-C 16 | 8.09 | 1904.4669 | 9522.3345 | шт | 5 | SF1..SF5 | Альбом 7.4 ЭОМ (Гараж)
КОМПЛЕКТ 7. ЩО (ЩРн-12з-0 36 УХЛ3 IP54) ¦ Альбом 7.4 ЭОМ (Гараж) | 7.5 |  | Монтажный материал | — | 12% | 5144.1793 | шт | 1 | % от суммы компонентов | Альбом 7.4 ЭОМ (Гараж)
КОМПЛЕКТ 7. ЩО (ЩРн-12з-0 36 УХЛ3 IP54) ¦ Альбом 7.4 ЭОМ (Гараж) | 7.6 |  | Монтажная работа | — | 15% | 6430.2242 | шт | 1 | % от суммы компонентов | Альбом 7.4 ЭОМ (Гараж)
ЯТП-0,25 230/36В IEK (MTT12-036-0250) | 7.4 | MTT12-036-0250 | ЯТП-0,25 230/36В IEK (MTT12-036-0250) | 242.2 | 57016.302 | 114032.604 | компл. | 2
КОМПЛЕКТ 8. ЩО-1.1 (ЩРн-36з-0 36 УХЛ3 IP54) ¦ Альбом 7.1 ЭО (Концертный зал) | КОМПЛЕКТ 8. ЩО-1.1 (ЩРн-36з-0 36 УХЛ3 IP54) ¦ Альбом 7.1 ЭО (Концертный зал) |  | КОМПЛЕКТ 8. ЩО-1.1 (ЩРн-36з-0 36 УХЛ3 IP54) ¦ Альбом 7.1 ЭО (Концертный зал) |  |  |  | компл. | 1
КОМПЛЕКТ 8. ЩО-1.1 (ЩРн-36з-0 36 УХЛ3 IP54) ¦ Альбом 7.1 ЭО (Концертный зал) | 8.1 | Teksan f | Корпус — ЩРн-54з-0 36 УХЛ3 IP54 | 28500 | 17100 | 17100 | шт | 1 | Teksan f — цена TBD | Альбом 7.1 ЭО (Концертный зал)
КОМПЛЕКТ 8. ЩО-1.1 (ЩРн-36з-0 36 УХЛ3 IP54) ¦ Альбом 7.1 ЭО (Концертный зал) | 6.2 | 2CDS213001R0204 | Авт.выкл. 3P C20 SH 203-C 20 | 36.42 | 8573.6322 | 8573.6322 | шт | 1 | ВН-32 20А | Альбом 7.1 ЭО (Концертный зал)
КОМПЛЕКТ 8. ЩО-1.1 (ЩРн-36з-0 36 УХЛ3 IP54) ¦ Альбом 7.1 ЭО (Концертный зал) | 8.3 | 2CDS211001R0164 | Авт.выкл. 1P C16 SH 201-C 16 | 8.09 | 1904.4669 | 47611.6725 | шт | 25 |  | Альбом 7.1 ЭО (Концертный зал)
КОМПЛЕКТ 8. ЩО-1.1 (ЩРн-36з-0 36 УХЛ3 IP54) ¦ Альбом 7.1 ЭО (Концертный зал) | 8.4 | 2CSR255080R1164 | Диф.авт. 1P+N C16 30мА DS201 C16 AC30 | 87.63 | 20628.9783 | 0 | шт | 0 |  | Альбом 7.1 ЭО (Концертный зал)
КОМПЛЕКТ 8. ЩО-1.1 (ЩРн-36з-0 36 УХЛ3 IP54) ¦ Альбом 7.1 ЭО (Концертный зал) | 8.5 | 1SBE111111R0611 | Контактор 16А ESB16-11N 230В | 41.58 | 9788.3478 | 68518.4346 | шт | 7 |  | Альбом 7.1 ЭО (Концертный зал)
КОМПЛЕКТ 8. ЩО-1.1 (ЩРн-36з-0 36 УХЛ3 IP54) ¦ Альбом 7.1 ЭО (Концертный зал) | 8.6 | — | Клеммник монтажный (аналог NSYTRV162) | 1.5 | 353.115 | 2471.805 | шт | 7 | NSYTRV162 | Альбом 7.1 ЭО (Концертный зал)
КОМПЛЕКТ 8. ЩО-1.1 (ЩРн-36з-0 36 УХЛ3 IP54) ¦ Альбом 7.1 ЭО (Концертный зал) | 8.7 |  | Монтажный материал | — | 12% | 18261.0653 | шт | 1 | % от суммы компонентов | Альбом 7.1 ЭО (Концертный зал)
КОМПЛЕКТ 8. ЩО-1.1 (ЩРн-36з-0 36 УХЛ3 IP54) ¦ Альбом 7.1 ЭО (Концертный зал) | 8.8 |  | Монтажная работа | — | 15% | 22076.3316 | шт | 1 | % от суммы компонентов | Альбом 7.1 ЭО (Концертный зал)
КОМПЛЕКТ 9. ЩО-1.2 (ЩРн-12з-0 36 УХЛ3 IP54) ¦ Альбом 7.1 ЭО (Концертный зал) | КОМПЛЕКТ 9. ЩО-1.2 (ЩРн-12з-0 36 УХЛ3 IP54) ¦ Альбом 7.1 ЭО (Концертный зал) |  | КОМПЛЕКТ 9. ЩО-1.2 (ЩРн-12з-0 36 УХЛ3 IP54) ¦ Альбом 7.1 ЭО (Концертный зал) |  |  |  | компл. | 1
КОМПЛЕКТ 9. ЩО-1.2 (ЩРн-12з-0 36 УХЛ3 IP54) ¦ Альбом 7.1 ЭО (Концертный зал) | 9.1 | Teksan f | Корпус — ЩРн-12з-0 36 УХЛ3 IP54 | 10500 | 6300 | 6300 | шт | 1 | Teksan f — цена TBD | Альбом 7.1 ЭО (Концертный зал)
КОМПЛЕКТ 9. ЩО-1.2 (ЩРн-12з-0 36 УХЛ3 IP54) ¦ Альбом 7.1 ЭО (Концертный зал) | 6.2 | 2CDS213001R0204 | Авт.выкл. 3P C20 SH 203-C 20 | 36.42 | 8573.6322 | 8573.6322 | шт | 1 | ВН-32 20А | Альбом 7.1 ЭО (Концертный зал)
КОМПЛЕКТ 9. ЩО-1.2 (ЩРн-12з-0 36 УХЛ3 IP54) ¦ Альбом 7.1 ЭО (Концертный зал) | 9.3 | 2CDS211001R0164 | Авт.выкл. 1P C16 SH 201-C 16 | 8.09 | 1904.4669 | 15235.7352 | шт | 8 |  | Альбом 7.1 ЭО (Концертный зал)
КОМПЛЕКТ 9. ЩО-1.2 (ЩРн-12з-0 36 УХЛ3 IP54) ¦ Альбом 7.1 ЭО (Концертный зал) | 9.4 | 2CSR255080R1164 | Диф.авт. 1P+N C16 30мА DS201 C16 AC30 | 87.63 | 20628.9783 | 0 | шт | 0 |  | Альбом 7.1 ЭО (Концертный зал)
КОМПЛЕКТ 9. ЩО-1.2 (ЩРн-12з-0 36 УХЛ3 IP54) ¦ Альбом 7.1 ЭО (Концертный зал) | 9.5 | 1SBE111111R0611 | Контактор 16А ESB16-11N 230В | 41.58 | 9788.3478 | 39153.3912 | шт | 4 |  | Альбом 7.1 ЭО (Концертный зал)
КОМПЛЕКТ 9. ЩО-1.2 (ЩРн-12з-0 36 УХЛ3 IP54) ¦ Альбом 7.1 ЭО (Концертный зал) | 9.6 | — | Клеммник монтажный (аналог NSYTRV162) | 1.5 | 353.115 | 1412.46 | шт | 4 |  | Альбом 7.1 ЭО (Концертный зал)
КОМПЛЕКТ 9. ЩО-1.2 (ЩРн-12з-0 36 УХЛ3 IP54) ¦ Альбом 7.1 ЭО (Концертный зал) | 9.7 |  | Монтажный материал | — | 12% | 10225.0262 | шт | 1 | % от суммы компонентов | Альбом 7.1 ЭО (Концертный зал)
КОМПЛЕКТ 9. ЩО-1.2 (ЩРн-12з-0 36 УХЛ3 IP54) ¦ Альбом 7.1 ЭО (Концертный зал) | 9.8 |  | Монтажная работа | — | 15% | 11156.2828 | шт | 1 | % от суммы компонентов | Альбом 7.1 ЭО (Концертный зал)
КОМПЛЕКТ 10. ЩО-1.3 (ЩРн-36з-0 36 УХЛ3 IP54) ¦ Альбом 7.1 ЭО (Концертный зал) |  |  | КОМПЛЕКТ 10. ЩО-1.3 (ЩРн-36з-0 36 УХЛ3 IP54) ¦ Альбом 7.1 ЭО (Концертный зал) |  |  |  | компл. | 1
КОМПЛЕКТ 10. ЩО-1.3 (ЩРн-36з-0 36 УХЛ3 IP54) ¦ Альбом 7.1 ЭО (Концертный зал) | 10.1 | Teksan f | Корпус — ЩРн-54з-0 36 УХЛ3 IP54 | 28500 | 17100 | 17100 | шт | 1 | Teksan f — цена TBD | Альбом 7.1 ЭО (Концертный зал)
КОМПЛЕКТ 10. ЩО-1.3 (ЩРн-36з-0 36 УХЛ3 IP54) ¦ Альбом 7.1 ЭО (Концертный зал) | 3.2 | 2CDS213001R0254 | SH 203-C 25 | 48.51 | 11419.7391 | 11419.7391 | шт | 1 | ВН-32 25А | Альбом 7.4 ЭОМ (Гараж)
КОМПЛЕКТ 10. ЩО-1.3 (ЩРн-36з-0 36 УХЛ3 IP54) ¦ Альбом 7.1 ЭО (Концертный зал) | 10.3 | 2CDS211001R0164 | Авт.выкл. 1P C16 SH 201-C 16 | 8.09 | 1904.4669 | 51420.6063 | шт | 27 |  | Альбом 7.1 ЭО (Концертный зал)
КОМПЛЕКТ 10. ЩО-1.3 (ЩРн-36з-0 36 УХЛ3 IP54) ¦ Альбом 7.1 ЭО (Концертный зал) | 10.4 | 2CSR255080R1164 | Диф.авт. 1P+N C16 30мА DS201 C16 AC30 | 87.63 | 20628.9783 | 0 | шт | 0 |  | Альбом 7.1 ЭО (Концертный зал)
КОМПЛЕКТ 10. ЩО-1.3 (ЩРн-36з-0 36 УХЛ3 IP54) ¦ Альбом 7.1 ЭО (Концертный зал) | 10.5 | 1SBE111111R0611 | Контактор 16А ESB16-11N 230В | 41.58 | 9788.3478 | 48941.739 | шт | 5 |  | Альбом 7.1 ЭО (Концертный зал)
КОМПЛЕКТ 10. ЩО-1.3 (ЩРн-36з-0 36 УХЛ3 IP54) ¦ Альбом 7.1 ЭО (Концертный зал) | 10.6 | — | Клеммник монтажный (аналог NSYTRV162) | 1.5 | 353.115 | 1765.575 | шт | 5 |  | Альбом 7.1 ЭО (Концертный зал)
КОМПЛЕКТ 10. ЩО-1.3 (ЩРн-36з-0 36 УХЛ3 IP54) ¦ Альбом 7.1 ЭО (Концертный зал) | 10.7 |  | Монтажный материал | — | 12% | 13625.7191 | шт | 1 | % от суммы компонентов | Альбом 7.1 ЭО (Концертный зал)
КОМПЛЕКТ 10. ЩО-1.3 (ЩРн-36з-0 36 УХЛ3 IP54) ¦ Альбом 7.1 ЭО (Концертный зал) | 10.8 |  | Монтажная работа | — | 15% | 17032.1489 | шт | 1 | % от суммы компонентов | Альбом 7.1 ЭО (Концертный зал)
КОМПЛЕКТ 11. ЩО-2.1 (ЩРн-12з-0 36 УХЛ3 IP54) ¦ Альбом 7.1 ЭО (Концертный зал) | КОМПЛЕКТ 11. ЩО-2.1 (ЩРн-12з-0 36 УХЛ3 IP54) ¦ Альбом 7.1 ЭО (Концертный зал) |  | КОМПЛЕКТ 11. ЩО-2.1 (ЩРн-12з-0 36 УХЛ3 IP54) ¦ Альбом 7.1 ЭО (Концертный зал) |  |  |  | компл. | 1
КОМПЛЕКТ 11. ЩО-2.1 (ЩРн-12з-0 36 УХЛ3 IP54) ¦ Альбом 7.1 ЭО (Концертный зал) | 11.1 | Teksan f | Корпус — ЩРн-48з-0 36 УХЛ3 IP54 | — | #VALUE! | #VALUE! | шт | 1 | Teksan f — цена TBD | Альбом 7.1 ЭО (Концертный зал)
КОМПЛЕКТ 11. ЩО-2.1 (ЩРн-12з-0 36 УХЛ3 IP54) ¦ Альбом 7.1 ЭО (Концертный зал) | 6.2 | 2CDS213001R0204 | Авт.выкл. 3P C20 SH 203-C 20 | 36.42 | 8573.6322 | 8573.6322 | шт | 1 | ВН-32 20А | Альбом 7.1 ЭО (Концертный зал)
КОМПЛЕКТ 11. ЩО-2.1 (ЩРн-12з-0 36 УХЛ3 IP54) ¦ Альбом 7.1 ЭО (Концертный зал) | 11.3 | 2CDS211001R0164 | Авт.выкл. 1P C16 SH 201-C 16 | 8.09 | 1904.4669 | 26662.5366 | шт | 14 |  | Альбом 7.1 ЭО (Концертный зал)
КОМПЛЕКТ 11. ЩО-2.1 (ЩРн-12з-0 36 УХЛ3 IP54) ¦ Альбом 7.1 ЭО (Концертный зал) | 11.4 | 2CSR255080R1164 | Диф.авт. 1P+N C16 30мА DS201 C16 AC30 | 87.63 | 20628.9783 | 0 | шт | 0 |  | Альбом 7.1 ЭО (Концертный зал)
КОМПЛЕКТ 11. ЩО-2.1 (ЩРн-12з-0 36 УХЛ3 IP54) ¦ Альбом 7.1 ЭО (Концертный зал) | 11.5 | 1SBE111111R0611 | Контактор 16А ESB16-11N 230В | 41.58 | 9788.3478 | 58730.0868 | шт | 6 |  | Альбом 7.1 ЭО (Концертный зал)
КОМПЛЕКТ 11. ЩО-2.1 (ЩРн-12з-0 36 УХЛ3 IP54) ¦ Альбом 7.1 ЭО (Концертный зал) | 11.6 | — | Клеммник монтажный (аналог NSYTRV162) | 1.5 | 353.115 | 2118.69 | шт | 6 |  | Альбом 7.1 ЭО (Концертный зал)
КОМПЛЕКТ 11. ЩО-2.1 (ЩРн-12з-0 36 УХЛ3 IP54) ¦ Альбом 7.1 ЭО (Концертный зал) | 11.7 |  | Монтажный материал | — | 12% | 11530.1935 | шт | 1 | % от суммы компонентов | Альбом 7.1 ЭО (Концертный зал)
КОМПЛЕКТ 11. ЩО-2.1 (ЩРн-12з-0 36 УХЛ3 IP54) ¦ Альбом 7.1 ЭО (Концертный зал) | 11.8 |  | Монтажная работа | — | 15% | 14412.7418 | шт | 1 | % от суммы компонентов | Альбом 7.1 ЭО (Концертный зал)
КОМПЛЕКТ 12. ЩО-2.2 (ЩРн-18з-0 36 УХЛ3 IP54) ¦ Альбом 7.1 ЭО (Концертный зал) | КОМПЛЕКТ 12. ЩО-2.2 (ЩРн-18з-0 36 УХЛ3 IP54) ¦ Альбом 7.1 ЭО (Концертный зал) |  | КОМПЛЕКТ 12. ЩО-2.2 (ЩРн-18з-0 36 УХЛ3 IP54) ¦ Альбом 7.1 ЭО (Концертный зал) |  |  |  | компл. | 1
КОМПЛЕКТ 12. ЩО-2.2 (ЩРн-18з-0 36 УХЛ3 IP54) ¦ Альбом 7.1 ЭО (Концертный зал) | 12.1 | Teksan f | Корпус — ЩРн-18з-0 36 УХЛ3 IP54 | — | #VALUE! | #VALUE! | шт | 1 | Teksan f — цена TBD | Альбом 7.1 ЭО (Концертный зал)
КОМПЛЕКТ 12. ЩО-2.2 (ЩРн-18з-0 36 УХЛ3 IP54) ¦ Альбом 7.1 ЭО (Концертный зал) | 6.2 | 2CDS213001R0204 | Авт.выкл. 3P C20 SH 203-C 20 | 36.42 | 8573.6322 | 8573.6322 | шт | 1 | ВН-32 20А | Альбом 7.1 ЭО (Концертный зал)
КОМПЛЕКТ 12. ЩО-2.2 (ЩРн-18з-0 36 УХЛ3 IP54) ¦ Альбом 7.1 ЭО (Концертный зал) | 12.3 | 2CDS211001R0164 | Авт.выкл. 1P C16 SH 201-C 16 | 8.09 | 1904.4669 | 22853.6028 | шт | 12 |  | Альбом 7.1 ЭО (Концертный зал)
КОМПЛЕКТ 12. ЩО-2.2 (ЩРн-18з-0 36 УХЛ3 IP54) ¦ Альбом 7.1 ЭО (Концертный зал) | 12.4 | 2CSR255080R1164 | Диф.авт. 1P+N C16 30мА DS201 C16 AC30 | 87.63 | 20628.9783 | 0 | шт | 0 |  | Альбом 7.1 ЭО (Концертный зал)
КОМПЛЕКТ 12. ЩО-2.2 (ЩРн-18з-0 36 УХЛ3 IP54) ¦ Альбом 7.1 ЭО (Концертный зал) | 12.5 | 1SBE111111R0611 | Контактор 16А ESB16-11N 230В | 41.58 | 9788.3478 | 19576.6956 | шт | 2 |  | Альбом 7.1 ЭО (Концертный зал)
КОМПЛЕКТ 12. ЩО-2.2 (ЩРн-18з-0 36 УХЛ3 IP54) ¦ Альбом 7.1 ЭО (Концертный зал) | 12.6 | — | Клеммник монтажный (аналог NSYTRV162) | 1.5 | 353.115 | 706.23 | шт | 2 |  | Альбом 7.1 ЭО (Концертный зал)
КОМПЛЕКТ 12. ЩО-2.2 (ЩРн-18з-0 36 УХЛ3 IP54) ¦ Альбом 7.1 ЭО (Концертный зал) | 12.7 |  | Монтажный материал | — | 12% | 6205.2193 | шт | 1 | % от суммы компонентов | Альбом 7.1 ЭО (Концертный зал)
КОМПЛЕКТ 12. ЩО-2.2 (ЩРн-18з-0 36 УХЛ3 IP54) ¦ Альбом 7.1 ЭО (Концертный зал) | 12.8 |  | Монтажная работа | — | 15% | 7756.5241 | шт | 1 | % от суммы компонентов | Альбом 7.1 ЭО (Концертный зал)
КОМПЛЕКТ 13. ЩО-3.1 (ЩРн-18з-0 36 УХЛ3 IP54) ¦ Альбом 7.1 ЭО (Концертный зал) | КОМПЛЕКТ 13. ЩО-3.1 (ЩРн-18з-0 36 УХЛ3 IP54) ¦ Альбом 7.1 ЭО (Концертный зал) |  | КОМПЛЕКТ 13. ЩО-3.1 (ЩРн-18з-0 36 УХЛ3 IP54) ¦ Альбом 7.1 ЭО (Концертный зал) |  |  |  | компл. | 1
КОМПЛЕКТ 13. ЩО-3.1 (ЩРн-18з-0 36 УХЛ3 IP54) ¦ Альбом 7.1 ЭО (Концертный зал) | 13.1 | Teksan f | Корпус — ЩРн-18з-0 36 УХЛ3 IP54 | — | #VALUE! | #VALUE! | шт | 1 | Teksan f — цена TBD | Альбом 7.1 ЭО (Концертный зал)
КОМПЛЕКТ 13. ЩО-3.1 (ЩРн-18з-0 36 УХЛ3 IP54) ¦ Альбом 7.1 ЭО (Концертный зал) | 6.2 | 2CDS213001R0204 | Авт.выкл. 3P C20 SH 203-C 20 | 36.42 | 8573.6322 | 8573.6322 | шт | 1 | ВН-32 20А | Альбом 7.1 ЭО (Концертный зал)
КОМПЛЕКТ 13. ЩО-3.1 (ЩРн-18з-0 36 УХЛ3 IP54) ¦ Альбом 7.1 ЭО (Концертный зал) | 13.3 | 2CDS211001R0164 | Авт.выкл. 1P C16 SH 201-C 16 | 8.09 | 1904.4669 | 26662.5366 | шт | 14 |  | Альбом 7.1 ЭО (Концертный зал)
КОМПЛЕКТ 13. ЩО-3.1 (ЩРн-18з-0 36 УХЛ3 IP54) ¦ Альбом 7.1 ЭО (Концертный зал) | 13.4 | 2CSR255080R1164 | Диф.авт. 1P+N C16 30мА DS201 C16 AC30 | 87.63 | 20628.9783 | 0 | шт | 0 |  | Альбом 7.1 ЭО (Концертный зал)
КОМПЛЕКТ 13. ЩО-3.1 (ЩРн-18з-0 36 УХЛ3 IP54) ¦ Альбом 7.1 ЭО (Концертный зал) | 13.5 | 1SBE111111R0611 | Контактор 16А ESB16-11N 230В | 41.58 | 9788.3478 | 68518.4346 | шт | 7 |  | Альбом 7.1 ЭО (Концертный зал)
КОМПЛЕКТ 13. ЩО-3.1 (ЩРн-18з-0 36 УХЛ3 IP54) ¦ Альбом 7.1 ЭО (Концертный зал) | 13.6 | — | Клеммник монтажный (аналог NSYTRV162) | 1.5 | 353.115 | 2471.805 | шт | 7 |  | Альбом 7.1 ЭО (Концертный зал)
КОМПЛЕКТ 13. ЩО-3.1 (ЩРн-18з-0 36 УХЛ3 IP54) ¦ Альбом 7.1 ЭО (Концертный зал) | 13.7 |  | Монтажный материал | — | 12% | 12747.169 | шт | 1 | % от суммы компонентов | Альбом 7.1 ЭО (Концертный зал)
КОМПЛЕКТ 13. ЩО-3.1 (ЩРн-18з-0 36 УХЛ3 IP54) ¦ Альбом 7.1 ЭО (Концертный зал) | 13.8 |  | Монтажная работа | — | 15% | 15933.9613 | шт | 1 | % от суммы компонентов | Альбом 7.1 ЭО (Концертный зал)
КОМПЛЕКТ 14. ЩО-3.2 (ЩРн-18з-0 36 УХЛ3 IP54) ¦ Альбом 7.1 ЭО (Концертный зал) | КОМПЛЕКТ 14. ЩО-3.2 (ЩРн-18з-0 36 УХЛ3 IP54) ¦ Альбом 7.1 ЭО (Концертный зал) |  | КОМПЛЕКТ 14. ЩО-3.2 (ЩРн-18з-0 36 УХЛ3 IP54) ¦ Альбом 7.1 ЭО (Концертный зал) |  |  |  | компл. | 1
КОМПЛЕКТ 14. ЩО-3.2 (ЩРн-18з-0 36 УХЛ3 IP54) ¦ Альбом 7.1 ЭО (Концертный зал) | 14.1 | Teksan f | Корпус — ЩРн-18з-0 36 УХЛ3 IP54 | — | #VALUE! | #VALUE! | шт | 1 | Teksan f — цена TBD | Альбом 7.1 ЭО (Концертный зал)
КОМПЛЕКТ 14. ЩО-3.2 (ЩРн-18з-0 36 УХЛ3 IP54) ¦ Альбом 7.1 ЭО (Концертный зал) | 6.2 | 2CDS213001R0204 | Авт.выкл. 3P C20 SH 203-C 20 | 36.42 | 8573.6322 | 8573.6322 | шт | 1 | ВН-32 20А | Альбом 7.1 ЭО (Концертный зал)
КОМПЛЕКТ 14. ЩО-3.2 (ЩРн-18з-0 36 УХЛ3 IP54) ¦ Альбом 7.1 ЭО (Концертный зал) | 14.3 | 2CDS211001R0164 | Авт.выкл. 1P C16 SH 201-C 16 | 8.09 | 1904.4669 | 20949.1359 | шт | 11 |  | Альбом 7.1 ЭО (Концертный зал)
КОМПЛЕКТ 14. ЩО-3.2 (ЩРн-18з-0 36 УХЛ3 IP54) ¦ Альбом 7.1 ЭО (Концертный зал) | 14.4 | 2CSR255080R1164 | Диф.авт. 1P+N C16 30мА DS201 C16 AC30 | 87.63 | 20628.9783 | 0 | шт | 0 |  | Альбом 7.1 ЭО (Концертный зал)
КОМПЛЕКТ 14. ЩО-3.2 (ЩРн-18з-0 36 УХЛ3 IP54) ¦ Альбом 7.1 ЭО (Концертный зал) | 14.5 | 1SBE111111R0611 | Контактор 16А ESB16-11N 230В | 41.58 | 9788.3478 | 19576.6956 | шт | 2 |  | Альбом 7.1 ЭО (Концертный зал)
КОМПЛЕКТ 14. ЩО-3.2 (ЩРн-18з-0 36 УХЛ3 IP54) ¦ Альбом 7.1 ЭО (Концертный зал) | 14.6 | — | Клеммник монтажный (аналог NSYTRV162) | 1.5 | 353.115 | 706.23 | шт | 2 |  | Альбом 7.1 ЭО (Концертный зал)
КОМПЛЕКТ 14. ЩО-3.2 (ЩРн-18з-0 36 УХЛ3 IP54) ¦ Альбом 7.1 ЭО (Концертный зал) | 14.7 |  | Монтажный материал | — | 12% | 5976.6832 | шт | 1 | % от суммы компонентов | Альбом 7.1 ЭО (Концертный зал)
КОМПЛЕКТ 14. ЩО-3.2 (ЩРн-18з-0 36 УХЛ3 IP54) ¦ Альбом 7.1 ЭО (Концертный зал) | 14.8 |  | Монтажная работа | — | 15% | 7470.8541 | шт | 1 | % от суммы компонентов | Альбом 7.1 ЭО (Концертный зал)
КОМПЛЕКТ 15. ЩО-3.3 (ЩРн-12з-0 36 УХЛ3 IP54) ¦ Альбом 7.1 ЭО (Концертный зал) | КОМПЛЕКТ 15. ЩО-3.3 (ЩРн-12з-0 36 УХЛ3 IP54) ¦ Альбом 7.1 ЭО (Концертный зал) |  | КОМПЛЕКТ 15. ЩО-3.3 (ЩРн-12з-0 36 УХЛ3 IP54) ¦ Альбом 7.1 ЭО (Концертный зал) |  |  |  | компл. | 1
КОМПЛЕКТ 15. ЩО-3.3 (ЩРн-12з-0 36 УХЛ3 IP54) ¦ Альбом 7.1 ЭО (Концертный зал) | 15.1 | Teksan f | Корпус — ЩРн-18з-0 36 УХЛ3 IP54 | — | #VALUE! | #VALUE! | шт | 1 | Teksan f — цена TBD | Альбом 7.1 ЭО (Концертный зал)
КОМПЛЕКТ 15. ЩО-3.3 (ЩРн-12з-0 36 УХЛ3 IP54) ¦ Альбом 7.1 ЭО (Концертный зал) | 6.2 | 2CDS213001R0204 | Авт.выкл. 3P C20 SH 203-C 20 | 36.42 | 8573.6322 | 8573.6322 | шт | 1 | ВН-32 20А | Альбом 7.1 ЭО (Концертный зал)
КОМПЛЕКТ 15. ЩО-3.3 (ЩРн-12з-0 36 УХЛ3 IP54) ¦ Альбом 7.1 ЭО (Концертный зал) | 15.3 | 2CDS211001R0164 | Авт.выкл. 1P C16 SH 201-C 16 | 8.09 | 1904.4669 | 20949.1359 | шт | 11 |  | Альбом 7.1 ЭО (Концертный зал)
КОМПЛЕКТ 15. ЩО-3.3 (ЩРн-12з-0 36 УХЛ3 IP54) ¦ Альбом 7.1 ЭО (Концертный зал) | 15.4 | 2CSR255080R1164 | Диф.авт. 1P+N C16 30мА DS201 C16 AC30 | 87.63 | 20628.9783 | 0 | шт | 0 |  | Альбом 7.1 ЭО (Концертный зал)
КОМПЛЕКТ 15. ЩО-3.3 (ЩРн-12з-0 36 УХЛ3 IP54) ¦ Альбом 7.1 ЭО (Концертный зал) | 15.5 | 1SBE111111R0611 | Контактор 16А ESB16-11N 230В | 41.58 | 9788.3478 | 29365.0434 | шт | 3 |  | Альбом 7.1 ЭО (Концертный зал)
КОМПЛЕКТ 15. ЩО-3.3 (ЩРн-12з-0 36 УХЛ3 IP54) ¦ Альбом 7.1 ЭО (Концертный зал) | 15.6 | — | Клеммник монтажный (аналог NSYTRV162) | 1.5 | 353.115 | 1059.345 | шт | 3 |  | Альбом 7.1 ЭО (Концертный зал)
КОМПЛЕКТ 15. ЩО-3.3 (ЩРн-12з-0 36 УХЛ3 IP54) ¦ Альбом 7.1 ЭО (Концертный зал) | 15.7 |  | Монтажный материал | — | 12% | 7193.6588 | шт | 1 | % от суммы компонентов | Альбом 7.1 ЭО (Концертный зал)
КОМПЛЕКТ 15. ЩО-3.3 (ЩРн-12з-0 36 УХЛ3 IP54) ¦ Альбом 7.1 ЭО (Концертный зал) | 15.8 |  | Монтажная работа | — | 15% | 8992.0735 | шт | 1 | % от суммы компонентов | Альбом 7.1 ЭО (Концертный зал)
КОМПЛЕКТ 16. ЩО-Зз (ЩРн-18з-0 36 УХЛ3 IP54) ¦ Альбом 7.1 ЭО (Концертный зал) | КОМПЛЕКТ 16. ЩО-Зз (ЩРн-18з-0 36 УХЛ3 IP54) ¦ Альбом 7.1 ЭО (Концертный зал) |  | КОМПЛЕКТ 16. ЩО-Зз (ЩРн-18з-0 36 УХЛ3 IP54) ¦ Альбом 7.1 ЭО (Концертный зал) |  |  |  | компл. | 1
КОМПЛЕКТ 16. ЩО-Зз (ЩРн-18з-0 36 УХЛ3 IP54) ¦ Альбом 7.1 ЭО (Концертный зал) | 16.1 | Teksan f | Корпус — ЩРн-24з-0 36 УХЛ3 IP54 | — | #VALUE! | #VALUE! | шт | 1 | Teksan f — цена TBD | Альбом 7.1 ЭО (Концертный зал)
КОМПЛЕКТ 16. ЩО-Зз (ЩРн-18з-0 36 УХЛ3 IP54) ¦ Альбом 7.1 ЭО (Концертный зал) | 6.2 | 2CDS213001R0204 | Авт.выкл. 3P C20 SH 203-C 20 | 36.42 | 8573.6322 | 8573.6322 | шт | 1 | ВН-32 20А | Альбом 7.1 ЭО (Концертный зал)
КОМПЛЕКТ 16. ЩО-Зз (ЩРн-18з-0 36 УХЛ3 IP54) ¦ Альбом 7.1 ЭО (Концертный зал) | 16.3 | 2CDS211001R0164 | Авт.выкл. 1P C16 SH 201-C 16 | 8.09 | 1904.4669 | 30471.4704 | шт | 16 |  | Альбом 7.1 ЭО (Концертный зал)
КОМПЛЕКТ 16. ЩО-Зз (ЩРн-18з-0 36 УХЛ3 IP54) ¦ Альбом 7.1 ЭО (Концертный зал) | 16.4 | 2CSR255080R1164 | Диф.авт. 1P+N C16 30мА DS201 C16 AC30 | 87.63 | 20628.9783 | 0 | шт | 0 |  | Альбом 7.1 ЭО (Концертный зал)
КОМПЛЕКТ 16. ЩО-Зз (ЩРн-18з-0 36 УХЛ3 IP54) ¦ Альбом 7.1 ЭО (Концертный зал) | 16.5 | 1SBE111111R0611 | Контактор 16А ESB16-11N 230В | 41.58 | 9788.3478 | 0 | шт | 0 |  | Альбом 7.1 ЭО (Концертный зал)
КОМПЛЕКТ 16. ЩО-Зз (ЩРн-18з-0 36 УХЛ3 IP54) ¦ Альбом 7.1 ЭО (Концертный зал) | 16.6 | — | Клеммник монтажный (аналог NSYTRV162) | 1.5 | 353.115 | 0 | шт | 0 |  | Альбом 7.1 ЭО (Концертный зал)
КОМПЛЕКТ 16. ЩО-Зз (ЩРн-18з-0 36 УХЛ3 IP54) ¦ Альбом 7.1 ЭО (Концертный зал) | 16.7 |  | Монтажный материал | — | 12% | 4685.4123 | шт | 1 | % от суммы компонентов | Альбом 7.1 ЭО (Концертный зал)
КОМПЛЕКТ 16. ЩО-Зз (ЩРн-18з-0 36 УХЛ3 IP54) ¦ Альбом 7.1 ЭО (Концертный зал) | 16.8 |  | Монтажная работа | — | 15% | 5856.7654 | шт | 1 | % от суммы компонентов | Альбом 7.1 ЭО (Концертный зал)
КОМПЛЕКТ 17. ЩОА-1.1 (ЩРн-12з-0 36 УХЛ3 IP54) ¦ Альбом 7.1 ЭО (Концертный зал) | КОМПЛЕКТ 17. ЩОА-1.1 (ЩРн-12з-0 36 УХЛ3 IP54) ¦ Альбом 7.1 ЭО (Концертный зал) |  | КОМПЛЕКТ 17. ЩОА-1.1 (ЩРн-12з-0 36 УХЛ3 IP54) ¦ Альбом 7.1 ЭО (Концертный зал) |  |  |  | компл. | 1
КОМПЛЕКТ 17. ЩОА-1.1 (ЩРн-12з-0 36 УХЛ3 IP54) ¦ Альбом 7.1 ЭО (Концертный зал) | 17.1 | Teksan f | Корпус — ЩРн-12з-0 36 УХЛ3 IP54 | — | #VALUE! | #VALUE! | шт | 1 | Teksan f — цена TBD | Альбом 7.1 ЭО (Концертный зал)
КОМПЛЕКТ 17. ЩОА-1.1 (ЩРн-12з-0 36 УХЛ3 IP54) ¦ Альбом 7.1 ЭО (Концертный зал) | 6.2 | 2CDS213001R0204 | Авт.выкл. 3P C20 SH 203-C 20 | 36.42 | 8573.6322 | 8573.6322 | шт | 1 | ВН-32 20А | Альбом 7.1 ЭО (Концертный зал)
КОМПЛЕКТ 17. ЩОА-1.1 (ЩРн-12з-0 36 УХЛ3 IP54) ¦ Альбом 7.1 ЭО (Концертный зал) | 17.3 | 2CDS211001R0164 | Авт.выкл. 1P C16 SH 201-C 16 | 8.09 | 1904.4669 | 5713.4007 | шт | 3 |  | Альбом 7.1 ЭО (Концертный зал)
КОМПЛЕКТ 17. ЩОА-1.1 (ЩРн-12з-0 36 УХЛ3 IP54) ¦ Альбом 7.1 ЭО (Концертный зал) | 17.4 |  | Монтажный материал | — | 12% | 1714.4439 | шт | 1 | % от суммы компонентов | Альбом 7.1 ЭО (Концертный зал)
КОМПЛЕКТ 17. ЩОА-1.1 (ЩРн-12з-0 36 УХЛ3 IP54) ¦ Альбом 7.1 ЭО (Концертный зал) | 17.5 |  | Монтажная работа | — | 15% | 2143.0549 | шт | 1 | % от суммы компонентов | Альбом 7.1 ЭО (Концертный зал)
КОМПЛЕКТ 18. ЩОА-1.2 (ЩРн-12з-0 36 УХЛ3 IP54) ¦ Альбом 7.1 ЭО (Концертный зал) | КОМПЛЕКТ 18. ЩОА-1.2 (ЩРн-12з-0 36 УХЛ3 IP54) ¦ Альбом 7.1 ЭО (Концертный зал) |  | КОМПЛЕКТ 18. ЩОА-1.2 (ЩРн-12з-0 36 УХЛ3 IP54) ¦ Альбом 7.1 ЭО (Концертный зал) |  |  |  | компл. | 1
КОМПЛЕКТ 18. ЩОА-1.2 (ЩРн-12з-0 36 УХЛ3 IP54) ¦ Альбом 7.1 ЭО (Концертный зал) | 18.1 | Teksan f | Корпус — ЩРн-12з-0 36 УХЛ3 IP54 | — | #VALUE! | #VALUE! | шт | 1 | Teksan f — цена TBD | Альбом 7.1 ЭО (Концертный зал)
КОМПЛЕКТ 18. ЩОА-1.2 (ЩРн-12з-0 36 УХЛ3 IP54) ¦ Альбом 7.1 ЭО (Концертный зал) | 6.2 | 2CDS213001R0204 | Авт.выкл. 3P C20 SH 203-C 20 | 36.42 | 8573.6322 | 8573.6322 | шт | 1 | ВН-32 20А | Альбом 7.1 ЭО (Концертный зал)
КОМПЛЕКТ 18. ЩОА-1.2 (ЩРн-12з-0 36 УХЛ3 IP54) ¦ Альбом 7.1 ЭО (Концертный зал) | 18.3 | 2CDS211001R0164 | Авт.выкл. 1P C16 SH 201-C 16 | 8.09 | 1904.4669 | 5713.4007 | шт | 3 |  | Альбом 7.1 ЭО (Концертный зал)
КОМПЛЕКТ 18. ЩОА-1.2 (ЩРн-12з-0 36 УХЛ3 IP54) ¦ Альбом 7.1 ЭО (Концертный зал) | 18.4 |  | Монтажный материал | — | 12% | 1714.4439 | шт | 1 | % от суммы компонентов | Альбом 7.1 ЭО (Концертный зал)
КОМПЛЕКТ 18. ЩОА-1.2 (ЩРн-12з-0 36 УХЛ3 IP54) ¦ Альбом 7.1 ЭО (Концертный зал) | 18.5 |  | Монтажная работа | — | 15% | 2143.0549 | шт | 1 | % от суммы компонентов | Альбом 7.1 ЭО (Концертный зал)
КОМПЛЕКТ 19. ЩОА-1.3 (ЩРн-12з-0 36 УХЛ3 IP54) ¦ Альбом 7.1 ЭО (Концертный зал) | КОМПЛЕКТ 19. ЩОА-1.3 (ЩРн-12з-0 36 УХЛ3 IP54) ¦ Альбом 7.1 ЭО (Концертный зал) |  | КОМПЛЕКТ 19. ЩОА-1.3 (ЩРн-12з-0 36 УХЛ3 IP54) ¦ Альбом 7.1 ЭО (Концертный зал) |  |  |  | компл. | 1
КОМПЛЕКТ 19. ЩОА-1.3 (ЩРн-12з-0 36 УХЛ3 IP54) ¦ Альбом 7.1 ЭО (Концертный зал) | 19.1 | Teksan f | Корпус — ЩРн-12з-0 36 УХЛ3 IP54 | — | #VALUE! | #VALUE! | шт | 1 | Teksan f — цена TBD | Альбом 7.1 ЭО (Концертный зал)
КОМПЛЕКТ 19. ЩОА-1.3 (ЩРн-12з-0 36 УХЛ3 IP54) ¦ Альбом 7.1 ЭО (Концертный зал) | 6.2 | 2CDS213001R0204 | Авт.выкл. 3P C20 SH 203-C 20 | 36.42 | 8573.6322 | 8573.6322 | шт | 1 | ВН-32 20А | Альбом 7.1 ЭО (Концертный зал)
КОМПЛЕКТ 19. ЩОА-1.3 (ЩРн-12з-0 36 УХЛ3 IP54) ¦ Альбом 7.1 ЭО (Концертный зал) | 19.3 | 2CDS211001R0164 | Авт.выкл. 1P C16 SH 201-C 16 | 8.09 | 1904.4669 | 9522.3345 | шт | 5 |  | Альбом 7.1 ЭО (Концертный зал)
КОМПЛЕКТ 19. ЩОА-1.3 (ЩРн-12з-0 36 УХЛ3 IP54) ¦ Альбом 7.1 ЭО (Концертный зал) | 19.4 |  | Монтажный материал | — | 12% | 2171.516 | шт | 1 | % от суммы компонентов | Альбом 7.1 ЭО (Концертный зал)
КОМПЛЕКТ 19. ЩОА-1.3 (ЩРн-12з-0 36 УХЛ3 IP54) ¦ Альбом 7.1 ЭО (Концертный зал) | 19.5 |  | Монтажная работа | — | 15% | 2714.395 | шт | 1 | % от суммы компонентов | Альбом 7.1 ЭО (Концертный зал)
КОМПЛЕКТ 20. ЩОА-2.1 (ЩРн-12з-0 36 УХЛ3 IP54) ¦ Альбом 7.1 ЭО (Концертный зал) | КОМПЛЕКТ 20. ЩОА-2.1 (ЩРн-12з-0 36 УХЛ3 IP54) ¦ Альбом 7.1 ЭО (Концертный зал) |  | КОМПЛЕКТ 20. ЩОА-2.1 (ЩРн-12з-0 36 УХЛ3 IP54) ¦ Альбом 7.1 ЭО (Концертный зал) |  |  |  | компл. | 1
КОМПЛЕКТ 20. ЩОА-2.1 (ЩРн-12з-0 36 УХЛ3 IP54) ¦ Альбом 7.1 ЭО (Концертный зал) | 20.1 | Teksan f | Корпус — ЩРн-12з-0 36 УХЛ3 IP54 | — | #VALUE! | #VALUE! | шт | 1 | Teksan f — цена TBD | Альбом 7.1 ЭО (Концертный зал)
КОМПЛЕКТ 20. ЩОА-2.1 (ЩРн-12з-0 36 УХЛ3 IP54) ¦ Альбом 7.1 ЭО (Концертный зал) | 6.2 | 2CDS213001R0204 | Авт.выкл. 3P C20 SH 203-C 20 | 36.42 | 8573.6322 | 8573.6322 | шт | 1 | ВН-32 20А | Альбом 7.1 ЭО (Концертный зал)
КОМПЛЕКТ 20. ЩОА-2.1 (ЩРн-12з-0 36 УХЛ3 IP54) ¦ Альбом 7.1 ЭО (Концертный зал) | 20.3 | 2CDS211001R0164 | Авт.выкл. 1P C16 SH 201-C 16 | 8.09 | 1904.4669 | 13331.2683 | шт | 7 |  | Альбом 7.1 ЭО (Концертный зал)
КОМПЛЕКТ 20. ЩОА-2.1 (ЩРн-12з-0 36 УХЛ3 IP54) ¦ Альбом 7.1 ЭО (Концертный зал) | 20.4 |  | Монтажный материал | — | 12% | 2628.5881 | шт | 1 | % от суммы компонентов | Альбом 7.1 ЭО (Концертный зал)
КОМПЛЕКТ 20. ЩОА-2.1 (ЩРн-12з-0 36 УХЛ3 IP54) ¦ Альбом 7.1 ЭО (Концертный зал) | 20.5 |  | Монтажная работа | — | 15% | 3285.7351 | шт | 1 | % от суммы компонентов | Альбом 7.1 ЭО (Концертный зал)
КОМПЛЕКТ 21. ЩОА-2.2 (ЩРн-12з-0 36 УХЛ3 IP54) ¦ Альбом 7.1 ЭО (Концертный зал) | КОМПЛЕКТ 21. ЩОА-2.2 (ЩРн-12з-0 36 УХЛ3 IP54) ¦ Альбом 7.1 ЭО (Концертный зал) |  | КОМПЛЕКТ 21. ЩОА-2.2 (ЩРн-12з-0 36 УХЛ3 IP54) ¦ Альбом 7.1 ЭО (Концертный зал) |  |  |  | компл. | 1
КОМПЛЕКТ 21. ЩОА-2.2 (ЩРн-12з-0 36 УХЛ3 IP54) ¦ Альбом 7.1 ЭО (Концертный зал) | 21.1 | Teksan f | Корпус — ЩРн-12з-0 36 УХЛ3 IP54 | — | #VALUE! | #VALUE! | шт | 1 | Teksan f — цена TBD | Альбом 7.1 ЭО (Концертный зал)
КОМПЛЕКТ 21. ЩОА-2.2 (ЩРн-12з-0 36 УХЛ3 IP54) ¦ Альбом 7.1 ЭО (Концертный зал) | 6.2 | 2CDS213001R0204 | Авт.выкл. 3P C20 SH 203-C 20 | 36.42 | 8573.6322 | 8573.6322 | шт | 1 | ВН-32 20А | Альбом 7.1 ЭО (Концертный зал)
КОМПЛЕКТ 21. ЩОА-2.2 (ЩРн-12з-0 36 УХЛ3 IP54) ¦ Альбом 7.1 ЭО (Концертный зал) | 21.3 | 2CDS211001R0164 | Авт.выкл. 1P C16 SH 201-C 16 | 8.09 | 1904.4669 | 7617.8676 | шт | 4 |  | Альбом 7.1 ЭО (Концертный зал)
КОМПЛЕКТ 21. ЩОА-2.2 (ЩРн-12з-0 36 УХЛ3 IP54) ¦ Альбом 7.1 ЭО (Концертный зал) | 21.4 |  | Монтажный материал | — | 12% | 1942.98 | шт | 1 | % от суммы компонентов | Альбом 7.1 ЭО (Концертный зал)
КОМПЛЕКТ 21. ЩОА-2.2 (ЩРн-12з-0 36 УХЛ3 IP54) ¦ Альбом 7.1 ЭО (Концертный зал) | 21.5 |  | Монтажная работа | — | 15% | 2428.725 | шт | 1 | % от суммы компонентов | Альбом 7.1 ЭО (Концертный зал)
КОМПЛЕКТ 22. ЩОА-3.1 (ЩРн-12з-0 36 УХЛ3 IP54) ¦ Альбом 7.1 ЭО (Концертный зал) | КОМПЛЕКТ 22. ЩОА-3.1 (ЩРн-12з-0 36 УХЛ3 IP54) ¦ Альбом 7.1 ЭО (Концертный зал) |  | КОМПЛЕКТ 22. ЩОА-3.1 (ЩРн-12з-0 36 УХЛ3 IP54) ¦ Альбом 7.1 ЭО (Концертный зал) |  |  |  | компл. | 1
КОМПЛЕКТ 22. ЩОА-3.1 (ЩРн-12з-0 36 УХЛ3 IP54) ¦ Альбом 7.1 ЭО (Концертный зал) | 22.1 | Teksan f | Корпус — ЩРн-12з-0 36 УХЛ3 IP54 | — | #VALUE! | #VALUE! | шт | 1 | Teksan f — цена TBD | Альбом 7.1 ЭО (Концертный зал)
КОМПЛЕКТ 22. ЩОА-3.1 (ЩРн-12з-0 36 УХЛ3 IP54) ¦ Альбом 7.1 ЭО (Концертный зал) | 6.2 | 2CDS213001R0204 | Авт.выкл. 3P C20 SH 203-C 20 | 36.42 | 8573.6322 | 8573.6322 | шт | 1 | ВН-32 20А | Альбом 7.1 ЭО (Концертный зал)
КОМПЛЕКТ 22. ЩОА-3.1 (ЩРн-12з-0 36 УХЛ3 IP54) ¦ Альбом 7.1 ЭО (Концертный зал) | 22.3 | 2CDS211001R0164 | Авт.выкл. 1P C16 SH 201-C 16 | 8.09 | 1904.4669 | 15235.7352 | шт | 8 |  | Альбом 7.1 ЭО (Концертный зал)
КОМПЛЕКТ 22. ЩОА-3.1 (ЩРн-12з-0 36 УХЛ3 IP54) ¦ Альбом 7.1 ЭО (Концертный зал) | 22.4 |  | Монтажный материал | — | 12% | 2857.1241 | шт | 1 | % от суммы компонентов | Альбом 7.1 ЭО (Концертный зал)
КОМПЛЕКТ 22. ЩОА-3.1 (ЩРн-12з-0 36 УХЛ3 IP54) ¦ Альбом 7.1 ЭО (Концертный зал) | 22.5 |  | Монтажная работа | — | 15% | 3571.4051 | шт | 1 | % от суммы компонентов | Альбом 7.1 ЭО (Концертный зал)
КОМПЛЕКТ 23. ЩОА-3.2 (ЩРн-12з-0 36 УХЛ3 IP54) ¦ Альбом 7.1 ЭО (Концертный зал) | КОМПЛЕКТ 23. ЩОА-3.2 (ЩРн-12з-0 36 УХЛ3 IP54) ¦ Альбом 7.1 ЭО (Концертный зал) |  | КОМПЛЕКТ 23. ЩОА-3.2 (ЩРн-12з-0 36 УХЛ3 IP54) ¦ Альбом 7.1 ЭО (Концертный зал) |  |  |  | компл. | 1
КОМПЛЕКТ 23. ЩОА-3.2 (ЩРн-12з-0 36 УХЛ3 IP54) ¦ Альбом 7.1 ЭО (Концертный зал) | 23.1 | Teksan f | Корпус — ЩРн-12з-0 36 УХЛ3 IP54 | — | #VALUE! | #VALUE! | шт | 1 | Teksan f — цена TBD | Альбом 7.1 ЭО (Концертный зал)
КОМПЛЕКТ 23. ЩОА-3.2 (ЩРн-12з-0 36 УХЛ3 IP54) ¦ Альбом 7.1 ЭО (Концертный зал) | 6.2 | 2CDS213001R0204 | Авт.выкл. 3P C20 SH 203-C 20 | 36.42 | 8573.6322 | 8573.6322 | шт | 1 | ВН-32 20А | Альбом 7.1 ЭО (Концертный зал)
КОМПЛЕКТ 23. ЩОА-3.2 (ЩРн-12з-0 36 УХЛ3 IP54) ¦ Альбом 7.1 ЭО (Концертный зал) | 23.3 | 2CDS211001R0164 | Авт.выкл. 1P C16 SH 201-C 16 | 8.09 | 1904.4669 | 9522.3345 | шт | 5 |  | Альбом 7.1 ЭО (Концертный зал)
КОМПЛЕКТ 23. ЩОА-3.2 (ЩРн-12з-0 36 УХЛ3 IP54) ¦ Альбом 7.1 ЭО (Концертный зал) | 23.4 |  | Монтажный материал | — | 12% | 2171.516 | шт | 1 | % от суммы компонентов | Альбом 7.1 ЭО (Концертный зал)
КОМПЛЕКТ 23. ЩОА-3.2 (ЩРн-12з-0 36 УХЛ3 IP54) ¦ Альбом 7.1 ЭО (Концертный зал) | 23.5 |  | Монтажная работа | — | 15% | 2714.395 | шт | 1 | % от суммы компонентов | Альбом 7.1 ЭО (Концертный зал)
КОМПЛЕКТ 24. МЗ-ЩО-0.1 (ЩРн-24з-0 36 УХЛ3 IP54) ¦ Альбом 7.1 ЭО (Музей) | КОМПЛЕКТ 24. МЗ-ЩО-0.1 (ЩРн-24з-0 36 УХЛ3 IP54) ¦ Альбом 7.1 ЭО (Музей) |  | КОМПЛЕКТ 24. МЗ-ЩО-0.1 (ЩРн-24з-0 36 УХЛ3 IP54) ¦ Альбом 7.1 ЭО (Музей) |  |  |  | компл. | 1
КОМПЛЕКТ 24. МЗ-ЩО-0.1 (ЩРн-24з-0 36 УХЛ3 IP54) ¦ Альбом 7.1 ЭО (Музей) | 24.1 | Teksan f | Корпус — ЩРн-24з-0 36 УХЛ3 IP54 | — | #VALUE! | #VALUE! | шт | 1 | Teksan f — цена TBD | Альбом 7.1 ЭО (Музей)
КОМПЛЕКТ 24. МЗ-ЩО-0.1 (ЩРн-24з-0 36 УХЛ3 IP54) ¦ Альбом 7.1 ЭО (Музей) | 6.2 | 2CDS213001R0204 | Авт.выкл. 3P C20 SH 203-C 20 | 36.42 | 8573.6322 | 8573.6322 | шт | 1 | ВН-32 20А | Альбом 7.1 ЭО (Концертный зал)
КОМПЛЕКТ 24. МЗ-ЩО-0.1 (ЩРн-24з-0 36 УХЛ3 IP54) ¦ Альбом 7.1 ЭО (Музей) | 24.3 | 2CDS211001R0164 | Авт.выкл. 1P C16 SH 201-C 16 | 8.09 | 1904.4669 | 32375.9373 | шт | 17 |  | Альбом 7.1 ЭО (Музей)
КОМПЛЕКТ 24. МЗ-ЩО-0.1 (ЩРн-24з-0 36 УХЛ3 IP54) ¦ Альбом 7.1 ЭО (Музей) | 24.4 | 2CSR255080R1164 | Диф.авт. 1P+N C16 30мА DS201 C16 AC30 | 87.63 | 20628.9783 | 0 | шт | 0 |  | Альбом 7.1 ЭО (Музей)
КОМПЛЕКТ 24. МЗ-ЩО-0.1 (ЩРн-24з-0 36 УХЛ3 IP54) ¦ Альбом 7.1 ЭО (Музей) | 24.5 | 1SBE111111R0611 | Контактор 16А ESB16-11N 230В | 41.58 | 9788.3478 | 29365.0434 | шт | 3 |  | Альбом 7.1 ЭО (Музей)
КОМПЛЕКТ 24. МЗ-ЩО-0.1 (ЩРн-24з-0 36 УХЛ3 IP54) ¦ Альбом 7.1 ЭО (Музей) | 24.6 | — | Клеммник монтажный (аналог NSYTRV162) | 1.5 | 353.115 | 1059.345 | шт | 3 |  | Альбом 7.1 ЭО (Музей)
КОМПЛЕКТ 24. МЗ-ЩО-0.1 (ЩРн-24з-0 36 УХЛ3 IP54) ¦ Альбом 7.1 ЭО (Музей) | 24.7 |  | Монтажный материал | — | 12% | 8564.8749 | шт | 1 | % от суммы компонентов | Альбом 7.1 ЭО (Музей)
КОМПЛЕКТ 24. МЗ-ЩО-0.1 (ЩРн-24з-0 36 УХЛ3 IP54) ¦ Альбом 7.1 ЭО (Музей) | 24.8 |  | Монтажная работа | — | 15% | 10706.0937 | шт | 1 | % от суммы компонентов | Альбом 7.1 ЭО (Музей)
КОМПЛЕКТ 25. МЗ-ЩО-0.2 (ЩРн-24з-0 36 УХЛ3 IP54) ¦ Альбом 7.1 ЭО (Музей) | КОМПЛЕКТ 25. МЗ-ЩО-0.2 (ЩРн-24з-0 36 УХЛ3 IP54) ¦ Альбом 7.1 ЭО (Музей) |  | КОМПЛЕКТ 25. МЗ-ЩО-0.2 (ЩРн-24з-0 36 УХЛ3 IP54) ¦ Альбом 7.1 ЭО (Музей) |  |  |  | компл. | 1
КОМПЛЕКТ 25. МЗ-ЩО-0.2 (ЩРн-24з-0 36 УХЛ3 IP54) ¦ Альбом 7.1 ЭО (Музей) | 25.1 | Teksan f | Корпус — ЩРн-24з-0 36 УХЛ3 IP54 | — | #VALUE! | #VALUE! | шт | 1 | Teksan f — цена TBD | Альбом 7.1 ЭО (Музей)
КОМПЛЕКТ 25. МЗ-ЩО-0.2 (ЩРн-24з-0 36 УХЛ3 IP54) ¦ Альбом 7.1 ЭО (Музей) | 6.2 | 2CDS213001R0204 | Авт.выкл. 3P C20 SH 203-C 20 | 36.42 | 8573.6322 | 8573.6322 | шт | 1 | ВН-32 20А | Альбом 7.1 ЭО (Концертный зал)
КОМПЛЕКТ 25. МЗ-ЩО-0.2 (ЩРн-24з-0 36 УХЛ3 IP54) ¦ Альбом 7.1 ЭО (Музей) | 25.3 | 2CDS211001R0164 | Авт.выкл. 1P C16 SH 201-C 16 | 8.09 | 1904.4669 | 36184.8711 | шт | 19 |  | Альбом 7.1 ЭО (Музей)
КОМПЛЕКТ 25. МЗ-ЩО-0.2 (ЩРн-24з-0 36 УХЛ3 IP54) ¦ Альбом 7.1 ЭО (Музей) | 25.4 | 2CSR255080R1164 | Диф.авт. 1P+N C16 30мА DS201 C16 AC30 | 87.63 | 20628.9783 | 0 | шт | 0 |  | Альбом 7.1 ЭО (Музей)
КОМПЛЕКТ 25. МЗ-ЩО-0.2 (ЩРн-24з-0 36 УХЛ3 IP54) ¦ Альбом 7.1 ЭО (Музей) | 25.5 | 1SBE111111R0611 | Контактор 16А ESB16-11N 230В | 41.58 | 9788.3478 | 29365.0434 | шт | 3 |  | Альбом 7.1 ЭО (Музей)
КОМПЛЕКТ 25. МЗ-ЩО-0.2 (ЩРн-24з-0 36 УХЛ3 IP54) ¦ Альбом 7.1 ЭО (Музей) | 25.6 | — | Клеммник монтажный (аналог NSYTRV162) | 1.5 | 353.115 | 1059.345 | шт | 3 |  | Альбом 7.1 ЭО (Музей)
КОМПЛЕКТ 25. МЗ-ЩО-0.2 (ЩРн-24з-0 36 УХЛ3 IP54) ¦ Альбом 7.1 ЭО (Музей) | 25.7 |  | Монтажный материал | — | 12% | 9021.947 | шт | 1 | % от суммы компонентов | Альбом 7.1 ЭО (Музей)
КОМПЛЕКТ 25. МЗ-ЩО-0.2 (ЩРн-24з-0 36 УХЛ3 IP54) ¦ Альбом 7.1 ЭО (Музей) | 25.8 |  | Монтажная работа | — | 15% | 11277.4338 | шт | 1 | % от суммы компонентов | Альбом 7.1 ЭО (Музей)
КОМПЛЕКТ 26. МЗ-ЩО-1.1 (ЩРн-18з-0 36 УХЛ3 IP54) ¦ Альбом 7.1 ЭО (Музей) | КОМПЛЕКТ 26. МЗ-ЩО-1.1 (ЩРн-18з-0 36 УХЛ3 IP54) ¦ Альбом 7.1 ЭО (Музей) |  | КОМПЛЕКТ 26. МЗ-ЩО-1.1 (ЩРн-18з-0 36 УХЛ3 IP54) ¦ Альбом 7.1 ЭО (Музей) |  |  |  | компл. | 1
КОМПЛЕКТ 26. МЗ-ЩО-1.1 (ЩРн-18з-0 36 УХЛ3 IP54) ¦ Альбом 7.1 ЭО (Музей) | 26.1 | Teksan f | Корпус — ЩРн-18з-0 36 УХЛ3 IP54 | — | #VALUE! | #VALUE! | шт | 1 | Teksan f — цена TBD | Альбом 7.1 ЭО (Музей)
КОМПЛЕКТ 26. МЗ-ЩО-1.1 (ЩРн-18з-0 36 УХЛ3 IP54) ¦ Альбом 7.1 ЭО (Музей) | 6.2 | 2CDS213001R0204 | Авт.выкл. 3P C20 SH 203-C 20 | 36.42 | 8573.6322 | 8573.6322 | шт | 1 | ВН-32 20А | Альбом 7.1 ЭО (Музей)
КОМПЛЕКТ 26. МЗ-ЩО-1.1 (ЩРн-18з-0 36 УХЛ3 IP54) ¦ Альбом 7.1 ЭО (Музей) | 26.3 | 2CDS211001R0164 | Авт.выкл. 1P C16 SH 201-C 16 | 8.09 | 1904.4669 | 19044.669 | шт | 10 |  | Альбом 7.1 ЭО (Музей)
КОМПЛЕКТ 26. МЗ-ЩО-1.1 (ЩРн-18з-0 36 УХЛ3 IP54) ¦ Альбом 7.1 ЭО (Музей) | 26.4 | 2CSR255080R1164 | Диф.авт. 1P+N C16 30мА DS201 C16 AC30 | 87.63 | 20628.9783 | 0 | шт | 0 |  | Альбом 7.1 ЭО (Музей)
КОМПЛЕКТ 26. МЗ-ЩО-1.1 (ЩРн-18з-0 36 УХЛ3 IP54) ¦ Альбом 7.1 ЭО (Музей) | 26.5 | 1SBE111111R0611 | Контактор 16А ESB16-11N 230В | 41.58 | 9788.3478 | 29365.0434 | шт | 3 |  | Альбом 7.1 ЭО (Музей)
КОМПЛЕКТ 26. МЗ-ЩО-1.1 (ЩРн-18з-0 36 УХЛ3 IP54) ¦ Альбом 7.1 ЭО (Музей) | 26.6 | — | Клеммник монтажный (аналог NSYTRV162) | 1.5 | 353.115 | 1059.345 | шт | 3 |  | Альбом 7.1 ЭО (Музей)
КОМПЛЕКТ 26. МЗ-ЩО-1.1 (ЩРн-18з-0 36 УХЛ3 IP54) ¦ Альбом 7.1 ЭО (Музей) | 26.7 |  | Монтажный материал | — | 12% | 6965.1228 | шт | 1 | % от суммы компонентов | Альбом 7.1 ЭО (Музей)
КОМПЛЕКТ 26. МЗ-ЩО-1.1 (ЩРн-18з-0 36 УХЛ3 IP54) ¦ Альбом 7.1 ЭО (Музей) | 26.8 |  | Монтажная работа | — | 15% | 8706.4034 | шт | 1 | % от суммы компонентов | Альбом 7.1 ЭО (Музей)
КОМПЛЕКТ 27. МЗ-ЩО-1.2 (ЩРн-18з-0 36 УХЛ3 IP54) ¦ Альбом 7.1 ЭО (Музей) | КОМПЛЕКТ 27. МЗ-ЩО-1.2 (ЩРн-18з-0 36 УХЛ3 IP54) ¦ Альбом 7.1 ЭО (Музей) |  | КОМПЛЕКТ 27. МЗ-ЩО-1.2 (ЩРн-18з-0 36 УХЛ3 IP54) ¦ Альбом 7.1 ЭО (Музей) |  |  |  | компл. | 1
КОМПЛЕКТ 27. МЗ-ЩО-1.2 (ЩРн-18з-0 36 УХЛ3 IP54) ¦ Альбом 7.1 ЭО (Музей) | 27.1 | Teksan f | Корпус — ЩРн-18з-0 36 УХЛ3 IP54 | — | #VALUE! | #VALUE! | шт | 1 | Teksan f — цена TBD | Альбом 7.1 ЭО (Музей)
КОМПЛЕКТ 27. МЗ-ЩО-1.2 (ЩРн-18з-0 36 УХЛ3 IP54) ¦ Альбом 7.1 ЭО (Музей) | 6.2 | 2CDS213001R0204 | Авт.выкл. 3P C20 SH 203-C 20 | 36.42 | 8573.6322 | 8573.6322 | шт | 1 | ВН-32 20А | Альбом 7.1 ЭО (Музей)
КОМПЛЕКТ 27. МЗ-ЩО-1.2 (ЩРн-18з-0 36 УХЛ3 IP54) ¦ Альбом 7.1 ЭО (Музей) | 27.3 | 2CDS211001R0164 | Авт.выкл. 1P C16 SH 201-C 16 | 8.09 | 1904.4669 | 20949.1359 | шт | 11 |  | Альбом 7.1 ЭО (Музей)
КОМПЛЕКТ 27. МЗ-ЩО-1.2 (ЩРн-18з-0 36 УХЛ3 IP54) ¦ Альбом 7.1 ЭО (Музей) | 27.4 | 2CSR255080R1164 | Диф.авт. 1P+N C16 30мА DS201 C16 AC30 | 87.63 | 20628.9783 | 0 | шт | 0 |  | Альбом 7.1 ЭО (Музей)
КОМПЛЕКТ 27. МЗ-ЩО-1.2 (ЩРн-18з-0 36 УХЛ3 IP54) ¦ Альбом 7.1 ЭО (Музей) | 27.5 | 1SBE111111R0611 | Контактор 16А ESB16-11N 230В | 41.58 | 9788.3478 | 19576.6956 | шт | 2 |  | Альбом 7.1 ЭО (Музей)
КОМПЛЕКТ 27. МЗ-ЩО-1.2 (ЩРн-18з-0 36 УХЛ3 IP54) ¦ Альбом 7.1 ЭО (Музей) | 27.6 | — | Клеммник монтажный (аналог NSYTRV162) | 1.5 | 353.115 | 706.23 | шт | 2 |  | Альбом 7.1 ЭО (Музей)
КОМПЛЕКТ 27. МЗ-ЩО-1.2 (ЩРн-18з-0 36 УХЛ3 IP54) ¦ Альбом 7.1 ЭО (Музей) | 27.7 |  | Монтажный материал | — | 12% | 5976.6832 | шт | 1 | % от суммы компонентов | Альбом 7.1 ЭО (Музей)
КОМПЛЕКТ 27. МЗ-ЩО-1.2 (ЩРн-18з-0 36 УХЛ3 IP54) ¦ Альбом 7.1 ЭО (Музей) | 27.8 |  | Монтажная работа | — | 15% | 7470.8541 | шт | 1 | % от суммы компонентов | Альбом 7.1 ЭО (Музей)
КОМПЛЕКТ 28. МЗ-ЩО-2.1 (ЩРн-24з-0 36 УХЛ3 IP54) ¦ Альбом 7.1 ЭО (Музей) | КОМПЛЕКТ 28. МЗ-ЩО-2.1 (ЩРн-24з-0 36 УХЛ3 IP54) ¦ Альбом 7.1 ЭО (Музей) |  | КОМПЛЕКТ 28. МЗ-ЩО-2.1 (ЩРн-24з-0 36 УХЛ3 IP54) ¦ Альбом 7.1 ЭО (Музей) |  |  |  | компл. | 1
КОМПЛЕКТ 28. МЗ-ЩО-2.1 (ЩРн-24з-0 36 УХЛ3 IP54) ¦ Альбом 7.1 ЭО (Музей) | 28.1 | Teksan f | Корпус — ЩРн-24з-0 36 УХЛ3 IP54 | — | #VALUE! | #VALUE! | шт | 1 | Teksan f — цена TBD | Альбом 7.1 ЭО (Музей)
КОМПЛЕКТ 28. МЗ-ЩО-2.1 (ЩРн-24з-0 36 УХЛ3 IP54) ¦ Альбом 7.1 ЭО (Музей) | 6.2 | 2CDS213001R0204 | Авт.выкл. 3P C20 SH 203-C 20 | 36.42 | 8573.6322 | 8573.6322 | шт | 1 | ВН-32 20А | Альбом 7.1 ЭО (Музей)
КОМПЛЕКТ 28. МЗ-ЩО-2.1 (ЩРн-24з-0 36 УХЛ3 IP54) ¦ Альбом 7.1 ЭО (Музей) | 28.3 | 2CDS211001R0164 | Авт.выкл. 1P C16 SH 201-C 16 | 8.09 | 1904.4669 | 30471.4704 | шт | 16 |  | Альбом 7.1 ЭО (Музей)
КОМПЛЕКТ 28. МЗ-ЩО-2.1 (ЩРн-24з-0 36 УХЛ3 IP54) ¦ Альбом 7.1 ЭО (Музей) | 28.4 | 2CSR255080R1164 | Диф.авт. 1P+N C16 30мА DS201 C16 AC30 | 87.63 | 20628.9783 | 0 | шт | 0 |  | Альбом 7.1 ЭО (Музей)
КОМПЛЕКТ 28. МЗ-ЩО-2.1 (ЩРн-24з-0 36 УХЛ3 IP54) ¦ Альбом 7.1 ЭО (Музей) | 28.5 | 1SBE111111R0611 | Контактор 16А ESB16-11N 230В | 41.58 | 9788.3478 | 68518.4346 | шт | 7 |  | Альбом 7.1 ЭО (Музей)
КОМПЛЕКТ 28. МЗ-ЩО-2.1 (ЩРн-24з-0 36 УХЛ3 IP54) ¦ Альбом 7.1 ЭО (Музей) | 28.6 | — | Клеммник монтажный (аналог NSYTRV162) | 1.5 | 353.115 | 2471.805 | шт | 7 |  | Альбом 7.1 ЭО (Музей)
КОМПЛЕКТ 28. МЗ-ЩО-2.1 (ЩРн-24з-0 36 УХЛ3 IP54) ¦ Альбом 7.1 ЭО (Музей) | 28.7 |  | Монтажный материал | — | 12% | 13204.2411 | шт | 1 | % от суммы компонентов | Альбом 7.1 ЭО (Музей)
КОМПЛЕКТ 28. МЗ-ЩО-2.1 (ЩРн-24з-0 36 УХЛ3 IP54) ¦ Альбом 7.1 ЭО (Музей) | 28.8 |  | Монтажная работа | — | 15% | 16505.3013 | шт | 1 | % от суммы компонентов | Альбом 7.1 ЭО (Музей)
КОМПЛЕКТ 29. МЗ-ЩО-2.2 (ЩРн-18з-0 36 УХЛ3 IP54) ¦ Альбом 7.1 ЭО (Музей) | КОМПЛЕКТ 29. МЗ-ЩО-2.2 (ЩРн-18з-0 36 УХЛ3 IP54) ¦ Альбом 7.1 ЭО (Музей) |  | КОМПЛЕКТ 29. МЗ-ЩО-2.2 (ЩРн-18з-0 36 УХЛ3 IP54) ¦ Альбом 7.1 ЭО (Музей) |  |  |  | компл. | 1
КОМПЛЕКТ 29. МЗ-ЩО-2.2 (ЩРн-18з-0 36 УХЛ3 IP54) ¦ Альбом 7.1 ЭО (Музей) | 29.1 | Teksan f | Корпус — ЩРн-18з-0 36 УХЛ3 IP54 | — | #VALUE! | #VALUE! | шт | 1 | Teksan f — цена TBD | Альбом 7.1 ЭО (Музей)
КОМПЛЕКТ 29. МЗ-ЩО-2.2 (ЩРн-18з-0 36 УХЛ3 IP54) ¦ Альбом 7.1 ЭО (Музей) | 6.2 | 2CDS213001R0204 | Авт.выкл. 3P C20 SH 203-C 20 | 36.42 | 8573.6322 | 8573.6322 | шт | 1 | ВН-32 20А | Альбом 7.1 ЭО (Музей)
КОМПЛЕКТ 29. МЗ-ЩО-2.2 (ЩРн-18з-0 36 УХЛ3 IP54) ¦ Альбом 7.1 ЭО (Музей) | 29.3 | 2CDS211001R0164 | Авт.выкл. 1P C16 SH 201-C 16 | 8.09 | 1904.4669 | 17140.2021 | шт | 9 |  | Альбом 7.1 ЭО (Музей)
КОМПЛЕКТ 29. МЗ-ЩО-2.2 (ЩРн-18з-0 36 УХЛ3 IP54) ¦ Альбом 7.1 ЭО (Музей) | 29.4 | 2CSR255080R1164 | Диф.авт. 1P+N C16 30мА DS201 C16 AC30 | 87.63 | 20628.9783 | 0 | шт | 0 |  | Альбом 7.1 ЭО (Музей)
КОМПЛЕКТ 29. МЗ-ЩО-2.2 (ЩРн-18з-0 36 УХЛ3 IP54) ¦ Альбом 7.1 ЭО (Музей) | 29.5 | 1SBE111111R0611 | Контактор 16А ESB16-11N 230В | 41.58 | 9788.3478 | 9788.3478 | шт | 1 |  | Альбом 7.1 ЭО (Музей)
КОМПЛЕКТ 29. МЗ-ЩО-2.2 (ЩРн-18з-0 36 УХЛ3 IP54) ¦ Альбом 7.1 ЭО (Музей) | 29.6 |  | Монтажный материал | — | 12% | 4260.2619 | шт | 1 | % от суммы компонентов | Альбом 7.1 ЭО (Музей)
КОМПЛЕКТ 29. МЗ-ЩО-2.2 (ЩРн-18з-0 36 УХЛ3 IP54) ¦ Альбом 7.1 ЭО (Музей) | 29.7 |  | Монтажная работа | — | 15% | 5325.3273 | шт | 1 | % от суммы компонентов | Альбом 7.1 ЭО (Музей)
КОМПЛЕКТ 30. МЗ-ЩО-3.1 (ЩРн-12з-0 36 УХЛ3 IP54) ¦ Альбом 7.1 ЭО (Музей) | КОМПЛЕКТ 30. МЗ-ЩО-3.1 (ЩРн-12з-0 36 УХЛ3 IP54) ¦ Альбом 7.1 ЭО (Музей) |  | КОМПЛЕКТ 30. МЗ-ЩО-3.1 (ЩРн-12з-0 36 УХЛ3 IP54) ¦ Альбом 7.1 ЭО (Музей) |  |  |  | компл. | 1
КОМПЛЕКТ 30. МЗ-ЩО-3.1 (ЩРн-12з-0 36 УХЛ3 IP54) ¦ Альбом 7.1 ЭО (Музей) | 30.1 | Teksan f | Корпус — ЩРн-12з-0 36 УХЛ3 IP54 | — | #VALUE! | #VALUE! | шт | 1 | Teksan f — цена TBD | Альбом 7.1 ЭО (Музей)
КОМПЛЕКТ 30. МЗ-ЩО-3.1 (ЩРн-12з-0 36 УХЛ3 IP54) ¦ Альбом 7.1 ЭО (Музей) | 6.2 | 2CDS213001R0204 | Авт.выкл. 3P C20 SH 203-C 20 | 36.42 | 8573.6322 | 8573.6322 | шт | 1 | ВН-32 20А | Альбом 7.1 ЭО (Музей)
КОМПЛЕКТ 30. МЗ-ЩО-3.1 (ЩРн-12з-0 36 УХЛ3 IP54) ¦ Альбом 7.1 ЭО (Музей) | 30.3 | 2CDS211001R0164 | Авт.выкл. 1P C16 SH 201-C 16 | 8.09 | 1904.4669 | 15235.7352 | шт | 8 |  | Альбом 7.1 ЭО (Музей)
КОМПЛЕКТ 30. МЗ-ЩО-3.1 (ЩРн-12з-0 36 УХЛ3 IP54) ¦ Альбом 7.1 ЭО (Музей) | 30.4 | 2CSR255080R1164 | Диф.авт. 1P+N C16 30мА DS201 C16 AC30 | 87.63 | 20628.9783 | 0 | шт | 0 |  | Альбом 7.1 ЭО (Музей)
КОМПЛЕКТ 30. МЗ-ЩО-3.1 (ЩРн-12з-0 36 УХЛ3 IP54) ¦ Альбом 7.1 ЭО (Музей) | 30.5 | 1SBE111111R0611 | Контактор 16А ESB16-11N 230В | 41.58 | 9788.3478 | 39153.3912 | шт | 4 |  | Альбом 7.1 ЭО (Музей)
КОМПЛЕКТ 30. МЗ-ЩО-3.1 (ЩРн-12з-0 36 УХЛ3 IP54) ¦ Альбом 7.1 ЭО (Музей) | 30.6 |  | Монтажный материал | — | 12% | 7555.531 | шт | 1 | % от суммы компонентов | Альбом 7.1 ЭО (Музей)
КОМПЛЕКТ 30. МЗ-ЩО-3.1 (ЩРн-12з-0 36 УХЛ3 IP54) ¦ Альбом 7.1 ЭО (Музей) | 30.7 |  | Монтажная работа | — | 15% | 9444.4138 | шт | 1 | % от суммы компонентов | Альбом 7.1 ЭО (Музей)
КОМПЛЕКТ 31. МЗ-ЩО-3.2 (ЩРн-12з-0 36 УХЛ3 IP54) ¦ Альбом 7.1 ЭО (Музей) | КОМПЛЕКТ 31. МЗ-ЩО-3.2 (ЩРн-12з-0 36 УХЛ3 IP54) ¦ Альбом 7.1 ЭО (Музей) |  | КОМПЛЕКТ 31. МЗ-ЩО-3.2 (ЩРн-12з-0 36 УХЛ3 IP54) ¦ Альбом 7.1 ЭО (Музей) |  |  |  | компл. | 1
КОМПЛЕКТ 31. МЗ-ЩО-3.2 (ЩРн-12з-0 36 УХЛ3 IP54) ¦ Альбом 7.1 ЭО (Музей) | 31.1 | Teksan f | Корпус — ЩРн-12з-0 36 УХЛ3 IP54 | — | #VALUE! | #VALUE! | шт | 1 | Teksan f — цена TBD | Альбом 7.1 ЭО (Музей)
КОМПЛЕКТ 31. МЗ-ЩО-3.2 (ЩРн-12з-0 36 УХЛ3 IP54) ¦ Альбом 7.1 ЭО (Музей) | 6.2 | 2CDS213001R0204 | Авт.выкл. 3P C20 SH 203-C 20 | 36.42 | 8573.6322 | 8573.6322 | шт | 1 | ВН-32 20А | Альбом 7.1 ЭО (Музей)
КОМПЛЕКТ 31. МЗ-ЩО-3.2 (ЩРн-12з-0 36 УХЛ3 IP54) ¦ Альбом 7.1 ЭО (Музей) | 31.3 | 2CDS211001R0164 | Авт.выкл. 1P C16 SH 201-C 16 | 8.09 | 1904.4669 | 9522.3345 | шт | 5 |  | Альбом 7.1 ЭО (Музей)
КОМПЛЕКТ 31. МЗ-ЩО-3.2 (ЩРн-12з-0 36 УХЛ3 IP54) ¦ Альбом 7.1 ЭО (Музей) | 31.4 | 2CSR255080R1164 | Диф.авт. 1P+N C16 30мА DS201 C16 AC30 | 87.63 | 20628.9783 | 0 | шт | 0 |  | Альбом 7.1 ЭО (Музей)
КОМПЛЕКТ 31. МЗ-ЩО-3.2 (ЩРн-12з-0 36 УХЛ3 IP54) ¦ Альбом 7.1 ЭО (Музей) | 31.5 | 1SBE111111R0611 | Контактор 16А ESB16-11N 230В | 41.58 | 9788.3478 | 39153.3912 | шт | 4 |  | Альбом 7.1 ЭО (Музей)
КОМПЛЕКТ 31. МЗ-ЩО-3.2 (ЩРн-12з-0 36 УХЛ3 IP54) ¦ Альбом 7.1 ЭО (Музей) | 31.6 |  | Монтажный материал | — | 12% | 6869.9229 | шт | 1 | % от суммы компонентов | Альбом 7.1 ЭО (Музей)
КОМПЛЕКТ 31. МЗ-ЩО-3.2 (ЩРн-12з-0 36 УХЛ3 IP54) ¦ Альбом 7.1 ЭО (Музей) | 31.7 |  | Монтажная работа | — | 15% | 8587.4037 | шт | 1 | % от суммы компонентов | Альбом 7.1 ЭО (Музей)
КОМПЛЕКТ 32. МЗ-ЩО-4.1 (ЩРн-18з-0 36 УХЛ3 IP54) ¦ Альбом 7.1 ЭО (Музей) | КОМПЛЕКТ 32. МЗ-ЩО-4.1 (ЩРн-18з-0 36 УХЛ3 IP54) ¦ Альбом 7.1 ЭО (Музей) |  | КОМПЛЕКТ 32. МЗ-ЩО-4.1 (ЩРн-18з-0 36 УХЛ3 IP54) ¦ Альбом 7.1 ЭО (Музей) |  |  |  | компл. | 1
КОМПЛЕКТ 32. МЗ-ЩО-4.1 (ЩРн-18з-0 36 УХЛ3 IP54) ¦ Альбом 7.1 ЭО (Музей) | 32.1 | Teksan f | Корпус — ЩРн-18з-0 36 УХЛ3 IP54 | — | #VALUE! | #VALUE! | шт | 1 | Teksan f — цена TBD | Альбом 7.1 ЭО (Музей)
КОМПЛЕКТ 32. МЗ-ЩО-4.1 (ЩРн-18з-0 36 УХЛ3 IP54) ¦ Альбом 7.1 ЭО (Музей) | 6.2 | 2CDS213001R0204 | Авт.выкл. 3P C20 SH 203-C 20 | 36.42 | 8573.6322 | 8573.6322 | шт | 1 | ВН-32 20А | Альбом 7.1 ЭО (Музей)
КОМПЛЕКТ 32. МЗ-ЩО-4.1 (ЩРн-18з-0 36 УХЛ3 IP54) ¦ Альбом 7.1 ЭО (Музей) | 32.3 | 2CDS211001R0164 | Авт.выкл. 1P C16 SH 201-C 16 | 8.09 | 1904.4669 | 20949.1359 | шт | 11 |  | Альбом 7.1 ЭО (Музей)
КОМПЛЕКТ 32. МЗ-ЩО-4.1 (ЩРн-18з-0 36 УХЛ3 IP54) ¦ Альбом 7.1 ЭО (Музей) | 32.4 | 2CSR255080R1164 | Диф.авт. 1P+N C16 30мА DS201 C16 AC30 | 87.63 | 20628.9783 | 0 | шт | 0 |  | Альбом 7.1 ЭО (Музей)
КОМПЛЕКТ 32. МЗ-ЩО-4.1 (ЩРн-18з-0 36 УХЛ3 IP54) ¦ Альбом 7.1 ЭО (Музей) | 32.5 | 1SBE111111R0611 | Контактор 16А ESB16-11N 230В | 41.58 | 9788.3478 | 58730.0868 | шт | 6 |  | Альбом 7.1 ЭО (Музей)
КОМПЛЕКТ 32. МЗ-ЩО-4.1 (ЩРн-18з-0 36 УХЛ3 IP54) ¦ Альбом 7.1 ЭО (Музей) | 32.6 |  | Монтажный материал | — | 12% | 10590.3426 | шт | 1 | % от суммы компонентов | Альбом 7.1 ЭО (Музей)
КОМПЛЕКТ 32. МЗ-ЩО-4.1 (ЩРн-18з-0 36 УХЛ3 IP54) ¦ Альбом 7.1 ЭО (Музей) | 32.7 |  | Монтажная работа | — | 15% | 13237.9282 | шт | 1 | % от суммы компонентов | Альбом 7.1 ЭО (Музей)
КОМПЛЕКТ 33. МЗ-ЩО-4.2 (ЩРн-18з-0 36 УХЛ3 IP54) ¦ Альбом 7.1 ЭО (Музей) | КОМПЛЕКТ 33. МЗ-ЩО-4.2 (ЩРн-18з-0 36 УХЛ3 IP54) ¦ Альбом 7.1 ЭО (Музей) |  | КОМПЛЕКТ 33. МЗ-ЩО-4.2 (ЩРн-18з-0 36 УХЛ3 IP54) ¦ Альбом 7.1 ЭО (Музей) |  |  |  | компл. | 1
КОМПЛЕКТ 33. МЗ-ЩО-4.2 (ЩРн-18з-0 36 УХЛ3 IP54) ¦ Альбом 7.1 ЭО (Музей) | 33.1 | Teksan f | Корпус — ЩРн-18з-0 36 УХЛ3 IP54 | — | #VALUE! | #VALUE! | шт | 1 | Teksan f — цена TBD | Альбом 7.1 ЭО (Музей)
КОМПЛЕКТ 33. МЗ-ЩО-4.2 (ЩРн-18з-0 36 УХЛ3 IP54) ¦ Альбом 7.1 ЭО (Музей) | 6.2 | 2CDS213001R0204 | Авт.выкл. 3P C20 SH 203-C 20 | 36.42 | 8573.6322 | 8573.6322 | шт | 1 | ВН-32 20А | Альбом 7.1 ЭО (Музей)
КОМПЛЕКТ 33. МЗ-ЩО-4.2 (ЩРн-18з-0 36 УХЛ3 IP54) ¦ Альбом 7.1 ЭО (Музей) | 33.3 | 2CDS211001R0164 | Авт.выкл. 1P C16 SH 201-C 16 | 8.09 | 1904.4669 | 24758.0697 | шт | 13 |  | Альбом 7.1 ЭО (Музей)
КОМПЛЕКТ 33. МЗ-ЩО-4.2 (ЩРн-18з-0 36 УХЛ3 IP54) ¦ Альбом 7.1 ЭО (Музей) | 33.4 | 2CSR255080R1164 | Диф.авт. 1P+N C16 30мА DS201 C16 AC30 | 87.63 | 20628.9783 | 0 | шт | 0 |  | Альбом 7.1 ЭО (Музей)
КОМПЛЕКТ 33. МЗ-ЩО-4.2 (ЩРн-18з-0 36 УХЛ3 IP54) ¦ Альбом 7.1 ЭО (Музей) | 33.5 | 1SBE111111R0611 | Контактор 16А ESB16-11N 230В | 41.58 | 9788.3478 | 19576.6956 | шт | 2 |  | Альбом 7.1 ЭО (Музей)
КОМПЛЕКТ 33. МЗ-ЩО-4.2 (ЩРн-18з-0 36 УХЛ3 IP54) ¦ Альбом 7.1 ЭО (Музей) | 33.6 |  | Монтажный материал | — | 12% | 6349.0077 | шт | 1 | % от суммы компонентов | Альбом 7.1 ЭО (Музей)
КОМПЛЕКТ 33. МЗ-ЩО-4.2 (ЩРн-18з-0 36 УХЛ3 IP54) ¦ Альбом 7.1 ЭО (Музей) | 33.7 |  | Монтажная работа | — | 15% | 7936.2596 | шт | 1 | % от суммы компонентов | Альбом 7.1 ЭО (Музей)
КОМПЛЕКТ 34. МЗ-ЩОА-0.1 ¦ Альбом 7.1 ЭО (Музей) | КОМПЛЕКТ 34. МЗ-ЩОА-0.1 ¦ Альбом 7.1 ЭО (Музей) |  | КОМПЛЕКТ 34. МЗ-ЩОА-0.1 ¦ Альбом 7.1 ЭО (Музей) |  |  |  | компл. | 1
КОМПЛЕКТ 34. МЗ-ЩОА-0.1 ¦ Альбом 7.1 ЭО (Музей) | 34.1 | Teksan f | Корпус — ЩРн-12з-0 36 УХЛ3 IP54 | — | #VALUE! | #VALUE! | шт | 1 | Teksan f — цена TBD | Альбом 7.1 ЭО (Музей)
КОМПЛЕКТ 34. МЗ-ЩОА-0.1 ¦ Альбом 7.1 ЭО (Музей) | 6.2 | 2CDS213001R0204 | Авт.выкл. 3P C20 SH 203-C 20 | 36.42 | 8573.6322 | 8573.6322 | шт | 1 | ВН-32 20А | Альбом 7.1 ЭО (Музей)
КОМПЛЕКТ 34. МЗ-ЩОА-0.1 ¦ Альбом 7.1 ЭО (Музей) | 34.3 | 2CDS211001R0164 | Авт.выкл. 1P C16 SH 201-C 16 | 8.09 | 1904.4669 | 5713.4007 | шт | 3 |  | Альбом 7.1 ЭО (Музей)
КОМПЛЕКТ 34. МЗ-ЩОА-0.1 ¦ Альбом 7.1 ЭО (Музей) | 34.4 |  | Монтажный материал | — | 12% | 1714.4439 | шт | 1 | % от суммы компонентов | Альбом 7.1 ЭО (Музей)
КОМПЛЕКТ 34. МЗ-ЩОА-0.1 ¦ Альбом 7.1 ЭО (Музей) | 34.5 |  | Монтажная работа | — | 15% | 2143.0549 | шт | 1 | % от суммы компонентов | Альбом 7.1 ЭО (Музей)
КОМПЛЕКТ 35. МЗ-ЩОА-0.2 ¦ Альбом 7.1 ЭО (Музей) | КОМПЛЕКТ 35. МЗ-ЩОА-0.2 ¦ Альбом 7.1 ЭО (Музей) |  | КОМПЛЕКТ 35. МЗ-ЩОА-0.2 ¦ Альбом 7.1 ЭО (Музей) |  |  |  | компл. | 1
КОМПЛЕКТ 35. МЗ-ЩОА-0.2 ¦ Альбом 7.1 ЭО (Музей) | 35.1 | Teksan f | Корпус — ЩРн-12з-0 36 УХЛ3 IP54 | — | #VALUE! | #VALUE! | шт | 1 | Teksan f — цена TBD | Альбом 7.1 ЭО (Музей)
КОМПЛЕКТ 35. МЗ-ЩОА-0.2 ¦ Альбом 7.1 ЭО (Музей) | 6.2 | 2CDS213001R0204 | Авт.выкл. 3P C20 SH 203-C 20 | 36.42 | 8573.6322 | 8573.6322 | шт | 1 | ВН-32 20А | Альбом 7.1 ЭО (Музей)
КОМПЛЕКТ 35. МЗ-ЩОА-0.2 ¦ Альбом 7.1 ЭО (Музей) | 35.3 | 2CDS211001R0164 | Авт.выкл. 1P C16 SH 201-C 16 | 8.09 | 1904.4669 | 5713.4007 | шт | 3 |  | Альбом 7.1 ЭО (Музей)
КОМПЛЕКТ 35. МЗ-ЩОА-0.2 ¦ Альбом 7.1 ЭО (Музей) | 35.4 |  | Монтажный материал | — | 12% | 1714.4439 | шт | 1 | % от суммы компонентов | Альбом 7.1 ЭО (Музей)
КОМПЛЕКТ 35. МЗ-ЩОА-0.2 ¦ Альбом 7.1 ЭО (Музей) | 35.5 |  | Монтажная работа | — | 15% | 2143.0549 | шт | 1 | % от суммы компонентов | Альбом 7.1 ЭО (Музей)
КОМПЛЕКТ 36. МЗ-ЩОА-1.1 ¦ Альбом 7.1 ЭО (Музей) | КОМПЛЕКТ 36. МЗ-ЩОА-1.1 ¦ Альбом 7.1 ЭО (Музей) |  | КОМПЛЕКТ 36. МЗ-ЩОА-1.1 ¦ Альбом 7.1 ЭО (Музей) |  |  |  | компл. | 1
КОМПЛЕКТ 36. МЗ-ЩОА-1.1 ¦ Альбом 7.1 ЭО (Музей) | 36.1 | Teksan f | Корпус — ЩРн-12з-0 36 УХЛ3 IP54 | — | #VALUE! | #VALUE! | шт | 1 | Teksan f — цена TBD | Альбом 7.1 ЭО (Музей)
КОМПЛЕКТ 36. МЗ-ЩОА-1.1 ¦ Альбом 7.1 ЭО (Музей) | 6.2 | 2CDS213001R0204 | Авт.выкл. 3P C20 SH 203-C 20 | 36.42 | 8573.6322 | 8573.6322 | шт | 1 | ВН-32 20А | Альбом 7.1 ЭО (Музей)
КОМПЛЕКТ 36. МЗ-ЩОА-1.1 ¦ Альбом 7.1 ЭО (Музей) | 36.3 | 2CDS211001R0164 | Авт.выкл. 1P C16 SH 201-C 16 | 8.09 | 1904.4669 | 5713.4007 | шт | 3 |  | Альбом 7.1 ЭО (Музей)
КОМПЛЕКТ 36. МЗ-ЩОА-1.1 ¦ Альбом 7.1 ЭО (Музей) | 36.4 |  | Монтажный материал | — | 12% | 1714.4439 | шт | 1 | % от суммы компонентов | Альбом 7.1 ЭО (Музей)
КОМПЛЕКТ 36. МЗ-ЩОА-1.1 ¦ Альбом 7.1 ЭО (Музей) | 36.5 |  | Монтажная работа | — | 15% | 2143.0549 | шт | 1 | % от суммы компонентов | Альбом 7.1 ЭО (Музей)
КОМПЛЕКТ 37. МЗ-ЩОА-1.2 ¦ Альбом 7.1 ЭО (Музей) | КОМПЛЕКТ 37. МЗ-ЩОА-1.2 ¦ Альбом 7.1 ЭО (Музей) |  | КОМПЛЕКТ 37. МЗ-ЩОА-1.2 ¦ Альбом 7.1 ЭО (Музей) |  |  |  | компл. | 1
КОМПЛЕКТ 37. МЗ-ЩОА-1.2 ¦ Альбом 7.1 ЭО (Музей) | 37.1 | Teksan f | Корпус — ЩРн-12з-0 36 УХЛ3 IP54 | — | #VALUE! | #VALUE! | шт | 1 | Teksan f — цена TBD | Альбом 7.1 ЭО (Музей)
КОМПЛЕКТ 37. МЗ-ЩОА-1.2 ¦ Альбом 7.1 ЭО (Музей) | 6.2 | 2CDS213001R0204 | Авт.выкл. 3P C20 SH 203-C 20 | 36.42 | 8573.6322 | 8573.6322 | шт | 1 | ВН-32 20А | Альбом 7.1 ЭО (Музей)
КОМПЛЕКТ 37. МЗ-ЩОА-1.2 ¦ Альбом 7.1 ЭО (Музей) | 37.3 | 2CDS211001R0164 | Авт.выкл. 1P C16 SH 201-C 16 | 8.09 | 1904.4669 | 5713.4007 | шт | 3 |  | Альбом 7.1 ЭО (Музей)
КОМПЛЕКТ 37. МЗ-ЩОА-1.2 ¦ Альбом 7.1 ЭО (Музей) | 37.4 |  | Монтажный материал | — | 12% | 1714.4439 | шт | 1 | % от суммы компонентов | Альбом 7.1 ЭО (Музей)
КОМПЛЕКТ 37. МЗ-ЩОА-1.2 ¦ Альбом 7.1 ЭО (Музей) | 37.5 |  | Монтажная работа | — | 15% | 2143.0549 | шт | 1 | % от суммы компонентов | Альбом 7.1 ЭО (Музей)
КОМПЛЕКТ 38. МЗ-ЩОА-2.1 ¦ Альбом 7.1 ЭО (Музей) | КОМПЛЕКТ 38. МЗ-ЩОА-2.1 ¦ Альбом 7.1 ЭО (Музей) |  | КОМПЛЕКТ 38. МЗ-ЩОА-2.1 ¦ Альбом 7.1 ЭО (Музей) |  |  |  | компл. | 1
КОМПЛЕКТ 38. МЗ-ЩОА-2.1 ¦ Альбом 7.1 ЭО (Музей) | 38.1 | Teksan f | Корпус — ЩРн-12з-0 36 УХЛ3 IP54 | — | #VALUE! | #VALUE! | шт | 1 | Teksan f — цена TBD | Альбом 7.1 ЭО (Музей)
КОМПЛЕКТ 38. МЗ-ЩОА-2.1 ¦ Альбом 7.1 ЭО (Музей) | 6.2 | 2CDS213001R0204 | Авт.выкл. 3P C20 SH 203-C 20 | 36.42 | 8573.6322 | 8573.6322 | шт | 1 | ВН-32 20А | Альбом 7.1 ЭО (Музей)
КОМПЛЕКТ 38. МЗ-ЩОА-2.1 ¦ Альбом 7.1 ЭО (Музей) | 38.3 | 2CDS211001R0164 | Авт.выкл. 1P C16 SH 201-C 16 | 8.09 | 1904.4669 | 5713.4007 | шт | 3 |  | Альбом 7.1 ЭО (Музей)
КОМПЛЕКТ 38. МЗ-ЩОА-2.1 ¦ Альбом 7.1 ЭО (Музей) | 38.4 |  | Монтажный материал | — | 12% | 1714.4439 | шт | 1 | % от суммы компонентов | Альбом 7.1 ЭО (Музей)
КОМПЛЕКТ 38. МЗ-ЩОА-2.1 ¦ Альбом 7.1 ЭО (Музей) | 38.5 |  | Монтажная работа | — | 15% | 2143.0549 | шт | 1 | % от суммы компонентов | Альбом 7.1 ЭО (Музей)
КОМПЛЕКТ 39. МЗ-ЩОА-2.2 ¦ Альбом 7.1 ЭО (Музей) | КОМПЛЕКТ 39. МЗ-ЩОА-2.2 ¦ Альбом 7.1 ЭО (Музей) |  | КОМПЛЕКТ 39. МЗ-ЩОА-2.2 ¦ Альбом 7.1 ЭО (Музей) |  |  |  | компл. | 1
КОМПЛЕКТ 39. МЗ-ЩОА-2.2 ¦ Альбом 7.1 ЭО (Музей) | 39.1 | Teksan f | Корпус — ЩРн-12з-0 36 УХЛ3 IP54 | — | #VALUE! | #VALUE! | шт | 1 | Teksan f — цена TBD | Альбом 7.1 ЭО (Музей)
КОМПЛЕКТ 39. МЗ-ЩОА-2.2 ¦ Альбом 7.1 ЭО (Музей) | 6.2 | 2CDS213001R0204 | Авт.выкл. 3P C20 SH 203-C 20 | 36.42 | 8573.6322 | 8573.6322 | шт | 1 | ВН-32 20А | Альбом 7.1 ЭО (Музей)
КОМПЛЕКТ 39. МЗ-ЩОА-2.2 ¦ Альбом 7.1 ЭО (Музей) | 39.3 | 2CDS211001R0164 | Авт.выкл. 1P C16 SH 201-C 16 | 8.09 | 1904.4669 | 3808.9338 | шт | 2 |  | Альбом 7.1 ЭО (Музей)
КОМПЛЕКТ 39. МЗ-ЩОА-2.2 ¦ Альбом 7.1 ЭО (Музей) | 39.4 |  | Монтажный материал | — | 12% | 1485.9079 | шт | 1 | % от суммы компонентов | Альбом 7.1 ЭО (Музей)
КОМПЛЕКТ 39. МЗ-ЩОА-2.2 ¦ Альбом 7.1 ЭО (Музей) | 39.5 |  | Монтажная работа | — | 15% | 1857.3849 | шт | 1 | % от суммы компонентов | Альбом 7.1 ЭО (Музей)
КОМПЛЕКТ 40. МЗ-ЩОА-3.1 ¦ Альбом 7.1 ЭО (Музей) | КОМПЛЕКТ 40. МЗ-ЩОА-3.1 ¦ Альбом 7.1 ЭО (Музей) |  | КОМПЛЕКТ 40. МЗ-ЩОА-3.1 ¦ Альбом 7.1 ЭО (Музей) |  |  |  | компл. | 1
КОМПЛЕКТ 40. МЗ-ЩОА-3.1 ¦ Альбом 7.1 ЭО (Музей) | 40.1 | Teksan f | Корпус — ЩРн-12з-0 36 УХЛ3 IP54 | — | #VALUE! | #VALUE! | шт | 1 | Teksan f — цена TBD | Альбом 7.1 ЭО (Музей)
КОМПЛЕКТ 40. МЗ-ЩОА-3.1 ¦ Альбом 7.1 ЭО (Музей) | 6.2 | 2CDS213001R0204 | Авт.выкл. 3P C20 SH 203-C 20 | 36.42 | 8573.6322 | 8573.6322 | шт | 1 | ВН-32 20А | Альбом 7.1 ЭО (Музей)
КОМПЛЕКТ 40. МЗ-ЩОА-3.1 ¦ Альбом 7.1 ЭО (Музей) | 40.3 | 2CDS211001R0164 | Авт.выкл. 1P C16 SH 201-C 16 | 8.09 | 1904.4669 | 5713.4007 | шт | 3 |  | Альбом 7.1 ЭО (Музей)
КОМПЛЕКТ 40. МЗ-ЩОА-3.1 ¦ Альбом 7.1 ЭО (Музей) | 40.4 |  | Монтажный материал | — | 12% | 1714.4439 | шт | 1 | % от суммы компонентов | Альбом 7.1 ЭО (Музей)
КОМПЛЕКТ 40. МЗ-ЩОА-3.1 ¦ Альбом 7.1 ЭО (Музей) | 40.5 |  | Монтажная работа | — | 15% | 2143.0549 | шт | 1 | % от суммы компонентов | Альбом 7.1 ЭО (Музей)
КОМПЛЕКТ 41. МЗ-ЩОА-3.2 ¦ Альбом 7.1 ЭО (Музей) | КОМПЛЕКТ 41. МЗ-ЩОА-3.2 ¦ Альбом 7.1 ЭО (Музей) |  | КОМПЛЕКТ 41. МЗ-ЩОА-3.2 ¦ Альбом 7.1 ЭО (Музей) |  |  |  | компл. | 1
КОМПЛЕКТ 41. МЗ-ЩОА-3.2 ¦ Альбом 7.1 ЭО (Музей) | 41.1 | Teksan f | Корпус — ЩРн-12з-0 36 УХЛ3 IP54 | — | #VALUE! | #VALUE! | шт | 1 | Teksan f — цена TBD | Альбом 7.1 ЭО (Музей)
КОМПЛЕКТ 41. МЗ-ЩОА-3.2 ¦ Альбом 7.1 ЭО (Музей) | 6.2 | 2CDS213001R0204 | Авт.выкл. 3P C20 SH 203-C 20 | 36.42 | 8573.6322 | 8573.6322 | шт | 1 | ВН-32 20А | Альбом 7.1 ЭО (Музей)
КОМПЛЕКТ 41. МЗ-ЩОА-3.2 ¦ Альбом 7.1 ЭО (Музей) | 41.3 | 2CDS211001R0164 | Авт.выкл. 1P C16 SH 201-C 16 | 8.09 | 1904.4669 | 3808.9338 | шт | 2 |  | Альбом 7.1 ЭО (Музей)
КОМПЛЕКТ 41. МЗ-ЩОА-3.2 ¦ Альбом 7.1 ЭО (Музей) | 41.4 |  | Монтажный материал | — | 12% | 1485.9079 | шт | 1 | % от суммы компонентов | Альбом 7.1 ЭО (Музей)
КОМПЛЕКТ 41. МЗ-ЩОА-3.2 ¦ Альбом 7.1 ЭО (Музей) | 41.5 |  | Монтажная работа | — | 15% | 1857.3849 | шт | 1 | % от суммы компонентов | Альбом 7.1 ЭО (Музей)
КОМПЛЕКТ 42. МЗ-ЩОА-4.1 ¦ Альбом 7.1 ЭО (Музей) | КОМПЛЕКТ 42. МЗ-ЩОА-4.1 ¦ Альбом 7.1 ЭО (Музей) |  | КОМПЛЕКТ 42. МЗ-ЩОА-4.1 ¦ Альбом 7.1 ЭО (Музей) |  |  |  | компл. | 1
КОМПЛЕКТ 42. МЗ-ЩОА-4.1 ¦ Альбом 7.1 ЭО (Музей) | 42.1 | Teksan f | Корпус — ЩРн-12з-0 36 УХЛ3 IP54 | — | #VALUE! | #VALUE! | шт | 1 | Teksan f — цена TBD | Альбом 7.1 ЭО (Музей)
КОМПЛЕКТ 42. МЗ-ЩОА-4.1 ¦ Альбом 7.1 ЭО (Музей) | 6.2 | 2CDS213001R0204 | Авт.выкл. 3P C20 SH 203-C 20 | 36.42 | 8573.6322 | 8573.6322 | шт | 1 | ВН-32 20А | Альбом 7.1 ЭО (Музей)
КОМПЛЕКТ 42. МЗ-ЩОА-4.1 ¦ Альбом 7.1 ЭО (Музей) | 42.3 | 2CDS211001R0164 | Авт.выкл. 1P C16 SH 201-C 16 | 8.09 | 1904.4669 | 5713.4007 | шт | 3 |  | Альбом 7.1 ЭО (Музей)
КОМПЛЕКТ 42. МЗ-ЩОА-4.1 ¦ Альбом 7.1 ЭО (Музей) | 42.4 |  | Монтажный материал | — | 12% | 1714.4439 | шт | 1 | % от суммы компонентов | Альбом 7.1 ЭО (Музей)
КОМПЛЕКТ 42. МЗ-ЩОА-4.1 ¦ Альбом 7.1 ЭО (Музей) | 42.5 |  | Монтажная работа | — | 15% | 2143.0549 | шт | 1 | % от суммы компонентов | Альбом 7.1 ЭО (Музей)
КОМПЛЕКТ 43. МЗ-ЩОА-4.2 ¦ Альбом 7.1 ЭО (Музей) | КОМПЛЕКТ 43. МЗ-ЩОА-4.2 ¦ Альбом 7.1 ЭО (Музей) |  | КОМПЛЕКТ 43. МЗ-ЩОА-4.2 ¦ Альбом 7.1 ЭО (Музей) |  |  |  | компл. | 1
КОМПЛЕКТ 43. МЗ-ЩОА-4.2 ¦ Альбом 7.1 ЭО (Музей) | 43.1 | Teksan f | Корпус — ЩРн-12з-0 36 УХЛ3 IP54 | — | #VALUE! | #VALUE! | шт | 1 | Teksan f — цена TBD | Альбом 7.1 ЭО (Музей)
КОМПЛЕКТ 43. МЗ-ЩОА-4.2 ¦ Альбом 7.1 ЭО (Музей) | 6.2 | 2CDS213001R0204 | Авт.выкл. 3P C20 SH 203-C 20 | 36.42 | 8573.6322 | 8573.6322 | шт | 1 | ВН-32 20А | Альбом 7.1 ЭО (Музей)
КОМПЛЕКТ 43. МЗ-ЩОА-4.2 ¦ Альбом 7.1 ЭО (Музей) | 43.3 | 2CDS211001R0164 | Авт.выкл. 1P C16 SH 201-C 16 | 8.09 | 1904.4669 | 5713.4007 | шт | 3 |  | Альбом 7.1 ЭО (Музей)
КОМПЛЕКТ 43. МЗ-ЩОА-4.2 ¦ Альбом 7.1 ЭО (Музей) | 43.4 |  | Монтажный материал | — | 12% | 1714.4439 | шт | 1 | % от суммы компонентов | Альбом 7.1 ЭО (Музей)
КОМПЛЕКТ 43. МЗ-ЩОА-4.2 ¦ Альбом 7.1 ЭО (Музей) | 43.5 |  | Монтажная работа | — | 15% | 2143.0549 | шт | 1 | % от суммы компонентов | Альбом 7.1 ЭО (Музей)
КОМПЛЕКТ 44. ГЛ-ЩО (ЩРн-24з-0 36 УХЛ3 IP54) ¦ Альбом 7.1 ЭО (Галерея) | КОМПЛЕКТ 44. ГЛ-ЩО (ЩРн-24з-0 36 УХЛ3 IP54) ¦ Альбом 7.1 ЭО (Галерея) |  | КОМПЛЕКТ 44. ГЛ-ЩО (ЩРн-24з-0 36 УХЛ3 IP54) ¦ Альбом 7.1 ЭО (Галерея) |  |  |  | компл. | 1
КОМПЛЕКТ 44. ГЛ-ЩО (ЩРн-24з-0 36 УХЛ3 IP54) ¦ Альбом 7.1 ЭО (Галерея) | 44.1 | Teksan f | Корпус — ЩРн-24з-0 36 УХЛ3 IP54 | — | #VALUE! | #VALUE! | шт | 1 | Teksan f — цена TBD | Альбом 7.1 ЭО (Галерея)
КОМПЛЕКТ 44. ГЛ-ЩО (ЩРн-24з-0 36 УХЛ3 IP54) ¦ Альбом 7.1 ЭО (Галерея) | 6.2 | 2CDS213001R0204 | Авт.выкл. 3P C20 SH 203-C 20 | 36.42 | 8573.6322 | 8573.6322 | шт | 1 | ВН-32 20А | Альбом 7.1 ЭО (Музей)
КОМПЛЕКТ 44. ГЛ-ЩО (ЩРн-24з-0 36 УХЛ3 IP54) ¦ Альбом 7.1 ЭО (Галерея) | 44.3 | 2CDS211001R0164 | Авт.выкл. 1P C16 SH 201-C 16 | 8.09 | 1904.4669 | 32375.9373 | шт | 17 |  | Альбом 7.1 ЭО (Галерея)
КОМПЛЕКТ 44. ГЛ-ЩО (ЩРн-24з-0 36 УХЛ3 IP54) ¦ Альбом 7.1 ЭО (Галерея) | 44.4 | 2CSR255080R1164 | Диф.авт. 1P+N C16 30мА DS201 C16 AC30 | 87.63 | 20628.9783 | 0 | шт | 0 |  | Альбом 7.1 ЭО (Галерея)
КОМПЛЕКТ 44. ГЛ-ЩО (ЩРн-24з-0 36 УХЛ3 IP54) ¦ Альбом 7.1 ЭО (Галерея) | 44.5 | 1SBE111111R0611 | Контактор 16А ESB16-11N 230В | 41.58 | 9788.3478 | 107671.8258 | шт | 11 |  | Альбом 7.1 ЭО (Галерея)
КОМПЛЕКТ 44. ГЛ-ЩО (ЩРн-24з-0 36 УХЛ3 IP54) ¦ Альбом 7.1 ЭО (Галерея) | 44.6 | — | Клеммник монтажный (аналог NSYTRV162) | 1.5 | 353.115 | 3884.265 | шт | 11 |  | Альбом 7.1 ЭО (Галерея)
КОМПЛЕКТ 44. ГЛ-ЩО (ЩРн-24з-0 36 УХЛ3 IP54) ¦ Альбом 7.1 ЭО (Галерея) | 44.7 |  | Монтажный материал | — | 12% | 18300.6792 | шт | 1 | % от суммы компонентов | Альбом 7.1 ЭО (Галерея)
КОМПЛЕКТ 44. ГЛ-ЩО (ЩРн-24з-0 36 УХЛ3 IP54) ¦ Альбом 7.1 ЭО (Галерея) | 44.8 |  | Монтажная работа | — | 15% | 22875.849 | шт | 1 | % от суммы компонентов | Альбом 7.1 ЭО (Галерея)
КОМПЛЕКТ 45. ГЛ-ЩОА (ЩРн-12з-0 36 УХЛ3 IP54) ¦ Альбом 7.1 ЭО (Галерея) | КОМПЛЕКТ 45. ГЛ-ЩОА (ЩРн-12з-0 36 УХЛ3 IP54) ¦ Альбом 7.1 ЭО (Галерея) |  | КОМПЛЕКТ 45. ГЛ-ЩОА (ЩРн-12з-0 36 УХЛ3 IP54) ¦ Альбом 7.1 ЭО (Галерея) |  |  |  | компл. | 1
КОМПЛЕКТ 45. ГЛ-ЩОА (ЩРн-12з-0 36 УХЛ3 IP54) ¦ Альбом 7.1 ЭО (Галерея) | 45.1 | Teksan f | Корпус — ЩРн-12з-0 36 УХЛ3 IP54 | — | #VALUE! | #VALUE! | шт | 1 | Teksan f — цена TBD | Альбом 7.1 ЭО (Галерея)
КОМПЛЕКТ 45. ГЛ-ЩОА (ЩРн-12з-0 36 УХЛ3 IP54) ¦ Альбом 7.1 ЭО (Галерея) | 6.2 | 2CDS213001R0204 | Авт.выкл. 3P C20 SH 203-C 20 | 36.42 | 8573.6322 | 8573.6322 | шт | 1 | ВН-32 20А | Альбом 7.1 ЭО (Музей)
КОМПЛЕКТ 45. ГЛ-ЩОА (ЩРн-12з-0 36 УХЛ3 IP54) ¦ Альбом 7.1 ЭО (Галерея) | 45.3 | 2CDS211001R0164 | Авт.выкл. 1P C16 SH 201-C 16 | 8.09 | 1904.4669 | 9522.3345 | шт | 5 |  | Альбом 7.1 ЭО (Галерея)
КОМПЛЕКТ 45. ГЛ-ЩОА (ЩРн-12з-0 36 УХЛ3 IP54) ¦ Альбом 7.1 ЭО (Галерея) | 45.4 |  | Монтажный материал | — | 12% | 2171.516 | шт | 1 | % от суммы компонентов | Альбом 7.1 ЭО (Галерея)
КОМПЛЕКТ 45. ГЛ-ЩОА (ЩРн-12з-0 36 УХЛ3 IP54) ¦ Альбом 7.1 ЭО (Галерея) | 45.5 |  | Монтажная работа | — | 15% | 2714.395 | шт | 1 | % от суммы компонентов | Альбом 7.1 ЭО (Галерея)
КОМПЛЕКТ 46. ЯУО (ЯУО9601-3474-IP65) ¦ Альбом 3.4 ЭН (Наружное освещение) | КОМПЛЕКТ 46. ЯУО (ЯУО9601-3474-IP65) ¦ Альбом 3.4 ЭН (Наружное освещение) |  | КОМПЛЕКТ 46. ЯУО (ЯУО9601-3474-IP65) ¦ Альбом 3.4 ЭН (Наружное освещение) |  |  |  | компл. | 1
КОМПЛЕКТ 46. ЯУО (ЯУО9601-3474-IP65) ¦ Альбом 3.4 ЭН (Наружное освещение) | 46.1 | Teksan f | Корпус — ЯУО 9601-3474-IP65 | — | #VALUE! | #VALUE! | шт | 1 | Teksan f — цена TBD | Альбом 3.4 ЭН (Наружное освещение)
КОМПЛЕКТ 46. ЯУО (ЯУО9601-3474-IP65) ¦ Альбом 3.4 ЭН (Наружное освещение) | 46.2 | 2CDS213001R0324 | Авт.выкл. 3P C32 SH 203-C 32 | 45.54 | 10720.5714 | 10720.5714 | шт | 1 | ВА47-29 3P 32А — ввод | Альбом 3.4 ЭН (Наружное освещение)
КОМПЛЕКТ 46. ЯУО (ЯУО9601-3474-IP65) ¦ Альбом 3.4 ЭН (Наружное освещение) | 46.3 | 2CDS213001R0254 | Авт.выкл. 3P C25 SH 203-C 25 | 36.42 | 8573.6322 | 17147.2644 | шт | 2 | ВА47-29 3P 25А — на линии | Альбом 3.4 ЭН (Наружное освещение)
КОМПЛЕКТ 46. ЯУО (ЯУО9601-3474-IP65) ¦ Альбом 3.4 ЭН (Наружное освещение) | 46.4 | 2CDS253001R0104 | Авт.выкл. 3P C10 S203-C10 | 48.51 | 11419.7391 | 57098.6955 | шт | 5 | ВА47-29 3P 10А — на линии | Альбом 3.4 ЭН (Наружное освещение)
КОМПЛЕКТ 46. ЯУО (ЯУО9601-3474-IP65) ¦ Альбом 3.4 ЭН (Наружное освещение) | 46.5 | 2CDS211001R0204 | Авт.выкл. 1P C1 SH 201-C 20 | 14.53 | 3420.5073 | 3420.5073 | шт | 1 | ВА47-29 1P 6А | Альбом 3.4 ЭН (Наружное освещение)
КОМПЛЕКТ 46. ЯУО (ЯУО9601-3474-IP65) ¦ Альбом 3.4 ЭН (Наружное освещение) | 44.5 | 1SBL277001R1100 | Контактор 32А AF30-30-00 | 122.9 | 28931.889 | 28931.889 | шт | 1 |  | Альбом 3.4 ЭН (Наружное освещение)
КОМПЛЕКТ 46. ЯУО (ЯУО9601-3474-IP65) ¦ Альбом 3.4 ЭН (Наружное освещение) | 44.5 | 1SAZ721201R1051 | Тепловое реле TF42-24 20-24А | 49.37 | 11622.1917 | 11622.1917 | шт | 1 |  | Альбом 3.4 ЭН (Наружное освещение)
КОМПЛЕКТ 46. ЯУО (ЯУО9601-3474-IP65) ¦ Альбом 3.4 ЭН (Наружное освещение) | 44.5 | 1SBN010110R1010 | Доп. Контакты CA4-10 1NA | 6.87 | 1617.2667 | 1617.2667 | шт | 1 |  | Альбом 3.4 ЭН (Наружное освещение)
КОМПЛЕКТ 46. ЯУО (ЯУО9601-3474-IP65) ¦ Альбом 3.4 ЭН (Наружное освещение) | 44.5 | 1SFA619100R1041 | Кнопка красная СТОП CP1-10R-01 | 6.25 | 1471.3125 | 1471.3125 | шт | 1 |  | Альбом 3.4 ЭН (Наружное освещение)
КОМПЛЕКТ 46. ЯУО (ЯУО9601-3474-IP65) ¦ Альбом 3.4 ЭН (Наружное освещение) | 44.5 | 1SFA619100R1012 | Кнопка зеленая ПУСК CP1-10G-10 | 6.25 | 1471.3125 | 1471.3125 | шт | 1 |  | Альбом 3.4 ЭН (Наружное освещение)
КОМПЛЕКТ 46. ЯУО (ЯУО9601-3474-IP65) ¦ Альбом 3.4 ЭН (Наружное освещение) | 44.5 | 1SFA619403R5231 | Световой индикатор RED CL2-523R | 9.62 | 2264.6442 | 2264.6442 | шт | 1 |  | Альбом 3.4 ЭН (Наружное освещение)
КОМПЛЕКТ 46. ЯУО (ЯУО9601-3474-IP65) ¦ Альбом 3.4 ЭН (Наружное освещение) | 44.5 | 2CCA703031R0001 | Переключатель E214-25-202 | 87.59 | 20619.5619 | 41239.1238 | шт | 2 |  | Альбом 3.4 ЭН (Наружное освещение)
КОМПЛЕКТ 46. ЯУО (ЯУО9601-3474-IP65) ¦ Альбом 3.4 ЭН (Наружное освещение) | 44.5 | 2CSM222511R1000 | Реле времени 1NO/NC DWA-1 | 332.4 | 78250.284 | 78250.284 | шт | 1 |  | Альбом 3.4 ЭН (Наружное освещение) | ?
КОМПЛЕКТ 46. ЯУО (ЯУО9601-3474-IP65) ¦ Альбом 3.4 ЭН (Наружное освещение) | 44.5 | 2CSM229921R1341 | Фотореле TL1 | 136.7 | 32180.547 | 32180.547 | шт | 1 |  | Альбом 3.4 ЭН (Наружное освещение) | ?
КОМПЛЕКТ 46. ЯУО (ЯУО9601-3474-IP65) ¦ Альбом 3.4 ЭН (Наружное освещение) | 44.5 |  | Зажим наборный ЗНИ-2,5мм2 (серый) JXB24A | 110 | 110 | 220 | шт | 2 |  | Альбом 3.4 ЭН (Наружное освещение)
КОМПЛЕКТ 46. ЯУО (ЯУО9601-3474-IP65) ¦ Альбом 3.4 ЭН (Наружное освещение) | 46.6 | ДАЛА СА4-Э720 ТХ П 380V 5(60)A | Счётчик электроэнергии наружного освещения | — | — | 0 | шт | 1 | Счётчик/прибор — Внутри корпуса ЯУО — цена По запросу | Альбом 3.4 ЭН (Наружное освещение)
КОМПЛЕКТ 46. ЯУО (ЯУО9601-3474-IP65) ¦ Альбом 3.4 ЭН (Наружное освещение) | 46.7 |  | Монтажный материал | — | 12% | 34518.6732 | шт | 1 | % от суммы компонентов | Альбом 3.4 ЭН (Наружное освещение)
КОМПЛЕКТ 46. ЯУО (ЯУО9601-3474-IP65) ¦ Альбом 3.4 ЭН (Наружное освещение) | 46.8 |  | Монтажная работа | — | 15% | 43148.3415 | шт | 1 | % от суммы компонентов | Альбом 3.4 ЭН (Наружное освещение)
КОМПЛЕКТ 47. ЩР Наружного освещения (Atlantic IP66) ¦ Альбом 3.4 ЭН (Наружное освещение) | КОМПЛЕКТ 47. ЩР Наружного освещения (Atlantic IP66) ¦ Альбом 3.4 ЭН (Наружное освещение) |  | КОМПЛЕКТ 47. ЩР Наружного освещения (Atlantic IP66) ¦ Альбом 3.4 ЭН (Наружное освещение) |  |  |  | компл. | 1
КОМПЛЕКТ 47. ЩР Наружного освещения (Atlantic IP66) ¦ Альбом 3.4 ЭН (Наружное освещение) | 47.1 | Teksan f | Корпус — Atlantic 330x600x260 IP66 | 60000 | 36000 | 36000 | шт | 1 | Teksan f — цена TBD | Альбом 3.4 ЭН (Наружное освещение)
КОМПЛЕКТ 47. ЩР Наружного освещения (Atlantic IP66) ¦ Альбом 3.4 ЭН (Наружное освещение) | 47.2 | 1SCA104857R1001 | Выкл.-разъед. 3P 25А OT25F3 | 36.68 | 8634.8388 | 8634.8388 | шт | 1 | ВН-32 25А — вводной | Альбом 3.4 ЭН (Наружное освещение)
КОМПЛЕКТ 47. ЩР Наружного освещения (Atlantic IP66) ¦ Альбом 3.4 ЭН (Наружное освещение) | 47.3 | 2CDS253001R0104 | Авт.выкл. 3P C10 S203-C10 | 48.51 | 11419.7391 | 91357.9128 | шт | 8 | ВА47-29 3Р 10А | Альбом 3.4 ЭН (Наружное освещение)
КОМПЛЕКТ 47. ЩР Наружного освещения (Atlantic IP66) ¦ Альбом 3.4 ЭН (Наружное освещение) | 47.4 |  | Монтажный материал | — | 12% | 11999.1302 | шт | 1 | % от суммы компонентов | Альбом 3.4 ЭН (Наружное освещение)
КОМПЛЕКТ 47. ЩР Наружного освещения (Atlantic IP66) ¦ Альбом 3.4 ЭН (Наружное освещение) | 47.5 |  | Монтажная работа | — | 15% | 14998.9127 | шт | 1 | % от суммы компонентов | Альбом 3.4 ЭН (Наружное освещение)
КОМПЛЕКТ 48. ЯУО-КОНЦ.ЗАЛ (ЯУО9601-3474-IP31) ¦ Альбом 7.3 ФО (Фасадная подсветка) | КОМПЛЕКТ 48. ЯУО-КОНЦ.ЗАЛ (ЯУО9601-3474-IP31) ¦ Альбом 7.3 ФО (Фасадная подсветка) |  | КОМПЛЕКТ 48. ЯУО-КОНЦ.ЗАЛ (ЯУО9601-3474-IP31) ¦ Альбом 7.3 ФО (Фасадная подсветка) |  |  |  | компл. | 1
КОМПЛЕКТ 48. ЯУО-КОНЦ.ЗАЛ (ЯУО9601-3474-IP31) ¦ Альбом 7.3 ФО (Фасадная подсветка) | 48.1 | Teksan f | Корпус — ЯУО 9601-3474-IP31 | — | #VALUE! | #VALUE! | шт | 1 | Teksan f — цена TBD | Альбом 7.3 ФО (Фасадная подсветка)
КОМПЛЕКТ 48. ЯУО-КОНЦ.ЗАЛ (ЯУО9601-3474-IP31) ¦ Альбом 7.3 ФО (Фасадная подсветка) | 46.2 | 2CDS213001R0324 | Авт.выкл. 3P C32 SH 203-C 32 | 45.54 | 10720.5714 | 10720.5714 | шт | 1 | ВА47-29 3P 32А — ввод | Альбом 3.4 ЭН (Наружное освещение)
КОМПЛЕКТ 48. ЯУО-КОНЦ.ЗАЛ (ЯУО9601-3474-IP31) ¦ Альбом 7.3 ФО (Фасадная подсветка) | 46.3 | 2CDS213001R0254 | Авт.выкл. 3P C25 SH 203-C 25 | 36.42 | 8573.6322 | 42868.161 | шт | 5 | ВА47-29 3P 25А — на линии | Альбом 3.4 ЭН (Наружное освещение)
КОМПЛЕКТ 48. ЯУО-КОНЦ.ЗАЛ (ЯУО9601-3474-IP31) ¦ Альбом 7.3 ФО (Фасадная подсветка) | 46.5 | 2CDS211001R0204 | Авт.выкл. 1P C1 SH 201-C 20 | 14.53 | 3420.5073 | 3420.5073 | шт | 1 | ВА47-29 1P 6А | Альбом 3.4 ЭН (Наружное освещение)
КОМПЛЕКТ 48. ЯУО-КОНЦ.ЗАЛ (ЯУО9601-3474-IP31) ¦ Альбом 7.3 ФО (Фасадная подсветка) | 44.5 | 1SBL277001R1100 | Контактор 32А AF30-30-00 | 122.9 | 28931.889 | 57863.778 | шт | 2 |  | Альбом 3.4 ЭН (Наружное освещение)
КОМПЛЕКТ 48. ЯУО-КОНЦ.ЗАЛ (ЯУО9601-3474-IP31) ¦ Альбом 7.3 ФО (Фасадная подсветка) | 44.5 | 1SAZ721201R1051 | Тепловое реле TF42-24 20-24А | 49.37 | 11622.1917 | 11622.1917 | шт | 1 |  | Альбом 3.4 ЭН (Наружное освещение)
КОМПЛЕКТ 48. ЯУО-КОНЦ.ЗАЛ (ЯУО9601-3474-IP31) ¦ Альбом 7.3 ФО (Фасадная подсветка) | 44.5 | 1SBN010110R1010 | Доп. Контакты CA4-10 1NA | 6.87 | 1617.2667 | 1617.2667 | шт | 1 |  | Альбом 3.4 ЭН (Наружное освещение)
КОМПЛЕКТ 48. ЯУО-КОНЦ.ЗАЛ (ЯУО9601-3474-IP31) ¦ Альбом 7.3 ФО (Фасадная подсветка) | 44.5 | 1SFA619100R1041 | Кнопка красная СТОП CP1-10R-01 | 6.25 | 1471.3125 | 1471.3125 | шт | 1 |  | Альбом 3.4 ЭН (Наружное освещение)
КОМПЛЕКТ 48. ЯУО-КОНЦ.ЗАЛ (ЯУО9601-3474-IP31) ¦ Альбом 7.3 ФО (Фасадная подсветка) | 44.5 | 1SFA619100R1012 | Кнопка зеленая ПУСК CP1-10G-10 | 6.25 | 1471.3125 | 1471.3125 | шт | 1 |  | Альбом 3.4 ЭН (Наружное освещение)
КОМПЛЕКТ 48. ЯУО-КОНЦ.ЗАЛ (ЯУО9601-3474-IP31) ¦ Альбом 7.3 ФО (Фасадная подсветка) | 44.5 | 1SFA619403R5231 | Световой индикатор RED CL2-523R | 9.62 | 2264.6442 | 2264.6442 | шт | 1 |  | Альбом 3.4 ЭН (Наружное освещение)
КОМПЛЕКТ 48. ЯУО-КОНЦ.ЗАЛ (ЯУО9601-3474-IP31) ¦ Альбом 7.3 ФО (Фасадная подсветка) | 44.5 | 2CCA703031R0001 | Переключатель E214-25-202 | 87.59 | 20619.5619 | 41239.1238 | шт | 2 |  | Альбом 3.4 ЭН (Наружное освещение)
КОМПЛЕКТ 48. ЯУО-КОНЦ.ЗАЛ (ЯУО9601-3474-IP31) ¦ Альбом 7.3 ФО (Фасадная подсветка) | 44.5 | 2CSM222511R1000 | Реле времени 1NO/NC DWA-1 | 332.4 | 78250.284 | 78250.284 | шт | 1 |  | Альбом 3.4 ЭН (Наружное освещение) | ?
КОМПЛЕКТ 48. ЯУО-КОНЦ.ЗАЛ (ЯУО9601-3474-IP31) ¦ Альбом 7.3 ФО (Фасадная подсветка) | 44.5 | 2CSM229921R1341 | Фотореле TL1 | 136.7 | 32180.547 | 32180.547 | шт | 1 |  | Альбом 3.4 ЭН (Наружное освещение) | ?
КОМПЛЕКТ 48. ЯУО-КОНЦ.ЗАЛ (ЯУО9601-3474-IP31) ¦ Альбом 7.3 ФО (Фасадная подсветка) | 44.5 |  | Зажим наборный ЗНИ-2,5мм2 (серый) JXB24A | 110 | 110 | 220 | шт | 2 |  | Альбом 3.4 ЭН (Наружное освещение)
КОМПЛЕКТ 48. ЯУО-КОНЦ.ЗАЛ (ЯУО9601-3474-IP31) ¦ Альбом 7.3 ФО (Фасадная подсветка) | 48.5 | Дала СА4У-Э720 ТХ 5(60)A 380B | Счётчик электроэнергии фасадного освещения | — | — | 0 | шт | 1 | Счётчик/прибор — По проекту ФО — цена По запросу | Альбом 7.3 ФО (Фасадная подсветка)
КОМПЛЕКТ 48. ЯУО-КОНЦ.ЗАЛ (ЯУО9601-3474-IP31) ¦ Альбом 7.3 ФО (Фасадная подсветка) | 48.6 | ЩУ 1/1-0 У1 МКМ51-N-01-54, 310×300×150мм | Бокс защиты прибора учёта IP54 | — | — | 0 | шт | 1 | Счётчик/прибор — Для защиты счётчика — цена По запросу | Альбом 7.3 ФО (Фасадная подсветка)
КОМПЛЕКТ 48. ЯУО-КОНЦ.ЗАЛ (ЯУО9601-3474-IP31) ¦ Альбом 7.3 ФО (Фасадная подсветка) | 48.7 |  | Монтажный материал | — | 12% | 34225.164 | шт | 1 | % от суммы компонентов | Альбом 7.3 ФО (Фасадная подсветка)
КОМПЛЕКТ 48. ЯУО-КОНЦ.ЗАЛ (ЯУО9601-3474-IP31) ¦ Альбом 7.3 ФО (Фасадная подсветка) | 48.8 |  | Монтажная работа | — | 15% | 42781.455 | шт | 1 | % от суммы компонентов | Альбом 7.3 ФО (Фасадная подсветка)
КОМПЛЕКТ 49. Кц-ГРЩ1 ¦ Альбом 7.3 ФО (Фасадная подсветка) | КОМПЛЕКТ 49. Кц-ГРЩ1 ¦ Альбом 7.3 ФО (Фасадная подсветка) |  | КОМПЛЕКТ 49. Кц-ГРЩ1 ¦ Альбом 7.3 ФО (Фасадная подсветка) |  |  |  | компл. | 1
КОМПЛЕКТ 49. Кц-ГРЩ1 ¦ Альбом 7.3 ФО (Фасадная подсветка) | 49.1 | Teksan f | Корпус — ЯУО 9601-3474-IP31 | — | #VALUE! | #VALUE! | шт | 1 | Teksan f — цена TBD | Альбом 7.3 ФО (Фасадная подсветка)
КОМПЛЕКТ 49. Кц-ГРЩ1 ¦ Альбом 7.3 ФО (Фасадная подсветка) | 49.2 | 2CDS213001R0404 | Авт.выкл. 3P C40 SH 203-C 40 | 63.02 | 14835.5382 | 14835.5382 | шт | 1 | ВА47-29 3P 40А | Альбом 7.3 ФО (Фасадная подсветка)
КОМПЛЕКТ 49. Кц-ГРЩ1 ¦ Альбом 7.3 ФО (Фасадная подсветка) | 49.2 | 2CDS213001R0324 | Авт.выкл. 3P C32 SH 203-C 32 | 45.54 | 10720.5714 | 21441.1428 | шт | 2 | ВА47-29 3P 32А | Альбом 7.3 ФО (Фасадная подсветка)
КОМПЛЕКТ 49. Кц-ГРЩ1 ¦ Альбом 7.3 ФО (Фасадная подсветка) | 49.3 | 2CDS213001R0254 | Авт.выкл. 3P C25 SH 203-C 25 | 36.42 | 8573.6322 | 8573.6322 | шт | 1 | ВА47-29 3P 25А | Альбом 7.3 ФО (Фасадная подсветка)
КОМПЛЕКТ 49. Кц-ГРЩ1 ¦ Альбом 7.3 ФО (Фасадная подсветка) | 53.3 | 2CSR255063R1104 | DS301C C10 AC30 | 180.4 | 42467.964 | 84935.928 | шт | 2 | АВДТ32 4P 10А | Альбом 7.3 ФО (Фасадная подсветка)
КОМПЛЕКТ 49. Кц-ГРЩ1 ¦ Альбом 7.3 ФО (Фасадная подсветка) | 49.6 |  | Монтажный материал | — | 12% | 15574.3489 | шт | 1 | % от суммы компонентов | Альбом 7.3 ФО (Фасадная подсветка)
КОМПЛЕКТ 49. Кц-ГРЩ1 ¦ Альбом 7.3 ФО (Фасадная подсветка) | 49.7 |  | Монтажная работа | — | 15% | 19467.9362 | шт | 1 | % от суммы компонентов | Альбом 7.3 ФО (Фасадная подсветка)
КОМПЛЕКТ 49. Мз_ГРЩ1 ¦ Альбом 7.3 ФО (Фасадная подсветка) | КОМПЛЕКТ 49. Мз_ГРЩ1 ¦ Альбом 7.3 ФО (Фасадная подсветка) |  | КОМПЛЕКТ 49. Мз_ГРЩ1 ¦ Альбом 7.3 ФО (Фасадная подсветка) |  |  |  | компл. | 1
КОМПЛЕКТ 49. Мз_ГРЩ1 ¦ Альбом 7.3 ФО (Фасадная подсветка) | 49.1 | Teksan f | Корпус — ЯУО 9601-3474-IP31 | — | #VALUE! | #VALUE! | шт | 1 | Teksan f — цена TBD | Альбом 7.3 ФО (Фасадная подсветка)
КОМПЛЕКТ 49. Мз_ГРЩ1 ¦ Альбом 7.3 ФО (Фасадная подсветка) | 49.2 | 2CDS213001R0404 | Авт.выкл. 3P C40 SH 203-C 40 | 63.02 | 14835.5382 | 14835.5382 | шт | 1 | ВА47-29 3P 40А | Альбом 7.3 ФО (Фасадная подсветка)
КОМПЛЕКТ 49. Мз_ГРЩ1 ¦ Альбом 7.3 ФО (Фасадная подсветка) | 49.2 | 2CDS213001R0324 | Авт.выкл. 3P C32 SH 203-C 32 | 45.54 | 10720.5714 | 32161.7142 | шт | 3 | ВА47-29 3P 32А | Альбом 7.3 ФО (Фасадная подсветка)
КОМПЛЕКТ 49. Мз_ГРЩ1 ¦ Альбом 7.3 ФО (Фасадная подсветка) | 49.3 | 2CDS213001R0254 | Авт.выкл. 3P C25 SH 203-C 25 | 36.42 | 8573.6322 | 17147.2644 | шт | 2 | ВА47-29 3P 25А | Альбом 7.3 ФО (Фасадная подсветка)
КОМПЛЕКТ 49. Мз_ГРЩ1 ¦ Альбом 7.3 ФО (Фасадная подсветка) | 49.6 |  | Монтажный материал | — | 10,77% | 6908.3645 | шт | 1 | % от суммы компонентов | Альбом 7.3 ФО (Фасадная подсветка)
КОМПЛЕКТ 49. Мз_ГРЩ1 ¦ Альбом 7.3 ФО (Фасадная подсветка) | 49.7 |  | Монтажная работа | — | 13,46% | 8633.852 | шт | 1 | % от суммы компонентов | Альбом 7.3 ФО (Фасадная подсветка)
КОМПЛЕКТ 50. ЩР-1 (ЩМП-7-0 36 УХЛ3 IP31) ¦ Альбом 7.3 ФО (Фасадная подсветка) | КОМПЛЕКТ 50. ЩР-1 (ЩМП-7-0 36 УХЛ3 IP31) ¦ Альбом 7.3 ФО (Фасадная подсветка) |  | КОМПЛЕКТ 50. ЩР-1 (ЩМП-7-0 36 УХЛ3 IP31) ¦ Альбом 7.3 ФО (Фасадная подсветка) |  |  |  | компл. | 1
КОМПЛЕКТ 50. ЩР-1 (ЩМП-7-0 36 УХЛ3 IP31) ¦ Альбом 7.3 ФО (Фасадная подсветка) | 50.1 | Teksan f | Корпус — ЩМП-7-0 36 УХЛ3 IP31 | — | #VALUE! | #VALUE! | шт | 1 | Teksan f — цена TBD | Альбом 7.3 ФО (Фасадная подсветка)
КОМПЛЕКТ 50. ЩР-1 (ЩМП-7-0 36 УХЛ3 IP31) ¦ Альбом 7.3 ФО (Фасадная подсветка) | 50.2 | 1SCA104857R1001 | Выкл.-разъед. 3P 25А OT25F3 | 36.68 | 8634.8388 | 8634.8388 | шт | 1 | ВН-32 25А | Альбом 7.3 ФО (Фасадная подсветка)
КОМПЛЕКТ 50. ЩР-1 (ЩМП-7-0 36 УХЛ3 IP31) ¦ Альбом 7.3 ФО (Фасадная подсветка) | 53.3 | 2CSR255063R1104 | DS301C C10 AC30 | 180.4 | 42467.964 | 594551.496 | шт | 14 | АВДТ32 4P 10А | Альбом 7.3 ФО (Фасадная подсветка)
КОМПЛЕКТ 50. ЩР-1 (ЩМП-7-0 36 УХЛ3 IP31) ¦ Альбом 7.3 ФО (Фасадная подсветка) | 50.4 |  | Монтажный материал | — | 12% | 72382.3602 | шт | 1 | % от суммы компонентов | Альбом 7.3 ФО (Фасадная подсветка)
КОМПЛЕКТ 50. ЩР-1 (ЩМП-7-0 36 УХЛ3 IP31) ¦ Альбом 7.3 ФО (Фасадная подсветка) | 50.5 |  | Монтажная работа | — | 15% | 90477.9502 | шт | 1 | % от суммы компонентов | Альбом 7.3 ФО (Фасадная подсветка)
КОМПЛЕКТ 51. ЩР-2 (ЩМП-7-0 36 УХЛ3 IP31) ¦ Альбом 7.3 ФО (Фасадная подсветка) | КОМПЛЕКТ 51. ЩР-2 (ЩМП-7-0 36 УХЛ3 IP31) ¦ Альбом 7.3 ФО (Фасадная подсветка) |  | КОМПЛЕКТ 51. ЩР-2 (ЩМП-7-0 36 УХЛ3 IP31) ¦ Альбом 7.3 ФО (Фасадная подсветка) |  |  |  | компл. | 1
КОМПЛЕКТ 51. ЩР-2 (ЩМП-7-0 36 УХЛ3 IP31) ¦ Альбом 7.3 ФО (Фасадная подсветка) | 51.1 | Teksan f | Корпус — ЩМП-7-0 36 УХЛ3 IP31 | — | #VALUE! | #VALUE! | шт | 1 | Teksan f — цена TBD | Альбом 7.3 ФО (Фасадная подсветка)
КОМПЛЕКТ 51. ЩР-2 (ЩМП-7-0 36 УХЛ3 IP31) ¦ Альбом 7.3 ФО (Фасадная подсветка) | 51.2 | 1SCA104857R1001 | Выкл.-разъед. 3P 25А OT25F3 | 36.68 | 8634.8388 | 8634.8388 | шт | 1 | ВН-32 25А | Альбом 7.3 ФО (Фасадная подсветка)
КОМПЛЕКТ 51. ЩР-2 (ЩМП-7-0 36 УХЛ3 IP31) ¦ Альбом 7.3 ФО (Фасадная подсветка) | 53.3 | 2CSR255063R1104 | DS301C C10 AC30 | 180.4 | 42467.964 | 509615.568 | шт | 12 | АВДТ32 4P 10А | Альбом 7.3 ФО (Фасадная подсветка)
КОМПЛЕКТ 51. ЩР-2 (ЩМП-7-0 36 УХЛ3 IP31) ¦ Альбом 7.3 ФО (Фасадная подсветка) | 51.4 |  | Монтажный материал | — | 12% | 62190.0488 | шт | 1 | % от суммы компонентов | Альбом 7.3 ФО (Фасадная подсветка)
КОМПЛЕКТ 51. ЩР-2 (ЩМП-7-0 36 УХЛ3 IP31) ¦ Альбом 7.3 ФО (Фасадная подсветка) | 51.5 |  | Монтажная работа | — | 15% | 77737.561 | шт | 1 | % от суммы компонентов | Альбом 7.3 ФО (Фасадная подсветка)
КОМПЛЕКТ 52. ЩР-3 (ЩМП-7-0 36 УХЛ3 IP31) ¦ Альбом 7.3 ФО (Фасадная подсветка) | КОМПЛЕКТ 52. ЩР-3 (ЩМП-7-0 36 УХЛ3 IP31) ¦ Альбом 7.3 ФО (Фасадная подсветка) |  | КОМПЛЕКТ 52. ЩР-3 (ЩМП-7-0 36 УХЛ3 IP31) ¦ Альбом 7.3 ФО (Фасадная подсветка) |  |  |  | компл. | 1
КОМПЛЕКТ 52. ЩР-3 (ЩМП-7-0 36 УХЛ3 IP31) ¦ Альбом 7.3 ФО (Фасадная подсветка) | 52.1 | Teksan f | Корпус — ЩМП-7-0 36 УХЛ3 IP31 | — | #VALUE! | #VALUE! | шт | 1 | Teksan f — цена TBD | Альбом 7.3 ФО (Фасадная подсветка)
КОМПЛЕКТ 52. ЩР-3 (ЩМП-7-0 36 УХЛ3 IP31) ¦ Альбом 7.3 ФО (Фасадная подсветка) | 52.2 | 1SCA104857R1001 | Выкл.-разъед. 3P 25А OT25F3 | 36.68 | 8634.8388 | 8634.8388 | шт | 1 | ВН-32 25А | Альбом 7.3 ФО (Фасадная подсветка)
КОМПЛЕКТ 52. ЩР-3 (ЩМП-7-0 36 УХЛ3 IP31) ¦ Альбом 7.3 ФО (Фасадная подсветка) | 53.3 | 2CSR255063R1104 | DS301C C10 AC30 | 180.4 | 42467.964 | 552083.532 | шт | 13 | АВДТ32 4P 10А | Альбом 7.3 ФО (Фасадная подсветка)
КОМПЛЕКТ 52. ЩР-3 (ЩМП-7-0 36 УХЛ3 IP31) ¦ Альбом 7.3 ФО (Фасадная подсветка) | 52.4 |  | Монтажный материал | — | 12% | 67286.2045 | шт | 1 | % от суммы компонентов | Альбом 7.3 ФО (Фасадная подсветка)
КОМПЛЕКТ 52. ЩР-3 (ЩМП-7-0 36 УХЛ3 IP31) ¦ Альбом 7.3 ФО (Фасадная подсветка) | 52.5 |  | Монтажная работа | — | 15% | 84107.7556 | шт | 1 | % от суммы компонентов | Альбом 7.3 ФО (Фасадная подсветка)
КОМПЛЕКТ 53. ЩР-4 (ЩМП-7-0 36 УХЛ3 IP31) ¦ Альбом 7.3 ФО (Фасадная подсветка) | КОМПЛЕКТ 53. ЩР-4 (ЩМП-7-0 36 УХЛ3 IP31) ¦ Альбом 7.3 ФО (Фасадная подсветка) |  | КОМПЛЕКТ 53. ЩР-4 (ЩМП-7-0 36 УХЛ3 IP31) ¦ Альбом 7.3 ФО (Фасадная подсветка) |  |  |  | компл. | 1
КОМПЛЕКТ 53. ЩР-4 (ЩМП-7-0 36 УХЛ3 IP31) ¦ Альбом 7.3 ФО (Фасадная подсветка) | 53.1 | Teksan f | Корпус — ЩМП-7-0 36 УХЛ3 IP31 | — | #VALUE! | #VALUE! | шт | 1 | Teksan f — цена TBD | Альбом 7.3 ФО (Фасадная подсветка)
КОМПЛЕКТ 53. ЩР-4 (ЩМП-7-0 36 УХЛ3 IP31) ¦ Альбом 7.3 ФО (Фасадная подсветка) | 53.2 | 1SCA104857R1001 | Выкл.-разъед. 3P 25А OT25F3 | 36.68 | 8634.8388 | 8634.8388 | шт | 1 | ВН-32 25А | Альбом 7.3 ФО (Фасадная подсветка)
КОМПЛЕКТ 53. ЩР-4 (ЩМП-7-0 36 УХЛ3 IP31) ¦ Альбом 7.3 ФО (Фасадная подсветка) | 53.3 | 2CSR255063R1104 | DS301C C10 AC30 | 180.4 | 42467.964 | 509615.568 | шт | 12 | АВДТ32 4P 10А | Альбом 7.3 ФО (Фасадная подсветка)
КОМПЛЕКТ 53. ЩР-4 (ЩМП-7-0 36 УХЛ3 IP31) ¦ Альбом 7.3 ФО (Фасадная подсветка) | 53.4 |  | Монтажный материал | — | 12% | 62190.0488 | шт | 1 | % от суммы компонентов | Альбом 7.3 ФО (Фасадная подсветка)
КОМПЛЕКТ 53. ЩР-4 (ЩМП-7-0 36 УХЛ3 IP31) ¦ Альбом 7.3 ФО (Фасадная подсветка) | 53.5 |  | Монтажная работа | — | 15% | 77737.561 | шт | 1 | % от суммы компонентов | Альбом 7.3 ФО (Фасадная подсветка)

## Sayfa1
СПЕЦИФИКАЦИЯ ОБОРУДОВАНИЯ — Проект 260608 — г.Атырау — ABB ¦ Формула: KZT = EUR_list × 0.33 × 1.30 × EUR/KZT ¦ Параметры → лист ПАРАМЕТРЫ (синие ячейки)
pano ismi | № | Тип / Марка / Артикул | Наименование и техническая характеристика | Цена список | KZT нетто | Сумма KZT | Ед. | Кол. | Примечание | Источник (PDF альбом)
─── ЭОМ — ГАРАЖ ───
КОМПЛЕКТ 1. ГРЩ (ЩМП-18.8.4-0 36 УХЛ3 IP31) ¦ Альбом 7.4 ЭОМ (Гараж) | КОМПЛЕКТ 1. ГРЩ (ЩМП-18.8.4-0 36 УХЛ3 IP31) ¦ Альбом 7.4 ЭОМ (Гараж) |  | КОМПЛЕКТ 1. ГРЩ (ЩМП-18.8.4-0 36 УХЛ3 IP31) ¦ Альбом 7.4 ЭОМ (Гараж) |  |  |  | компл. | 1
КОМПЛЕКТ 1. ГРЩ (ЩМП-18.8.4-0 36 УХЛ3 IP31) ¦ Альбом 7.4 ЭОМ (Гараж) | 1.1 | Teksan f | Корпус — ЩМП-18.8.4,5+1 bz-0 36 УХЛ3 IP31 | — | — | 0 | шт | 2 | Teksan f — цена TBD | Альбом 7.4 ЭОМ (Гараж)
КОМПЛЕКТ 1. ГРЩ (ЩМП-18.8.4-0 36 УХЛ3 IP31) ¦ Альбом 7.4 ЭОМ (Гараж) | 1.2 | 1SDA067417R1 | Авт.выкл. 3P 125А XT1N 160 TMD | 308.8 | 72694.608 | 290778.432 | шт | 4 | DPX3 125А / вводной аналог | Альбом 7.4 ЭОМ (Гараж)
КОМПЛЕКТ 1. ГРЩ (ЩМП-18.8.4-0 36 УХЛ3 IP31) ¦ Альбом 7.4 ЭОМ (Гараж) | 1.3 | 1SDA066460R1 | MOD motor 220...250 V AC/DC | 675.1 | 158925.291 | 635701.164 | шт | 4 | Motor | Альбом 7.4 ЭОМ (Гараж)
КОМПЛЕКТ 1. ГРЩ (ЩМП-18.8.4-0 36 УХЛ3 IP31) ¦ Альбом 7.4 ЭОМ (Гараж) | 1.3 | 1SDA066325R1 | SOR-C 220-240V AC/220-250V DC | 115.1 | 27095.691 | 54191.382 | шт | 2 | Açtırma Bobini | Альбом 7.4 ЭОМ (Гараж)
КОМПЛЕКТ 1. ГРЩ (ЩМП-18.8.4-0 36 УХЛ3 IP31) ¦ Альбом 7.4 ЭОМ (Гараж) | 1.3 | 1SDA066399R1 | UVR-C 220-240V AC/220-250V DC | 132.3 | 31144.743 | 62289.486 | шт | 2 | Düsük Gerilim Bobini | Альбом 7.4 ЭОМ (Гараж)
КОМПЛЕКТ 1. ГРЩ (ЩМП-18.8.4-0 36 УХЛ3 IP31) ¦ Альбом 7.4 ЭОМ (Гараж) | 1.3 | 1SDA066431R1 | AUX-C 1A/K+1SY 250V AC/DC | 72.77 | 17130.7857 | 34261.5714 | шт | 2 | Düsük Gerilim Bobini | Альбом 7.4 ЭОМ (Гараж)
КОМПЛЕКТ 1. ГРЩ (ЩМП-18.8.4-0 36 УХЛ3 IP31) ¦ Альбом 7.4 ЭОМ (Гараж) | 1.3 | 1SDA067416R1 | Авт.выкл. 3P 100А XT1N 160 TMD | 246.1 | 57934.401 | 57934.401 | шт | 1 | Резервный ввод | Альбом 7.4 ЭОМ (Гараж)
КОМПЛЕКТ 1. ГРЩ (ЩМП-18.8.4-0 36 УХЛ3 IP31) ¦ Альбом 7.4 ЭОМ (Гараж) | 1.4 | 2CDS213001R0204 | Авт.выкл. 3P C20 SH 203-C 20 | 36.42 | 8573.6322 | 42868.161 | шт | 5 | TX3 20A 3P | Альбом 7.4 ЭОМ (Гараж)
КОМПЛЕКТ 1. ГРЩ (ЩМП-18.8.4-0 36 УХЛ3 IP31) ¦ Альбом 7.4 ЭОМ (Гараж) | 1.5 | 2CDS213001R0254 | Авт.выкл. 3P C25 SH 203-C 25 | 36.42 | 8573.6322 | 17147.2644 | шт | 2 | TX3 25A 3P | Альбом 7.4 ЭОМ (Гараж)
КОМПЛЕКТ 1. ГРЩ (ЩМП-18.8.4-0 36 УХЛ3 IP31) ¦ Альбом 7.4 ЭОМ (Гараж) | 1.6 | 2CDS211001R0064 | Авт.выкл. 1P C6 SH 201-C 6 | 9.71 | 2285.8311 | 6857.4933 | шт | 3 | TX3 6A 1P | Альбом 7.4 ЭОМ (Гараж)
КОМПЛЕКТ 1. ГРЩ (ЩМП-18.8.4-0 36 УХЛ3 IP31) ¦ Альбом 7.4 ЭОМ (Гараж) | 1.7 | 1SCA120070R1001 | АВР 3P 125А OTM125F3CMA230V | 1285 | 302501.85 | 302501.85 | шт | 1 | АВР TransferPact аналог | Альбом 7.4 ЭОМ (Гараж)
КОМПЛЕКТ 1. ГРЩ (ЩМП-18.8.4-0 36 УХЛ3 IP31) ¦ Альбом 7.4 ЭОМ (Гараж) | 1.8 | По запросу | УКРМ 10кВАр 400В, 800×700×250мм | — | — | 0 | шт | 2 | КРМ — 2 шт (ввод1+ввод2) — цена TBD | Альбом 7.4 ЭОМ (Гараж)
КОМПЛЕКТ 1. ГРЩ (ЩМП-18.8.4-0 36 УХЛ3 IP31) ¦ Альбом 7.4 ЭОМ (Гараж) | 1.9 | Энергомера СЕ 303 S31 746-JPVZ PLC 1111, 100А, 380В | Счётчик электроэнергии 3ф 100А 380В | — | — | 0 | шт | 3 | Счётчик/прибор — 3 шт — по одному на каждый ввод ГРЩ — цена По запросу | Альбом 7.4 ЭОМ (Гараж)
КОМПЛЕКТ 1. ГРЩ (ЩМП-18.8.4-0 36 УХЛ3 IP31) ¦ Альбом 7.4 ЭОМ (Гараж) | 1.10 |  | Монтажный материал | — | 12% | 86170.5122 | шт | 1 | % от суммы компонентов | Альбом 7.4 ЭОМ (Гараж)
КОМПЛЕКТ 1. ГРЩ (ЩМП-18.8.4-0 36 УХЛ3 IP31) ¦ Альбом 7.4 ЭОМ (Гараж) | 1.11 |  | Монтажная работа | — | 15% | 107713.1403 | шт | 1 | % от суммы компонентов | Альбом 7.4 ЭОМ (Гараж)
КОМПЛЕКТ 2. ЩС-В (ЩРн-12з-0 36 УХЛ3 IP54) ¦ Альбом 7.4 ЭОМ (Гараж) | КОМПЛЕКТ 2. ЩС-В (ЩРн-12з-0 36 УХЛ3 IP54) ¦ Альбом 7.4 ЭОМ (Гараж) |  | КОМПЛЕКТ 2. ЩС-В (ЩРн-12з-0 36 УХЛ3 IP54) ¦ Альбом 7.4 ЭОМ (Гараж) |  |  |  | компл. | 1
КОМПЛЕКТ 2. ЩС-В (ЩРн-12з-0 36 УХЛ3 IP54) ¦ Альбом 7.4 ЭОМ (Гараж) | 2.1 | Teksan f | Корпус — ЩРн-24з-0 36 УХЛ3 IP54 | — | — | 0 | шт | 1 | Teksan f — цена TBD | Альбом 7.4 ЭОМ (Гараж)
КОМПЛЕКТ 2. ЩС-В (ЩРн-12з-0 36 УХЛ3 IP54) ¦ Альбом 7.4 ЭОМ (Гараж) | 2.2 | 2CDS253001R0204 | Авт.выкл. 3P C20 S 203-C 20 | 48.51 | 11419.7391 | 11419.7391 | шт | 1 | Ввод QF1 20А 3P | Альбом 7.4 ЭОМ (Гараж)
КОМПЛЕКТ 2. ЩС-В (ЩРн-12з-0 36 УХЛ3 IP54) ¦ Альбом 7.4 ЭОМ (Гараж) | 2.3 | 2CDS211001R0164 | Авт.выкл. 1P C16 SH 201-C 16 | 8.09 | 1904.4669 | 3808.9338 | шт | 2 | SF2, SF3 | Альбом 7.4 ЭОМ (Гараж)
КОМПЛЕКТ 2. ЩС-В (ЩРн-12з-0 36 УХЛ3 IP54) ¦ Альбом 7.4 ЭОМ (Гараж) | 2.4 | 2CDS213001R0164 | Авт.выкл. 3P C16 SH 203-C 16 | 36.42 | 8573.6322 | 8573.6322 | шт | 1 | TX3 16А 3P | Альбом 7.4 ЭОМ (Гараж)
КОМПЛЕКТ 2. ЩС-В (ЩРн-12з-0 36 УХЛ3 IP54) ¦ Альбом 7.4 ЭОМ (Гараж) | 2.5 | 1SBE111111R0611 | Контактор 16А ESB16-11N 230В | 41.58 | 9788.3478 | 29365.0434 | шт | 3 | КМИ 10910 9А — В1+В2+В3 | Альбом 7.4 ЭОМ (Гараж)
КОМПЛЕКТ 2. ЩС-В (ЩРн-12з-0 36 УХЛ3 IP54) ¦ Альбом 7.4 ЭОМ (Гараж) | 2.6 | 2CDS200982R0001 | Независимый расцепитель S3C-A1 AC/DC 12-110V | 62.93 | 14814.3513 | 14814.3513 | шт | 1 | Независимый расцепитель DRX — пожарный сигнал | Альбом 7.4 ЭОМ (Гараж)
КОМПЛЕКТ 2. ЩС-В (ЩРн-12з-0 36 УХЛ3 IP54) ¦ Альбом 7.4 ЭОМ (Гараж) | 2.7 |  | Монтажный материал | — | 12% | 8157.804 | шт | 1 | % от суммы компонентов | Альбом 7.4 ЭОМ (Гараж)
КОМПЛЕКТ 2. ЩС-В (ЩРн-12з-0 36 УХЛ3 IP54) ¦ Альбом 7.4 ЭОМ (Гараж) | 2.8 |  | Монтажная работа | — | 15% | 10197.255 | шт | 1 | % от суммы компонентов | Альбом 7.4 ЭОМ (Гараж)
КОМПЛЕКТ 3. ЩС-П (ЩРн-24з-0 36 УХЛ3 IP54) ¦ Альбом 7.4 ЭОМ (Гараж) | КОМПЛЕКТ 3. ЩС-П (ЩРн-24з-0 36 УХЛ3 IP54) ¦ Альбом 7.4 ЭОМ (Гараж) |  | КОМПЛЕКТ 3. ЩС-П (ЩРн-24з-0 36 УХЛ3 IP54) ¦ Альбом 7.4 ЭОМ (Гараж) |  |  |  | компл. | 1
КОМПЛЕКТ 3. ЩС-П (ЩРн-24з-0 36 УХЛ3 IP54) ¦ Альбом 7.4 ЭОМ (Гараж) | 3.1 | Teksan f | Корпус — ЩРн-24з-0 36 УХЛ3 IP54 | — | — | 0 | шт | 1 | Teksan f — цена TBD | Альбом 7.4 ЭОМ (Гараж)
КОМПЛЕКТ 3. ЩС-П (ЩРн-24з-0 36 УХЛ3 IP54) ¦ Альбом 7.4 ЭОМ (Гараж) | 3.2 | 2CDS213001R0254 | SH 203-C 25 | 48.51 | 11419.7391 | 11419.7391 | шт | 1 | ВН-32 25А | Альбом 7.4 ЭОМ (Гараж)
КОМПЛЕКТ 3. ЩС-П (ЩРн-24з-0 36 УХЛ3 IP54) ¦ Альбом 7.4 ЭОМ (Гараж) | 3.3 | 2CSR255080R1164 | Диф.авт. 1P+N C16 30мА DS201 C16 AC30 | 87.63 | 20628.9783 | 144402.8481 | шт | 7 | АВДТ DX3 1P+N 16А 30мА | Альбом 7.4 ЭОМ (Гараж)
КОМПЛЕКТ 3. ЩС-П (ЩРн-24з-0 36 УХЛ3 IP54) ¦ Альбом 7.4 ЭОМ (Гараж) | 3.5 | 2CDS211001R0164 | Авт.выкл. 1P C16 SH 201-C 16 | 8.09 | 1904.4669 | 1904.4669 | шт | 1 | TX3 16А 1P | Альбом 7.4 ЭОМ (Гараж)
КОМПЛЕКТ 3. ЩС-П (ЩРн-24з-0 36 УХЛ3 IP54) ¦ Альбом 7.4 ЭОМ (Гараж) | 3.6 |  | Монтажный материал | — | 12% | #REF! | шт | 1 | % от суммы компонентов | Альбом 7.4 ЭОМ (Гараж)
КОМПЛЕКТ 3. ЩС-П (ЩРн-24з-0 36 УХЛ3 IP54) ¦ Альбом 7.4 ЭОМ (Гараж) | 3.7 |  | Монтажная работа | — | 15% | #REF! | шт | 1 | % от суммы компонентов | Альбом 7.4 ЭОМ (Гараж)
КОМПЛЕКТ 4. ЩС-ПО (ЩРн-12з-0 36 УХЛ3 IP54) ¦ Альбом 7.4 ЭОМ (Гараж) | КОМПЛЕКТ 4. ЩС-ПО (ЩРн-12з-0 36 УХЛ3 IP54) ¦ Альбом 7.4 ЭОМ (Гараж) |  | КОМПЛЕКТ 4. ЩС-ПО (ЩРн-12з-0 36 УХЛ3 IP54) ¦ Альбом 7.4 ЭОМ (Гараж) |  |  |  | компл. | 1
КОМПЛЕКТ 4. ЩС-ПО (ЩРн-12з-0 36 УХЛ3 IP54) ¦ Альбом 7.4 ЭОМ (Гараж) | 4.1 | Teksan f | Корпус — ЩРн-12з-0 36 УХЛ3 IP54 | — | — | 0 | шт | 1 | Teksan f — цена TBD | Альбом 7.4 ЭОМ (Гараж)
КОМПЛЕКТ 4. ЩС-ПО (ЩРн-12з-0 36 УХЛ3 IP54) ¦ Альбом 7.4 ЭОМ (Гараж) | 4.2 | 2CDS253001R0824 | S 203-C 100 | 100.1 | 23564.541 | 23564.541 | шт | 1 | ВН-32 100А | Альбом 7.4 ЭОМ (Гараж)
КОМПЛЕКТ 4. ЩС-ПО (ЩРн-12з-0 36 УХЛ3 IP54) ¦ Альбом 7.4 ЭОМ (Гараж) | 4.3 | 2CDS253001R0824 | S 203-C 80 | 193.8 | 45622.458 | 45622.458 | шт | 1 | DPX3 80А — Дп1 | Альбом 7.4 ЭОМ (Гараж)
КОМПЛЕКТ 4. ЩС-ПО (ЩРн-12з-0 36 УХЛ3 IP54) ¦ Альбом 7.4 ЭОМ (Гараж) | 4.4 | 2CDS213001R0164 | Авт.выкл. 3P C16 SH 203-C 16 | 36.42 | 8573.6322 | 8573.6322 | шт | 1 | TX3 16А 3P | Альбом 7.4 ЭОМ (Гараж)
КОМПЛЕКТ 4. ЩС-ПО (ЩРн-12з-0 36 УХЛ3 IP54) ¦ Альбом 7.4 ЭОМ (Гараж) | 4.5 | 2CDS211001R0164 | Авт.выкл. 1P C16 SH 201-C 16 | 8.09 | 1904.4669 | 1904.4669 | шт | 1 | TX3 16А 1P | Альбом 7.4 ЭОМ (Гараж)
КОМПЛЕКТ 4. ЩС-ПО (ЩРн-12з-0 36 УХЛ3 IP54) ¦ Альбом 7.4 ЭОМ (Гараж) | 4.6 |  | Монтажный материал | — | 12% | 9559.8118 | шт | 1 | % от суммы компонентов | Альбом 7.4 ЭОМ (Гараж)
КОМПЛЕКТ 4. ЩС-ПО (ЩРн-12з-0 36 УХЛ3 IP54) ¦ Альбом 7.4 ЭОМ (Гараж) | 4.7 |  | Монтажная работа | — | 15% | 11949.7647 | шт | 1 | % от суммы компонентов | Альбом 7.4 ЭОМ (Гараж)
КОМПЛЕКТ 5. ЩС-Пн (ЩРн-12з-0 36 УХЛ3 IP54) ¦ Альбом 7.4 ЭОМ (Гараж) | КОМПЛЕКТ 5. ЩС-Пн (ЩРн-12з-0 36 УХЛ3 IP54) ¦ Альбом 7.4 ЭОМ (Гараж) |  | КОМПЛЕКТ 5. ЩС-Пн (ЩРн-12з-0 36 УХЛ3 IP54) ¦ Альбом 7.4 ЭОМ (Гараж) |  |  |  | компл. | 1
КОМПЛЕКТ 5. ЩС-Пн (ЩРн-12з-0 36 УХЛ3 IP54) ¦ Альбом 7.4 ЭОМ (Гараж) | 5.1 | Teksan f | Корпус — ЩРн-24з-0 36 УХЛ3 IP54 | — | — | 0 | шт | 1 | Teksan f — цена TBD | Альбом 7.4 ЭОМ (Гараж)
КОМПЛЕКТ 5. ЩС-Пн (ЩРн-12з-0 36 УХЛ3 IP54) ¦ Альбом 7.4 ЭОМ (Гараж) | 5.2 | 2CDS213001R0204 | Авт.выкл. 3P C20 SH 203-C 20 | 36.42 | 8573.6322 | 8573.6322 | шт | 1 | Ввод | Альбом 7.4 ЭОМ (Гараж)
КОМПЛЕКТ 5. ЩС-Пн (ЩРн-12з-0 36 УХЛ3 IP54) ¦ Альбом 7.4 ЭОМ (Гараж) | 5.3 | 2CDS213001R0164 | Авт.выкл. 3P C16 SH 203-C 16 | 36.42 | 8573.6322 | 34294.5288 | шт | 4 | Пн1, Пн2 + Зд1 | Альбом 7.4 ЭОМ (Гараж)
КОМПЛЕКТ 5. ЩС-Пн (ЩРн-12з-0 36 УХЛ3 IP54) ¦ Альбом 7.4 ЭОМ (Гараж) | 5.4 |  | Монтажный материал | — | 12% | 5144.1793 | шт | 1 | % от суммы компонентов | Альбом 7.4 ЭОМ (Гараж)
КОМПЛЕКТ 5. ЩС-Пн (ЩРн-12з-0 36 УХЛ3 IP54) ¦ Альбом 7.4 ЭОМ (Гараж) | 5.5 |  | Монтажная работа | — | 15% | 6430.2242 | шт | 1 | % от суммы компонентов | Альбом 7.4 ЭОМ (Гараж)
КОМПЛЕКТ 6. ЩС-Вр (ЩРн-18з-0 36 УХЛ3 IP54) ¦ Альбом 7.4 ЭОМ (Гараж) | КОМПЛЕКТ 6. ЩС-Вр (ЩРн-18з-0 36 УХЛ3 IP54) ¦ Альбом 7.4 ЭОМ (Гараж) |  | КОМПЛЕКТ 6. ЩС-Вр (ЩРн-18з-0 36 УХЛ3 IP54) ¦ Альбом 7.4 ЭОМ (Гараж) |  |  |  | компл. | 1
КОМПЛЕКТ 6. ЩС-Вр (ЩРн-18з-0 36 УХЛ3 IP54) ¦ Альбом 7.4 ЭОМ (Гараж) | 6.1 | Teksan f | Корпус — ЩРн-18з-0 36 УХЛ3 IP54 | — | — | 0 | шт | 1 | Teksan f — цена TBD | Альбом 7.4 ЭОМ (Гараж)
КОМПЛЕКТ 6. ЩС-Вр (ЩРн-18з-0 36 УХЛ3 IP54) ¦ Альбом 7.4 ЭОМ (Гараж) | 6.2 | 2CDS213001R0204 | Авт.выкл. 3P C20 SH 203-C 20 | 36.42 | 8573.6322 | 8573.6322 | шт | 1 | ВН-32 20А | Альбом 7.4 ЭОМ (Гараж)
КОМПЛЕКТ 6. ЩС-Вр (ЩРн-18з-0 36 УХЛ3 IP54) ¦ Альбом 7.4 ЭОМ (Гараж) | 6.3 | 2CDS213001R0164 | Авт.выкл. 3P C16 SH 203-C 16 | 36.42 | 8573.6322 | 42868.161 | шт | 5 | SF1..SF5 — Вр1..Вр5 | Альбом 7.4 ЭОМ (Гараж)
КОМПЛЕКТ 6. ЩС-Вр (ЩРн-18з-0 36 УХЛ3 IP54) ¦ Альбом 7.4 ЭОМ (Гараж) | 6.4 |  | Монтажный материал | — | 12% | 6173.0152 | шт | 1 | % от суммы компонентов | Альбом 7.4 ЭОМ (Гараж)
КОМПЛЕКТ 6. ЩС-Вр (ЩРн-18з-0 36 УХЛ3 IP54) ¦ Альбом 7.4 ЭОМ (Гараж) | 6.5 |  | Монтажная работа | — | 15% | 7716.269 | шт | 1 | % от суммы компонентов | Альбом 7.4 ЭОМ (Гараж)
КОМПЛЕКТ 7. ЩО (ЩРн-12з-0 36 УХЛ3 IP54) ¦ Альбом 7.4 ЭОМ (Гараж) | КОМПЛЕКТ 7. ЩО (ЩРн-12з-0 36 УХЛ3 IP54) ¦ Альбом 7.4 ЭОМ (Гараж) |  | КОМПЛЕКТ 7. ЩО (ЩРн-12з-0 36 УХЛ3 IP54) ¦ Альбом 7.4 ЭОМ (Гараж) |  |  |  | компл. | 1
КОМПЛЕКТ 7. ЩО (ЩРн-12з-0 36 УХЛ3 IP54) ¦ Альбом 7.4 ЭОМ (Гараж) | 7.1 | Teksan f | Корпус — ЩРн-12з-0 36 УХЛ3 IP54 | — | — | 0 | шт | 1 | Teksan f — цена TBD | Альбом 7.4 ЭОМ (Гараж)
КОМПЛЕКТ 7. ЩО (ЩРн-12з-0 36 УХЛ3 IP54) ¦ Альбом 7.4 ЭОМ (Гараж) | 6.2 | 2CDS213001R0204 | Авт.выкл. 3P C20 SH 203-C 20 | 36.42 | 8573.6322 | 8573.6322 | шт | 1 | ВН-32 20А | Альбом 7.4 ЭОМ (Гараж)
КОМПЛЕКТ 7. ЩО (ЩРн-12з-0 36 УХЛ3 IP54) ¦ Альбом 7.4 ЭОМ (Гараж) | 7.3 | 2CDS211001R0164 | Авт.выкл. 1P C16 SH 201-C 16 | 8.09 | 1904.4669 | 9522.3345 | шт | 5 | SF1..SF5 | Альбом 7.4 ЭОМ (Гараж)
КОМПЛЕКТ 7. ЩО (ЩРн-12з-0 36 УХЛ3 IP54) ¦ Альбом 7.4 ЭОМ (Гараж) | 7.4 | MTT12-036-0250 | ЯТП-0,25 230/36В IEK (MTT12-036-0250) | 29812 | 7018042.92 | 14036085.84 | шт | 2 | ЯТП 220→36В — гр.1 и гр.3 | Альбом 7.4 ЭОМ (Гараж)
КОМПЛЕКТ 7. ЩО (ЩРн-12з-0 36 УХЛ3 IP54) ¦ Альбом 7.4 ЭОМ (Гараж) | 7.5 |  | Монтажный материал | — | 12% | 1686501.8168 | шт | 1 | % от суммы компонентов | Альбом 7.4 ЭОМ (Гараж)
КОМПЛЕКТ 7. ЩО (ЩРн-12з-0 36 УХЛ3 IP54) ¦ Альбом 7.4 ЭОМ (Гараж) | 7.6 |  | Монтажная работа | — | 15% | 2108127.271 | шт | 1 | % от суммы компонентов | Альбом 7.4 ЭОМ (Гараж)
КОМПЛЕКТ 7. ЩО (ЩРн-12з-0 36 УХЛ3 IP54) ¦ Альбом 7.4 ЭОМ (Гараж) |  | ─── ЭО — КОНЦЕРТНЫЙ ЗАЛ ───
КОМПЛЕКТ 8. ЩО-1.1 (ЩРн-36з-0 36 УХЛ3 IP54) ¦ Альбом 7.1 ЭО (Концертный зал) | КОМПЛЕКТ 8. ЩО-1.1 (ЩРн-36з-0 36 УХЛ3 IP54) ¦ Альбом 7.1 ЭО (Концертный зал) |  | КОМПЛЕКТ 8. ЩО-1.1 (ЩРн-36з-0 36 УХЛ3 IP54) ¦ Альбом 7.1 ЭО (Концертный зал) |  |  |  | компл. | 1
КОМПЛЕКТ 8. ЩО-1.1 (ЩРн-36з-0 36 УХЛ3 IP54) ¦ Альбом 7.1 ЭО (Концертный зал) | 8.1 | Teksan f | Корпус — ЩРн-36з-0 36 УХЛ3 IP54 | — | — | 0 | шт | 1 | Teksan f — цена TBD | Альбом 7.1 ЭО (Концертный зал)
КОМПЛЕКТ 8. ЩО-1.1 (ЩРн-36з-0 36 УХЛ3 IP54) ¦ Альбом 7.1 ЭО (Концертный зал) | 6.2 | 2CDS213001R0204 | Авт.выкл. 3P C20 SH 203-C 20 | 36.42 | 8573.6322 | 8573.6322 | шт | 1 | ВН-32 20А | Альбом 7.1 ЭО (Концертный зал)
КОМПЛЕКТ 8. ЩО-1.1 (ЩРн-36з-0 36 УХЛ3 IP54) ¦ Альбом 7.1 ЭО (Концертный зал) | 8.3 | 2CDS211001R0164 | Авт.выкл. 1P C16 SH 201-C 16 | 8.09 | 1904.4669 | 47611.6725 | шт | 25 |  | Альбом 7.1 ЭО (Концертный зал)
КОМПЛЕКТ 8. ЩО-1.1 (ЩРн-36з-0 36 УХЛ3 IP54) ¦ Альбом 7.1 ЭО (Концертный зал) | 8.4 | 2CSR255080R1164 | Диф.авт. 1P+N C16 30мА DS201 C16 AC30 | 87.63 | 20628.9783 | 0 | шт | 0 |  | Альбом 7.1 ЭО (Концертный зал)
КОМПЛЕКТ 8. ЩО-1.1 (ЩРн-36з-0 36 УХЛ3 IP54) ¦ Альбом 7.1 ЭО (Концертный зал) | 8.5 | 1SBE111111R0611 | Контактор 16А ESB16-11N 230В | 41.58 | 9788.3478 | 68518.4346 | шт | 7 |  | Альбом 7.1 ЭО (Концертный зал)
КОМПЛЕКТ 8. ЩО-1.1 (ЩРн-36з-0 36 УХЛ3 IP54) ¦ Альбом 7.1 ЭО (Концертный зал) | 8.6 | — | Клеммник монтажный (аналог NSYTRV162) | 1.5 | 353.115 | 2471.805 | шт | 7 | NSYTRV162 | Альбом 7.1 ЭО (Концертный зал)
КОМПЛЕКТ 8. ЩО-1.1 (ЩРн-36з-0 36 УХЛ3 IP54) ¦ Альбом 7.1 ЭО (Концертный зал) | 8.7 |  | Монтажный материал | — | 12% | 15261.0653 | шт | 1 | % от суммы компонентов | Альбом 7.1 ЭО (Концертный зал)
КОМПЛЕКТ 8. ЩО-1.1 (ЩРн-36з-0 36 УХЛ3 IP54) ¦ Альбом 7.1 ЭО (Концертный зал) | 8.8 |  | Монтажная работа | — | 15% | 19076.3316 | шт | 1 | % от суммы компонентов | Альбом 7.1 ЭО (Концертный зал)
КОМПЛЕКТ 9. ЩО-1.2 (ЩРн-12з-0 36 УХЛ3 IP54) ¦ Альбом 7.1 ЭО (Концертный зал) | КОМПЛЕКТ 9. ЩО-1.2 (ЩРн-12з-0 36 УХЛ3 IP54) ¦ Альбом 7.1 ЭО (Концертный зал) |  | КОМПЛЕКТ 9. ЩО-1.2 (ЩРн-12з-0 36 УХЛ3 IP54) ¦ Альбом 7.1 ЭО (Концертный зал) |  |  |  | компл. | 1
КОМПЛЕКТ 9. ЩО-1.2 (ЩРн-12з-0 36 УХЛ3 IP54) ¦ Альбом 7.1 ЭО (Концертный зал) | 9.1 | Teksan f | Корпус — ЩРн-12з-0 36 УХЛ3 IP54 | — | — | 0 | шт | 1 | Teksan f — цена TBD | Альбом 7.1 ЭО (Концертный зал)
КОМПЛЕКТ 9. ЩО-1.2 (ЩРн-12з-0 36 УХЛ3 IP54) ¦ Альбом 7.1 ЭО (Концертный зал) | 6.2 | 2CDS213001R0204 | Авт.выкл. 3P C20 SH 203-C 20 | 36.42 | 8573.6322 | 8573.6322 | шт | 1 | ВН-32 20А | Альбом 7.1 ЭО (Концертный зал)
КОМПЛЕКТ 9. ЩО-1.2 (ЩРн-12з-0 36 УХЛ3 IP54) ¦ Альбом 7.1 ЭО (Концертный зал) | 9.3 | 2CDS211001R0164 | Авт.выкл. 1P C16 SH 201-C 16 | 8.09 | 1904.4669 | 15235.7352 | шт | 8 |  | Альбом 7.1 ЭО (Концертный зал)
КОМПЛЕКТ 9. ЩО-1.2 (ЩРн-12з-0 36 УХЛ3 IP54) ¦ Альбом 7.1 ЭО (Концертный зал) | 9.4 | 2CSR255080R1164 | Диф.авт. 1P+N C16 30мА DS201 C16 AC30 | 87.63 | 20628.9783 | 0 | шт | 0 |  | Альбом 7.1 ЭО (Концертный зал)
КОМПЛЕКТ 9. ЩО-1.2 (ЩРн-12з-0 36 УХЛ3 IP54) ¦ Альбом 7.1 ЭО (Концертный зал) | 9.5 | 1SBE111111R0611 | Контактор 16А ESB16-11N 230В | 41.58 | 9788.3478 | 39153.3912 | шт | 4 |  | Альбом 7.1 ЭО (Концертный зал)
КОМПЛЕКТ 9. ЩО-1.2 (ЩРн-12з-0 36 УХЛ3 IP54) ¦ Альбом 7.1 ЭО (Концертный зал) | 9.6 | — | Клеммник монтажный (аналог NSYTRV162) | 1.5 | 353.115 | 1412.46 | шт | 4 |  | Альбом 7.1 ЭО (Концертный зал)
КОМПЛЕКТ 9. ЩО-1.2 (ЩРн-12з-0 36 УХЛ3 IP54) ¦ Альбом 7.1 ЭО (Концертный зал) | 9.7 |  | Монтажный материал | — | 12% | 7725.0262 | шт | 1 | % от суммы компонентов | Альбом 7.1 ЭО (Концертный зал)
КОМПЛЕКТ 9. ЩО-1.2 (ЩРн-12з-0 36 УХЛ3 IP54) ¦ Альбом 7.1 ЭО (Концертный зал) | 9.8 |  | Монтажная работа | — | 15% | 9656.2828 | шт | 1 | % от суммы компонентов | Альбом 7.1 ЭО (Концертный зал)
КОМПЛЕКТ 10. ЩО-1.3 (ЩРн-36з-0 36 УХЛ3 IP54) ¦ Альбом 7.1 ЭО (Концертный зал) |  |  | КОМПЛЕКТ 10. ЩО-1.3 (ЩРн-36з-0 36 УХЛ3 IP54) ¦ Альбом 7.1 ЭО (Концертный зал) |  |  |  | компл. | 1
КОМПЛЕКТ 10. ЩО-1.3 (ЩРн-36з-0 36 УХЛ3 IP54) ¦ Альбом 7.1 ЭО (Концертный зал) | 10.1 | Teksan f | Корпус — ЩРн-36з-0 36 УХЛ3 IP54 | — | — | 0 | шт | 1 | Teksan f — цена TBD | Альбом 7.1 ЭО (Концертный зал)
КОМПЛЕКТ 10. ЩО-1.3 (ЩРн-36з-0 36 УХЛ3 IP54) ¦ Альбом 7.1 ЭО (Концертный зал) | 3.2 | 2CDS213001R0254 | SH 203-C 25 | 48.51 | 11419.7391 | 11419.7391 | шт | 1 | ВН-32 25А | Альбом 7.4 ЭОМ (Гараж)
КОМПЛЕКТ 10. ЩО-1.3 (ЩРн-36з-0 36 УХЛ3 IP54) ¦ Альбом 7.1 ЭО (Концертный зал) | 10.3 | 2CDS211001R0164 | Авт.выкл. 1P C16 SH 201-C 16 | 8.09 | 1904.4669 | 51420.6063 | шт | 27 |  | Альбом 7.1 ЭО (Концертный зал)
КОМПЛЕКТ 10. ЩО-1.3 (ЩРн-36з-0 36 УХЛ3 IP54) ¦ Альбом 7.1 ЭО (Концертный зал) | 10.4 | 2CSR255080R1164 | Диф.авт. 1P+N C16 30мА DS201 C16 AC30 | 87.63 | 20628.9783 | 0 | шт | 0 |  | Альбом 7.1 ЭО (Концертный зал)
КОМПЛЕКТ 10. ЩО-1.3 (ЩРн-36з-0 36 УХЛ3 IP54) ¦ Альбом 7.1 ЭО (Концертный зал) | 10.5 | 1SBE111111R0611 | Контактор 16А ESB16-11N 230В | 41.58 | 9788.3478 | 48941.739 | шт | 5 |  | Альбом 7.1 ЭО (Концертный зал)
КОМПЛЕКТ 10. ЩО-1.3 (ЩРн-36з-0 36 УХЛ3 IP54) ¦ Альбом 7.1 ЭО (Концертный зал) | 10.6 | — | Клеммник монтажный (аналог NSYTRV162) | 1.5 | 353.115 | 1765.575 | шт | 5 |  | Альбом 7.1 ЭО (Концертный зал)
КОМПЛЕКТ 10. ЩО-1.3 (ЩРн-36з-0 36 УХЛ3 IP54) ¦ Альбом 7.1 ЭО (Концертный зал) | 10.7 |  | Монтажный материал | — | 12% | 13625.7191 | шт | 1 | % от суммы компонентов | Альбом 7.1 ЭО (Концертный зал)
КОМПЛЕКТ 10. ЩО-1.3 (ЩРн-36з-0 36 УХЛ3 IP54) ¦ Альбом 7.1 ЭО (Концертный зал) | 10.8 |  | Монтажная работа | — | 15% | 17032.1489 | шт | 1 | % от суммы компонентов | Альбом 7.1 ЭО (Концертный зал)
КОМПЛЕКТ 11. ЩО-2.1 (ЩРн-12з-0 36 УХЛ3 IP54) ¦ Альбом 7.1 ЭО (Концертный зал) | КОМПЛЕКТ 11. ЩО-2.1 (ЩРн-12з-0 36 УХЛ3 IP54) ¦ Альбом 7.1 ЭО (Концертный зал) |  | КОМПЛЕКТ 11. ЩО-2.1 (ЩРн-12з-0 36 УХЛ3 IP54) ¦ Альбом 7.1 ЭО (Концертный зал) |  |  |  | компл. | 1
КОМПЛЕКТ 11. ЩО-2.1 (ЩРн-12з-0 36 УХЛ3 IP54) ¦ Альбом 7.1 ЭО (Концертный зал) | 11.1 | Teksan f | Корпус — ЩРн-24з-0 36 УХЛ3 IP54 | — | — | 0 | шт | 1 | Teksan f — цена TBD | Альбом 7.1 ЭО (Концертный зал)
КОМПЛЕКТ 11. ЩО-2.1 (ЩРн-12з-0 36 УХЛ3 IP54) ¦ Альбом 7.1 ЭО (Концертный зал) | 6.2 | 2CDS213001R0204 | Авт.выкл. 3P C20 SH 203-C 20 | 36.42 | 8573.6322 | 8573.6322 | шт | 1 | ВН-32 20А | Альбом 7.1 ЭО (Концертный зал)
КОМПЛЕКТ 11. ЩО-2.1 (ЩРн-12з-0 36 УХЛ3 IP54) ¦ Альбом 7.1 ЭО (Концертный зал) | 11.3 | 2CDS211001R0164 | Авт.выкл. 1P C16 SH 201-C 16 | 8.09 | 1904.4669 | 26662.5366 | шт | 14 |  | Альбом 7.1 ЭО (Концертный зал)
КОМПЛЕКТ 11. ЩО-2.1 (ЩРн-12з-0 36 УХЛ3 IP54) ¦ Альбом 7.1 ЭО (Концертный зал) | 11.4 | 2CSR255080R1164 | Диф.авт. 1P+N C16 30мА DS201 C16 AC30 | 87.63 | 20628.9783 | 0 | шт | 0 |  | Альбом 7.1 ЭО (Концертный зал)
КОМПЛЕКТ 11. ЩО-2.1 (ЩРн-12з-0 36 УХЛ3 IP54) ¦ Альбом 7.1 ЭО (Концертный зал) | 11.5 | 1SBE111111R0611 | Контактор 16А ESB16-11N 230В | 41.58 | 9788.3478 | 58730.0868 | шт | 6 |  | Альбом 7.1 ЭО (Концертный зал)
КОМПЛЕКТ 11. ЩО-2.1 (ЩРн-12з-0 36 УХЛ3 IP54) ¦ Альбом 7.1 ЭО (Концертный зал) | 11.6 | — | Клеммник монтажный (аналог NSYTRV162) | 1.5 | 353.115 | 2118.69 | шт | 6 |  | Альбом 7.1 ЭО (Концертный зал)
КОМПЛЕКТ 11. ЩО-2.1 (ЩРн-12з-0 36 УХЛ3 IP54) ¦ Альбом 7.1 ЭО (Концертный зал) | 11.7 |  | Монтажный материал | — | 12% | 11530.1935 | шт | 1 | % от суммы компонентов | Альбом 7.1 ЭО (Концертный зал)
КОМПЛЕКТ 11. ЩО-2.1 (ЩРн-12з-0 36 УХЛ3 IP54) ¦ Альбом 7.1 ЭО (Концертный зал) | 11.8 |  | Монтажная работа | — | 15% | 14412.7418 | шт | 1 | % от суммы компонентов | Альбом 7.1 ЭО (Концертный зал)
КОМПЛЕКТ 12. ЩО-2.2 (ЩРн-18з-0 36 УХЛ3 IP54) ¦ Альбом 7.1 ЭО (Концертный зал) | КОМПЛЕКТ 12. ЩО-2.2 (ЩРн-18з-0 36 УХЛ3 IP54) ¦ Альбом 7.1 ЭО (Концертный зал) |  | КОМПЛЕКТ 12. ЩО-2.2 (ЩРн-18з-0 36 УХЛ3 IP54) ¦ Альбом 7.1 ЭО (Концертный зал) |  |  |  | компл. | 1
КОМПЛЕКТ 12. ЩО-2.2 (ЩРн-18з-0 36 УХЛ3 IP54) ¦ Альбом 7.1 ЭО (Концертный зал) | 12.1 | Teksan f | Корпус — ЩРн-18з-0 36 УХЛ3 IP54 | — | — | 0 | шт | 1 | Teksan f — цена TBD | Альбом 7.1 ЭО (Концертный зал)
КОМПЛЕКТ 12. ЩО-2.2 (ЩРн-18з-0 36 УХЛ3 IP54) ¦ Альбом 7.1 ЭО (Концертный зал) | 6.2 | 2CDS213001R0204 | Авт.выкл. 3P C20 SH 203-C 20 | 36.42 | 8573.6322 | 8573.6322 | шт | 1 | ВН-32 20А | Альбом 7.1 ЭО (Концертный зал)
КОМПЛЕКТ 12. ЩО-2.2 (ЩРн-18з-0 36 УХЛ3 IP54) ¦ Альбом 7.1 ЭО (Концертный зал) | 12.3 | 2CDS211001R0164 | Авт.выкл. 1P C16 SH 201-C 16 | 8.09 | 1904.4669 | 22853.6028 | шт | 12 |  | Альбом 7.1 ЭО (Концертный зал)
КОМПЛЕКТ 12. ЩО-2.2 (ЩРн-18з-0 36 УХЛ3 IP54) ¦ Альбом 7.1 ЭО (Концертный зал) | 12.4 | 2CSR255080R1164 | Диф.авт. 1P+N C16 30мА DS201 C16 AC30 | 87.63 | 20628.9783 | 0 | шт | 0 |  | Альбом 7.1 ЭО (Концертный зал)
КОМПЛЕКТ 12. ЩО-2.2 (ЩРн-18з-0 36 УХЛ3 IP54) ¦ Альбом 7.1 ЭО (Концертный зал) | 12.5 | 1SBE111111R0611 | Контактор 16А ESB16-11N 230В | 41.58 | 9788.3478 | 19576.6956 | шт | 2 |  | Альбом 7.1 ЭО (Концертный зал)
КОМПЛЕКТ 12. ЩО-2.2 (ЩРн-18з-0 36 УХЛ3 IP54) ¦ Альбом 7.1 ЭО (Концертный зал) | 12.6 | — | Клеммник монтажный (аналог NSYTRV162) | 1.5 | 353.115 | 706.23 | шт | 2 |  | Альбом 7.1 ЭО (Концертный зал)
КОМПЛЕКТ 12. ЩО-2.2 (ЩРн-18з-0 36 УХЛ3 IP54) ¦ Альбом 7.1 ЭО (Концертный зал) | 12.7 |  | Монтажный материал | — | 12% | 6205.2193 | шт | 1 | % от суммы компонентов | Альбом 7.1 ЭО (Концертный зал)
КОМПЛЕКТ 12. ЩО-2.2 (ЩРн-18з-0 36 УХЛ3 IP54) ¦ Альбом 7.1 ЭО (Концертный зал) | 12.8 |  | Монтажная работа | — | 15% | 7756.5241 | шт | 1 | % от суммы компонентов | Альбом 7.1 ЭО (Концертный зал)
КОМПЛЕКТ 13. ЩО-3.1 (ЩРн-18з-0 36 УХЛ3 IP54) ¦ Альбом 7.1 ЭО (Концертный зал) | КОМПЛЕКТ 13. ЩО-3.1 (ЩРн-18з-0 36 УХЛ3 IP54) ¦ Альбом 7.1 ЭО (Концертный зал) |  | КОМПЛЕКТ 13. ЩО-3.1 (ЩРн-18з-0 36 УХЛ3 IP54) ¦ Альбом 7.1 ЭО (Концертный зал) |  |  |  | компл. | 1
КОМПЛЕКТ 13. ЩО-3.1 (ЩРн-18з-0 36 УХЛ3 IP54) ¦ Альбом 7.1 ЭО (Концертный зал) | 13.1 | Teksan f | Корпус — ЩРн-18з-0 36 УХЛ3 IP54 | — | — | 0 | шт | 1 | Teksan f — цена TBD | Альбом 7.1 ЭО (Концертный зал)
КОМПЛЕКТ 13. ЩО-3.1 (ЩРн-18з-0 36 УХЛ3 IP54) ¦ Альбом 7.1 ЭО (Концертный зал) | 6.2 | 2CDS213001R0204 | Авт.выкл. 3P C20 SH 203-C 20 | 36.42 | 8573.6322 | 8573.6322 | шт | 1 | ВН-32 20А | Альбом 7.1 ЭО (Концертный зал)
КОМПЛЕКТ 13. ЩО-3.1 (ЩРн-18з-0 36 УХЛ3 IP54) ¦ Альбом 7.1 ЭО (Концертный зал) | 13.3 | 2CDS211001R0164 | Авт.выкл. 1P C16 SH 201-C 16 | 8.09 | 1904.4669 | 26662.5366 | шт | 14 |  | Альбом 7.1 ЭО (Концертный зал)
КОМПЛЕКТ 13. ЩО-3.1 (ЩРн-18з-0 36 УХЛ3 IP54) ¦ Альбом 7.1 ЭО (Концертный зал) | 13.4 | 2CSR255080R1164 | Диф.авт. 1P+N C16 30мА DS201 C16 AC30 | 87.63 | 20628.9783 | 0 | шт | 0 |  | Альбом 7.1 ЭО (Концертный зал)
КОМПЛЕКТ 13. ЩО-3.1 (ЩРн-18з-0 36 УХЛ3 IP54) ¦ Альбом 7.1 ЭО (Концертный зал) | 13.5 | 1SBE111111R0611 | Контактор 16А ESB16-11N 230В | 41.58 | 9788.3478 | 68518.4346 | шт | 7 |  | Альбом 7.1 ЭО (Концертный зал)
КОМПЛЕКТ 13. ЩО-3.1 (ЩРн-18з-0 36 УХЛ3 IP54) ¦ Альбом 7.1 ЭО (Концертный зал) | 13.6 | — | Клеммник монтажный (аналог NSYTRV162) | 1.5 | 353.115 | 2471.805 | шт | 7 |  | Альбом 7.1 ЭО (Концертный зал)
КОМПЛЕКТ 13. ЩО-3.1 (ЩРн-18з-0 36 УХЛ3 IP54) ¦ Альбом 7.1 ЭО (Концертный зал) | 13.7 |  | Монтажный материал | — | 12% | 12747.169 | шт | 1 | % от суммы компонентов | Альбом 7.1 ЭО (Концертный зал)
КОМПЛЕКТ 13. ЩО-3.1 (ЩРн-18з-0 36 УХЛ3 IP54) ¦ Альбом 7.1 ЭО (Концертный зал) | 13.8 |  | Монтажная работа | — | 15% | 15933.9613 | шт | 1 | % от суммы компонентов | Альбом 7.1 ЭО (Концертный зал)
КОМПЛЕКТ 14. ЩО-3.2 (ЩРн-18з-0 36 УХЛ3 IP54) ¦ Альбом 7.1 ЭО (Концертный зал) | КОМПЛЕКТ 14. ЩО-3.2 (ЩРн-18з-0 36 УХЛ3 IP54) ¦ Альбом 7.1 ЭО (Концертный зал) |  | КОМПЛЕКТ 14. ЩО-3.2 (ЩРн-18з-0 36 УХЛ3 IP54) ¦ Альбом 7.1 ЭО (Концертный зал) |  |  |  | компл. | 1
КОМПЛЕКТ 14. ЩО-3.2 (ЩРн-18з-0 36 УХЛ3 IP54) ¦ Альбом 7.1 ЭО (Концертный зал) | 14.1 | Teksan f | Корпус — ЩРн-18з-0 36 УХЛ3 IP54 | — | — | 0 | шт | 1 | Teksan f — цена TBD | Альбом 7.1 ЭО (Концертный зал)
КОМПЛЕКТ 14. ЩО-3.2 (ЩРн-18з-0 36 УХЛ3 IP54) ¦ Альбом 7.1 ЭО (Концертный зал) | 6.2 | 2CDS213001R0204 | Авт.выкл. 3P C20 SH 203-C 20 | 36.42 | 8573.6322 | 8573.6322 | шт | 1 | ВН-32 20А | Альбом 7.1 ЭО (Концертный зал)
КОМПЛЕКТ 14. ЩО-3.2 (ЩРн-18з-0 36 УХЛ3 IP54) ¦ Альбом 7.1 ЭО (Концертный зал) | 14.3 | 2CDS211001R0164 | Авт.выкл. 1P C16 SH 201-C 16 | 8.09 | 1904.4669 | 20949.1359 | шт | 11 |  | Альбом 7.1 ЭО (Концертный зал)
КОМПЛЕКТ 14. ЩО-3.2 (ЩРн-18з-0 36 УХЛ3 IP54) ¦ Альбом 7.1 ЭО (Концертный зал) | 14.4 | 2CSR255080R1164 | Диф.авт. 1P+N C16 30мА DS201 C16 AC30 | 87.63 | 20628.9783 | 0 | шт | 0 |  | Альбом 7.1 ЭО (Концертный зал)
КОМПЛЕКТ 14. ЩО-3.2 (ЩРн-18з-0 36 УХЛ3 IP54) ¦ Альбом 7.1 ЭО (Концертный зал) | 14.5 | 1SBE111111R0611 | Контактор 16А ESB16-11N 230В | 41.58 | 9788.3478 | 19576.6956 | шт | 2 |  | Альбом 7.1 ЭО (Концертный зал)
КОМПЛЕКТ 14. ЩО-3.2 (ЩРн-18з-0 36 УХЛ3 IP54) ¦ Альбом 7.1 ЭО (Концертный зал) | 14.6 | — | Клеммник монтажный (аналог NSYTRV162) | 1.5 | 353.115 | 706.23 | шт | 2 |  | Альбом 7.1 ЭО (Концертный зал)
КОМПЛЕКТ 14. ЩО-3.2 (ЩРн-18з-0 36 УХЛ3 IP54) ¦ Альбом 7.1 ЭО (Концертный зал) | 14.7 |  | Монтажный материал | — | 12% | 5976.6832 | шт | 1 | % от суммы компонентов | Альбом 7.1 ЭО (Концертный зал)
КОМПЛЕКТ 14. ЩО-3.2 (ЩРн-18з-0 36 УХЛ3 IP54) ¦ Альбом 7.1 ЭО (Концертный зал) | 14.8 |  | Монтажная работа | — | 15% | 7470.8541 | шт | 1 | % от суммы компонентов | Альбом 7.1 ЭО (Концертный зал)
КОМПЛЕКТ 15. ЩО-3.3 (ЩРн-12з-0 36 УХЛ3 IP54) ¦ Альбом 7.1 ЭО (Концертный зал) | КОМПЛЕКТ 15. ЩО-3.3 (ЩРн-12з-0 36 УХЛ3 IP54) ¦ Альбом 7.1 ЭО (Концертный зал) |  | КОМПЛЕКТ 15. ЩО-3.3 (ЩРн-12з-0 36 УХЛ3 IP54) ¦ Альбом 7.1 ЭО (Концертный зал) |  |  |  | компл. | 1
КОМПЛЕКТ 15. ЩО-3.3 (ЩРн-12з-0 36 УХЛ3 IP54) ¦ Альбом 7.1 ЭО (Концертный зал) | 15.1 | Teksan f | Корпус — ЩРн-18з-0 36 УХЛ3 IP54 | — | — | 0 | шт | 1 | Teksan f — цена TBD | Альбом 7.1 ЭО (Концертный зал)
КОМПЛЕКТ 15. ЩО-3.3 (ЩРн-12з-0 36 УХЛ3 IP54) ¦ Альбом 7.1 ЭО (Концертный зал) | 6.2 | 2CDS213001R0204 | Авт.выкл. 3P C20 SH 203-C 20 | 36.42 | 8573.6322 | 8573.6322 | шт | 1 | ВН-32 20А | Альбом 7.1 ЭО (Концертный зал)
КОМПЛЕКТ 15. ЩО-3.3 (ЩРн-12з-0 36 УХЛ3 IP54) ¦ Альбом 7.1 ЭО (Концертный зал) | 15.3 | 2CDS211001R0164 | Авт.выкл. 1P C16 SH 201-C 16 | 8.09 | 1904.4669 | 20949.1359 | шт | 11 |  | Альбом 7.1 ЭО (Концертный зал)
КОМПЛЕКТ 15. ЩО-3.3 (ЩРн-12з-0 36 УХЛ3 IP54) ¦ Альбом 7.1 ЭО (Концертный зал) | 15.4 | 2CSR255080R1164 | Диф.авт. 1P+N C16 30мА DS201 C16 AC30 | 87.63 | 20628.9783 | 0 | шт | 0 |  | Альбом 7.1 ЭО (Концертный зал)
КОМПЛЕКТ 15. ЩО-3.3 (ЩРн-12з-0 36 УХЛ3 IP54) ¦ Альбом 7.1 ЭО (Концертный зал) | 15.5 | 1SBE111111R0611 | Контактор 16А ESB16-11N 230В | 41.58 | 9788.3478 | 29365.0434 | шт | 3 |  | Альбом 7.1 ЭО (Концертный зал)
КОМПЛЕКТ 15. ЩО-3.3 (ЩРн-12з-0 36 УХЛ3 IP54) ¦ Альбом 7.1 ЭО (Концертный зал) | 15.6 | — | Клеммник монтажный (аналог NSYTRV162) | 1.5 | 353.115 | 1059.345 | шт | 3 |  | Альбом 7.1 ЭО (Концертный зал)
КОМПЛЕКТ 15. ЩО-3.3 (ЩРн-12з-0 36 УХЛ3 IP54) ¦ Альбом 7.1 ЭО (Концертный зал) | 15.7 |  | Монтажный материал | — | 12% | 7193.6588 | шт | 1 | % от суммы компонентов | Альбом 7.1 ЭО (Концертный зал)
КОМПЛЕКТ 15. ЩО-3.3 (ЩРн-12з-0 36 УХЛ3 IP54) ¦ Альбом 7.1 ЭО (Концертный зал) | 15.8 |  | Монтажная работа | — | 15% | 8992.0735 | шт | 1 | % от суммы компонентов | Альбом 7.1 ЭО (Концертный зал)
КОМПЛЕКТ 16. ЩО-Зз (ЩРн-18з-0 36 УХЛ3 IP54) ¦ Альбом 7.1 ЭО (Концертный зал) | КОМПЛЕКТ 16. ЩО-Зз (ЩРн-18з-0 36 УХЛ3 IP54) ¦ Альбом 7.1 ЭО (Концертный зал) |  | КОМПЛЕКТ 16. ЩО-Зз (ЩРн-18з-0 36 УХЛ3 IP54) ¦ Альбом 7.1 ЭО (Концертный зал) |  |  |  | компл. | 1
КОМПЛЕКТ 16. ЩО-Зз (ЩРн-18з-0 36 УХЛ3 IP54) ¦ Альбом 7.1 ЭО (Концертный зал) | 16.1 | Teksan f | Корпус — ЩРн-24з-0 36 УХЛ3 IP54 | — | — | 0 | шт | 1 | Teksan f — цена TBD | Альбом 7.1 ЭО (Концертный зал)
КОМПЛЕКТ 16. ЩО-Зз (ЩРн-18з-0 36 УХЛ3 IP54) ¦ Альбом 7.1 ЭО (Концертный зал) | 6.2 | 2CDS213001R0204 | Авт.выкл. 3P C20 SH 203-C 20 | 36.42 | 8573.6322 | 8573.6322 | шт | 1 | ВН-32 20А | Альбом 7.1 ЭО (Концертный зал)
КОМПЛЕКТ 16. ЩО-Зз (ЩРн-18з-0 36 УХЛ3 IP54) ¦ Альбом 7.1 ЭО (Концертный зал) | 16.3 | 2CDS211001R0164 | Авт.выкл. 1P C16 SH 201-C 16 | 8.09 | 1904.4669 | 30471.4704 | шт | 16 |  | Альбом 7.1 ЭО (Концертный зал)
КОМПЛЕКТ 16. ЩО-Зз (ЩРн-18з-0 36 УХЛ3 IP54) ¦ Альбом 7.1 ЭО (Концертный зал) | 16.4 | 2CSR255080R1164 | Диф.авт. 1P+N C16 30мА DS201 C16 AC30 | 87.63 | 20628.9783 | 0 | шт | 0 |  | Альбом 7.1 ЭО (Концертный зал)
КОМПЛЕКТ 16. ЩО-Зз (ЩРн-18з-0 36 УХЛ3 IP54) ¦ Альбом 7.1 ЭО (Концертный зал) | 16.5 | 1SBE111111R0611 | Контактор 16А ESB16-11N 230В | 41.58 | 9788.3478 | 0 | шт | 0 |  | Альбом 7.1 ЭО (Концертный зал)
КОМПЛЕКТ 16. ЩО-Зз (ЩРн-18з-0 36 УХЛ3 IP54) ¦ Альбом 7.1 ЭО (Концертный зал) | 16.6 | — | Клеммник монтажный (аналог NSYTRV162) | 1.5 | 353.115 | 0 | шт | 0 |  | Альбом 7.1 ЭО (Концертный зал)
КОМПЛЕКТ 16. ЩО-Зз (ЩРн-18з-0 36 УХЛ3 IP54) ¦ Альбом 7.1 ЭО (Концертный зал) | 16.7 |  | Монтажный материал | — | 12% | 4685.4123 | шт | 1 | % от суммы компонентов | Альбом 7.1 ЭО (Концертный зал)
КОМПЛЕКТ 16. ЩО-Зз (ЩРн-18з-0 36 УХЛ3 IP54) ¦ Альбом 7.1 ЭО (Концертный зал) | 16.8 |  | Монтажная работа | — | 15% | 5856.7654 | шт | 1 | % от суммы компонентов | Альбом 7.1 ЭО (Концертный зал)
КОМПЛЕКТ 17. ЩОА-1.1 (ЩРн-12з-0 36 УХЛ3 IP54) ¦ Альбом 7.1 ЭО (Концертный зал) | КОМПЛЕКТ 17. ЩОА-1.1 (ЩРн-12з-0 36 УХЛ3 IP54) ¦ Альбом 7.1 ЭО (Концертный зал) |  | КОМПЛЕКТ 17. ЩОА-1.1 (ЩРн-12з-0 36 УХЛ3 IP54) ¦ Альбом 7.1 ЭО (Концертный зал) |  |  |  | компл. | 1
КОМПЛЕКТ 17. ЩОА-1.1 (ЩРн-12з-0 36 УХЛ3 IP54) ¦ Альбом 7.1 ЭО (Концертный зал) | 17.1 | Teksan f | Корпус — ЩРн-12з-0 36 УХЛ3 IP54 | — | — | 0 | шт | 1 | Teksan f — цена TBD | Альбом 7.1 ЭО (Концертный зал)
КОМПЛЕКТ 17. ЩОА-1.1 (ЩРн-12з-0 36 УХЛ3 IP54) ¦ Альбом 7.1 ЭО (Концертный зал) | 6.2 | 2CDS213001R0204 | Авт.выкл. 3P C20 SH 203-C 20 | 36.42 | 8573.6322 | 8573.6322 | шт | 1 | ВН-32 20А | Альбом 7.1 ЭО (Концертный зал)
КОМПЛЕКТ 17. ЩОА-1.1 (ЩРн-12з-0 36 УХЛ3 IP54) ¦ Альбом 7.1 ЭО (Концертный зал) | 17.3 | 2CDS211001R0164 | Авт.выкл. 1P C16 SH 201-C 16 | 8.09 | 1904.4669 | 5713.4007 | шт | 3 |  | Альбом 7.1 ЭО (Концертный зал)
КОМПЛЕКТ 17. ЩОА-1.1 (ЩРн-12з-0 36 УХЛ3 IP54) ¦ Альбом 7.1 ЭО (Концертный зал) | 17.4 |  | Монтажный материал | — | 12% | 1714.4439 | шт | 1 | % от суммы компонентов | Альбом 7.1 ЭО (Концертный зал)
КОМПЛЕКТ 17. ЩОА-1.1 (ЩРн-12з-0 36 УХЛ3 IP54) ¦ Альбом 7.1 ЭО (Концертный зал) | 17.5 |  | Монтажная работа | — | 15% | 2143.0549 | шт | 1 | % от суммы компонентов | Альбом 7.1 ЭО (Концертный зал)
КОМПЛЕКТ 18. ЩОА-1.2 (ЩРн-12з-0 36 УХЛ3 IP54) ¦ Альбом 7.1 ЭО (Концертный зал) | КОМПЛЕКТ 18. ЩОА-1.2 (ЩРн-12з-0 36 УХЛ3 IP54) ¦ Альбом 7.1 ЭО (Концертный зал) |  | КОМПЛЕКТ 18. ЩОА-1.2 (ЩРн-12з-0 36 УХЛ3 IP54) ¦ Альбом 7.1 ЭО (Концертный зал) |  |  |  | компл. | 1
КОМПЛЕКТ 18. ЩОА-1.2 (ЩРн-12з-0 36 УХЛ3 IP54) ¦ Альбом 7.1 ЭО (Концертный зал) | 18.1 | Teksan f | Корпус — ЩРн-12з-0 36 УХЛ3 IP54 | — | — | 0 | шт | 1 | Teksan f — цена TBD | Альбом 7.1 ЭО (Концертный зал)
КОМПЛЕКТ 18. ЩОА-1.2 (ЩРн-12з-0 36 УХЛ3 IP54) ¦ Альбом 7.1 ЭО (Концертный зал) | 6.2 | 2CDS213001R0204 | Авт.выкл. 3P C20 SH 203-C 20 | 36.42 | 8573.6322 | 8573.6322 | шт | 1 | ВН-32 20А | Альбом 7.1 ЭО (Концертный зал)
КОМПЛЕКТ 18. ЩОА-1.2 (ЩРн-12з-0 36 УХЛ3 IP54) ¦ Альбом 7.1 ЭО (Концертный зал) | 18.3 | 2CDS211001R0164 | Авт.выкл. 1P C16 SH 201-C 16 | 8.09 | 1904.4669 | 5713.4007 | шт | 3 |  | Альбом 7.1 ЭО (Концертный зал)
КОМПЛЕКТ 18. ЩОА-1.2 (ЩРн-12з-0 36 УХЛ3 IP54) ¦ Альбом 7.1 ЭО (Концертный зал) | 18.4 |  | Монтажный материал | — | 12% | 1714.4439 | шт | 1 | % от суммы компонентов | Альбом 7.1 ЭО (Концертный зал)
КОМПЛЕКТ 18. ЩОА-1.2 (ЩРн-12з-0 36 УХЛ3 IP54) ¦ Альбом 7.1 ЭО (Концертный зал) | 18.5 |  | Монтажная работа | — | 15% | 2143.0549 | шт | 1 | % от суммы компонентов | Альбом 7.1 ЭО (Концертный зал)
КОМПЛЕКТ 19. ЩОА-1.3 (ЩРн-12з-0 36 УХЛ3 IP54) ¦ Альбом 7.1 ЭО (Концертный зал) | КОМПЛЕКТ 19. ЩОА-1.3 (ЩРн-12з-0 36 УХЛ3 IP54) ¦ Альбом 7.1 ЭО (Концертный зал) |  | КОМПЛЕКТ 19. ЩОА-1.3 (ЩРн-12з-0 36 УХЛ3 IP54) ¦ Альбом 7.1 ЭО (Концертный зал) |  |  |  | компл. | 1
КОМПЛЕКТ 19. ЩОА-1.3 (ЩРн-12з-0 36 УХЛ3 IP54) ¦ Альбом 7.1 ЭО (Концертный зал) | 19.1 | Teksan f | Корпус — ЩРн-12з-0 36 УХЛ3 IP54 | — | — | 0 | шт | 1 | Teksan f — цена TBD | Альбом 7.1 ЭО (Концертный зал)
КОМПЛЕКТ 19. ЩОА-1.3 (ЩРн-12з-0 36 УХЛ3 IP54) ¦ Альбом 7.1 ЭО (Концертный зал) | 6.2 | 2CDS213001R0204 | Авт.выкл. 3P C20 SH 203-C 20 | 36.42 | 8573.6322 | 8573.6322 | шт | 1 | ВН-32 20А | Альбом 7.1 ЭО (Концертный зал)
КОМПЛЕКТ 19. ЩОА-1.3 (ЩРн-12з-0 36 УХЛ3 IP54) ¦ Альбом 7.1 ЭО (Концертный зал) | 19.3 | 2CDS211001R0164 | Авт.выкл. 1P C16 SH 201-C 16 | 8.09 | 1904.4669 | 9522.3345 | шт | 5 |  | Альбом 7.1 ЭО (Концертный зал)
КОМПЛЕКТ 19. ЩОА-1.3 (ЩРн-12з-0 36 УХЛ3 IP54) ¦ Альбом 7.1 ЭО (Концертный зал) | 19.4 |  | Монтажный материал | — | 12% | 2171.516 | шт | 1 | % от суммы компонентов | Альбом 7.1 ЭО (Концертный зал)
КОМПЛЕКТ 19. ЩОА-1.3 (ЩРн-12з-0 36 УХЛ3 IP54) ¦ Альбом 7.1 ЭО (Концертный зал) | 19.5 |  | Монтажная работа | — | 15% | 2714.395 | шт | 1 | % от суммы компонентов | Альбом 7.1 ЭО (Концертный зал)
КОМПЛЕКТ 20. ЩОА-2.1 (ЩРн-12з-0 36 УХЛ3 IP54) ¦ Альбом 7.1 ЭО (Концертный зал) | КОМПЛЕКТ 20. ЩОА-2.1 (ЩРн-12з-0 36 УХЛ3 IP54) ¦ Альбом 7.1 ЭО (Концертный зал) |  | КОМПЛЕКТ 20. ЩОА-2.1 (ЩРн-12з-0 36 УХЛ3 IP54) ¦ Альбом 7.1 ЭО (Концертный зал) |  |  |  | компл. | 1
КОМПЛЕКТ 20. ЩОА-2.1 (ЩРн-12з-0 36 УХЛ3 IP54) ¦ Альбом 7.1 ЭО (Концертный зал) | 20.1 | Teksan f | Корпус — ЩРн-12з-0 36 УХЛ3 IP54 | — | — | 0 | шт | 1 | Teksan f — цена TBD | Альбом 7.1 ЭО (Концертный зал)
КОМПЛЕКТ 20. ЩОА-2.1 (ЩРн-12з-0 36 УХЛ3 IP54) ¦ Альбом 7.1 ЭО (Концертный зал) | 6.2 | 2CDS213001R0204 | Авт.выкл. 3P C20 SH 203-C 20 | 36.42 | 8573.6322 | 8573.6322 | шт | 1 | ВН-32 20А | Альбом 7.1 ЭО (Концертный зал)
КОМПЛЕКТ 20. ЩОА-2.1 (ЩРн-12з-0 36 УХЛ3 IP54) ¦ Альбом 7.1 ЭО (Концертный зал) | 20.3 | 2CDS211001R0164 | Авт.выкл. 1P C16 SH 201-C 16 | 8.09 | 1904.4669 | 13331.2683 | шт | 7 |  | Альбом 7.1 ЭО (Концертный зал)
КОМПЛЕКТ 20. ЩОА-2.1 (ЩРн-12з-0 36 УХЛ3 IP54) ¦ Альбом 7.1 ЭО (Концертный зал) | 20.4 |  | Монтажный материал | — | 12% | 2628.5881 | шт | 1 | % от суммы компонентов | Альбом 7.1 ЭО (Концертный зал)
КОМПЛЕКТ 20. ЩОА-2.1 (ЩРн-12з-0 36 УХЛ3 IP54) ¦ Альбом 7.1 ЭО (Концертный зал) | 20.5 |  | Монтажная работа | — | 15% | 3285.7351 | шт | 1 | % от суммы компонентов | Альбом 7.1 ЭО (Концертный зал)
КОМПЛЕКТ 21. ЩОА-2.2 (ЩРн-12з-0 36 УХЛ3 IP54) ¦ Альбом 7.1 ЭО (Концертный зал) | КОМПЛЕКТ 21. ЩОА-2.2 (ЩРн-12з-0 36 УХЛ3 IP54) ¦ Альбом 7.1 ЭО (Концертный зал) |  | КОМПЛЕКТ 21. ЩОА-2.2 (ЩРн-12з-0 36 УХЛ3 IP54) ¦ Альбом 7.1 ЭО (Концертный зал) |  |  |  | компл. | 1
КОМПЛЕКТ 21. ЩОА-2.2 (ЩРн-12з-0 36 УХЛ3 IP54) ¦ Альбом 7.1 ЭО (Концертный зал) | 21.1 | Teksan f | Корпус — ЩРн-12з-0 36 УХЛ3 IP54 | — | — | 0 | шт | 1 | Teksan f — цена TBD | Альбом 7.1 ЭО (Концертный зал)
КОМПЛЕКТ 21. ЩОА-2.2 (ЩРн-12з-0 36 УХЛ3 IP54) ¦ Альбом 7.1 ЭО (Концертный зал) | 6.2 | 2CDS213001R0204 | Авт.выкл. 3P C20 SH 203-C 20 | 36.42 | 8573.6322 | 8573.6322 | шт | 1 | ВН-32 20А | Альбом 7.1 ЭО (Концертный зал)
КОМПЛЕКТ 21. ЩОА-2.2 (ЩРн-12з-0 36 УХЛ3 IP54) ¦ Альбом 7.1 ЭО (Концертный зал) | 21.3 | 2CDS211001R0164 | Авт.выкл. 1P C16 SH 201-C 16 | 8.09 | 1904.4669 | 7617.8676 | шт | 4 |  | Альбом 7.1 ЭО (Концертный зал)
КОМПЛЕКТ 21. ЩОА-2.2 (ЩРн-12з-0 36 УХЛ3 IP54) ¦ Альбом 7.1 ЭО (Концертный зал) | 21.4 |  | Монтажный материал | — | 12% | 1942.98 | шт | 1 | % от суммы компонентов | Альбом 7.1 ЭО (Концертный зал)
КОМПЛЕКТ 21. ЩОА-2.2 (ЩРн-12з-0 36 УХЛ3 IP54) ¦ Альбом 7.1 ЭО (Концертный зал) | 21.5 |  | Монтажная работа | — | 15% | 2428.725 | шт | 1 | % от суммы компонентов | Альбом 7.1 ЭО (Концертный зал)
КОМПЛЕКТ 22. ЩОА-3.1 (ЩРн-12з-0 36 УХЛ3 IP54) ¦ Альбом 7.1 ЭО (Концертный зал) | КОМПЛЕКТ 22. ЩОА-3.1 (ЩРн-12з-0 36 УХЛ3 IP54) ¦ Альбом 7.1 ЭО (Концертный зал) |  | КОМПЛЕКТ 22. ЩОА-3.1 (ЩРн-12з-0 36 УХЛ3 IP54) ¦ Альбом 7.1 ЭО (Концертный зал) |  |  |  | компл. | 1
КОМПЛЕКТ 22. ЩОА-3.1 (ЩРн-12з-0 36 УХЛ3 IP54) ¦ Альбом 7.1 ЭО (Концертный зал) | 22.1 | Teksan f | Корпус — ЩРн-12з-0 36 УХЛ3 IP54 | — | — | 0 | шт | 1 | Teksan f — цена TBD | Альбом 7.1 ЭО (Концертный зал)
КОМПЛЕКТ 22. ЩОА-3.1 (ЩРн-12з-0 36 УХЛ3 IP54) ¦ Альбом 7.1 ЭО (Концертный зал) | 6.2 | 2CDS213001R0204 | Авт.выкл. 3P C20 SH 203-C 20 | 36.42 | 8573.6322 | 8573.6322 | шт | 1 | ВН-32 20А | Альбом 7.1 ЭО (Концертный зал)
КОМПЛЕКТ 22. ЩОА-3.1 (ЩРн-12з-0 36 УХЛ3 IP54) ¦ Альбом 7.1 ЭО (Концертный зал) | 22.3 | 2CDS211001R0164 | Авт.выкл. 1P C16 SH 201-C 16 | 8.09 | 1904.4669 | 15235.7352 | шт | 8 |  | Альбом 7.1 ЭО (Концертный зал)
КОМПЛЕКТ 22. ЩОА-3.1 (ЩРн-12з-0 36 УХЛ3 IP54) ¦ Альбом 7.1 ЭО (Концертный зал) | 22.4 |  | Монтажный материал | — | 12% | 2857.1241 | шт | 1 | % от суммы компонентов | Альбом 7.1 ЭО (Концертный зал)
КОМПЛЕКТ 22. ЩОА-3.1 (ЩРн-12з-0 36 УХЛ3 IP54) ¦ Альбом 7.1 ЭО (Концертный зал) | 22.5 |  | Монтажная работа | — | 15% | 3571.4051 | шт | 1 | % от суммы компонентов | Альбом 7.1 ЭО (Концертный зал)
КОМПЛЕКТ 23. ЩОА-3.2 (ЩРн-12з-0 36 УХЛ3 IP54) ¦ Альбом 7.1 ЭО (Концертный зал) | КОМПЛЕКТ 23. ЩОА-3.2 (ЩРн-12з-0 36 УХЛ3 IP54) ¦ Альбом 7.1 ЭО (Концертный зал) |  | КОМПЛЕКТ 23. ЩОА-3.2 (ЩРн-12з-0 36 УХЛ3 IP54) ¦ Альбом 7.1 ЭО (Концертный зал) |  |  |  | компл. | 1
КОМПЛЕКТ 23. ЩОА-3.2 (ЩРн-12з-0 36 УХЛ3 IP54) ¦ Альбом 7.1 ЭО (Концертный зал) | 23.1 | Teksan f | Корпус — ЩРн-12з-0 36 УХЛ3 IP54 | — | — | 0 | шт | 1 | Teksan f — цена TBD | Альбом 7.1 ЭО (Концертный зал)
КОМПЛЕКТ 23. ЩОА-3.2 (ЩРн-12з-0 36 УХЛ3 IP54) ¦ Альбом 7.1 ЭО (Концертный зал) | 6.2 | 2CDS213001R0204 | Авт.выкл. 3P C20 SH 203-C 20 | 36.42 | 8573.6322 | 8573.6322 | шт | 1 | ВН-32 20А | Альбом 7.1 ЭО (Концертный зал)
КОМПЛЕКТ 23. ЩОА-3.2 (ЩРн-12з-0 36 УХЛ3 IP54) ¦ Альбом 7.1 ЭО (Концертный зал) | 23.3 | 2CDS211001R0164 | Авт.выкл. 1P C16 SH 201-C 16 | 8.09 | 1904.4669 | 9522.3345 | шт | 5 |  | Альбом 7.1 ЭО (Концертный зал)
КОМПЛЕКТ 23. ЩОА-3.2 (ЩРн-12з-0 36 УХЛ3 IP54) ¦ Альбом 7.1 ЭО (Концертный зал) | 23.4 |  | Монтажный материал | — | 12% | 2171.516 | шт | 1 | % от суммы компонентов | Альбом 7.1 ЭО (Концертный зал)
КОМПЛЕКТ 23. ЩОА-3.2 (ЩРн-12з-0 36 УХЛ3 IP54) ¦ Альбом 7.1 ЭО (Концертный зал) | 23.5 |  | Монтажная работа | — | 15% | 2714.395 | шт | 1 | % от суммы компонентов | Альбом 7.1 ЭО (Концертный зал)
КОМПЛЕКТ 23. ЩОА-3.2 (ЩРн-12з-0 36 УХЛ3 IP54) ¦ Альбом 7.1 ЭО (Концертный зал) |  | ─── ЭО — МУЗЕЙ ───
КОМПЛЕКТ 24. МЗ-ЩО-0.1 (ЩРн-24з-0 36 УХЛ3 IP54) ¦ Альбом 7.1 ЭО (Музей) | КОМПЛЕКТ 24. МЗ-ЩО-0.1 (ЩРн-24з-0 36 УХЛ3 IP54) ¦ Альбом 7.1 ЭО (Музей) |  | КОМПЛЕКТ 24. МЗ-ЩО-0.1 (ЩРн-24з-0 36 УХЛ3 IP54) ¦ Альбом 7.1 ЭО (Музей) |  |  |  | компл. | 1
КОМПЛЕКТ 24. МЗ-ЩО-0.1 (ЩРн-24з-0 36 УХЛ3 IP54) ¦ Альбом 7.1 ЭО (Музей) | 24.1 | Teksan f | Корпус — ЩРн-24з-0 36 УХЛ3 IP54 | — | — | 0 | шт | 1 | Teksan f — цена TBD | Альбом 7.1 ЭО (Музей)
КОМПЛЕКТ 24. МЗ-ЩО-0.1 (ЩРн-24з-0 36 УХЛ3 IP54) ¦ Альбом 7.1 ЭО (Музей) | 6.2 | 2CDS213001R0204 | Авт.выкл. 3P C20 SH 203-C 20 | 36.42 | 8573.6322 | 8573.6322 | шт | 1 | ВН-32 20А | Альбом 7.1 ЭО (Концертный зал)
КОМПЛЕКТ 24. МЗ-ЩО-0.1 (ЩРн-24з-0 36 УХЛ3 IP54) ¦ Альбом 7.1 ЭО (Музей) | 24.3 | 2CDS211001R0164 | Авт.выкл. 1P C16 SH 201-C 16 | 8.09 | 1904.4669 | 32375.9373 | шт | 17 |  | Альбом 7.1 ЭО (Музей)
КОМПЛЕКТ 24. МЗ-ЩО-0.1 (ЩРн-24з-0 36 УХЛ3 IP54) ¦ Альбом 7.1 ЭО (Музей) | 24.4 | 2CSR255080R1164 | Диф.авт. 1P+N C16 30мА DS201 C16 AC30 | 87.63 | 20628.9783 | 0 | шт | 0 |  | Альбом 7.1 ЭО (Музей)
КОМПЛЕКТ 24. МЗ-ЩО-0.1 (ЩРн-24з-0 36 УХЛ3 IP54) ¦ Альбом 7.1 ЭО (Музей) | 24.5 | 1SBE111111R0611 | Контактор 16А ESB16-11N 230В | 41.58 | 9788.3478 | 29365.0434 | шт | 3 |  | Альбом 7.1 ЭО (Музей)
КОМПЛЕКТ 24. МЗ-ЩО-0.1 (ЩРн-24з-0 36 УХЛ3 IP54) ¦ Альбом 7.1 ЭО (Музей) | 24.6 | — | Клеммник монтажный (аналог NSYTRV162) | 1.5 | 353.115 | 1059.345 | шт | 3 |  | Альбом 7.1 ЭО (Музей)
КОМПЛЕКТ 24. МЗ-ЩО-0.1 (ЩРн-24з-0 36 УХЛ3 IP54) ¦ Альбом 7.1 ЭО (Музей) | 24.7 |  | Монтажный материал | — | 12% | 8564.8749 | шт | 1 | % от суммы компонентов | Альбом 7.1 ЭО (Музей)
КОМПЛЕКТ 24. МЗ-ЩО-0.1 (ЩРн-24з-0 36 УХЛ3 IP54) ¦ Альбом 7.1 ЭО (Музей) | 24.8 |  | Монтажная работа | — | 15% | 10706.0937 | шт | 1 | % от суммы компонентов | Альбом 7.1 ЭО (Музей)
КОМПЛЕКТ 25. МЗ-ЩО-0.2 (ЩРн-24з-0 36 УХЛ3 IP54) ¦ Альбом 7.1 ЭО (Музей) | КОМПЛЕКТ 25. МЗ-ЩО-0.2 (ЩРн-24з-0 36 УХЛ3 IP54) ¦ Альбом 7.1 ЭО (Музей) |  | КОМПЛЕКТ 25. МЗ-ЩО-0.2 (ЩРн-24з-0 36 УХЛ3 IP54) ¦ Альбом 7.1 ЭО (Музей) |  |  |  | компл. | 1
КОМПЛЕКТ 25. МЗ-ЩО-0.2 (ЩРн-24з-0 36 УХЛ3 IP54) ¦ Альбом 7.1 ЭО (Музей) | 25.1 | Teksan f | Корпус — ЩРн-24з-0 36 УХЛ3 IP54 | — | — | 0 | шт | 1 | Teksan f — цена TBD | Альбом 7.1 ЭО (Музей)
КОМПЛЕКТ 25. МЗ-ЩО-0.2 (ЩРн-24з-0 36 УХЛ3 IP54) ¦ Альбом 7.1 ЭО (Музей) | 6.2 | 2CDS213001R0204 | Авт.выкл. 3P C20 SH 203-C 20 | 36.42 | 8573.6322 | 8573.6322 | шт | 1 | ВН-32 20А | Альбом 7.1 ЭО (Концертный зал)
КОМПЛЕКТ 25. МЗ-ЩО-0.2 (ЩРн-24з-0 36 УХЛ3 IP54) ¦ Альбом 7.1 ЭО (Музей) | 25.3 | 2CDS211001R0164 | Авт.выкл. 1P C16 SH 201-C 16 | 8.09 | 1904.4669 | 36184.8711 | шт | 19 |  | Альбом 7.1 ЭО (Музей)
КОМПЛЕКТ 25. МЗ-ЩО-0.2 (ЩРн-24з-0 36 УХЛ3 IP54) ¦ Альбом 7.1 ЭО (Музей) | 25.4 | 2CSR255080R1164 | Диф.авт. 1P+N C16 30мА DS201 C16 AC30 | 87.63 | 20628.9783 | 0 | шт | 0 |  | Альбом 7.1 ЭО (Музей)
КОМПЛЕКТ 25. МЗ-ЩО-0.2 (ЩРн-24з-0 36 УХЛ3 IP54) ¦ Альбом 7.1 ЭО (Музей) | 25.5 | 1SBE111111R0611 | Контактор 16А ESB16-11N 230В | 41.58 | 9788.3478 | 29365.0434 | шт | 3 |  | Альбом 7.1 ЭО (Музей)
КОМПЛЕКТ 25. МЗ-ЩО-0.2 (ЩРн-24з-0 36 УХЛ3 IP54) ¦ Альбом 7.1 ЭО (Музей) | 25.6 | — | Клеммник монтажный (аналог NSYTRV162) | 1.5 | 353.115 | 1059.345 | шт | 3 |  | Альбом 7.1 ЭО (Музей)
КОМПЛЕКТ 25. МЗ-ЩО-0.2 (ЩРн-24з-0 36 УХЛ3 IP54) ¦ Альбом 7.1 ЭО (Музей) | 25.7 |  | Монтажный материал | — | 12% | 9021.947 | шт | 1 | % от суммы компонентов | Альбом 7.1 ЭО (Музей)
КОМПЛЕКТ 25. МЗ-ЩО-0.2 (ЩРн-24з-0 36 УХЛ3 IP54) ¦ Альбом 7.1 ЭО (Музей) | 25.8 |  | Монтажная работа | — | 15% | 11277.4338 | шт | 1 | % от суммы компонентов | Альбом 7.1 ЭО (Музей)
КОМПЛЕКТ 26. МЗ-ЩО-1.1 (ЩРн-18з-0 36 УХЛ3 IP54) ¦ Альбом 7.1 ЭО (Музей) | КОМПЛЕКТ 26. МЗ-ЩО-1.1 (ЩРн-18з-0 36 УХЛ3 IP54) ¦ Альбом 7.1 ЭО (Музей) |  | КОМПЛЕКТ 26. МЗ-ЩО-1.1 (ЩРн-18з-0 36 УХЛ3 IP54) ¦ Альбом 7.1 ЭО (Музей) |  |  |  | компл. | 1
КОМПЛЕКТ 26. МЗ-ЩО-1.1 (ЩРн-18з-0 36 УХЛ3 IP54) ¦ Альбом 7.1 ЭО (Музей) | 26.1 | Teksan f | Корпус — ЩРн-18з-0 36 УХЛ3 IP54 | — | — | 0 | шт | 1 | Teksan f — цена TBD | Альбом 7.1 ЭО (Музей)
КОМПЛЕКТ 26. МЗ-ЩО-1.1 (ЩРн-18з-0 36 УХЛ3 IP54) ¦ Альбом 7.1 ЭО (Музей) | 6.2 | 2CDS213001R0204 | Авт.выкл. 3P C20 SH 203-C 20 | 36.42 | 8573.6322 | 8573.6322 | шт | 1 | ВН-32 20А | Альбом 7.1 ЭО (Музей)
КОМПЛЕКТ 26. МЗ-ЩО-1.1 (ЩРн-18з-0 36 УХЛ3 IP54) ¦ Альбом 7.1 ЭО (Музей) | 26.3 | 2CDS211001R0164 | Авт.выкл. 1P C16 SH 201-C 16 | 8.09 | 1904.4669 | 19044.669 | шт | 10 |  | Альбом 7.1 ЭО (Музей)
КОМПЛЕКТ 26. МЗ-ЩО-1.1 (ЩРн-18з-0 36 УХЛ3 IP54) ¦ Альбом 7.1 ЭО (Музей) | 26.4 | 2CSR255080R1164 | Диф.авт. 1P+N C16 30мА DS201 C16 AC30 | 87.63 | 20628.9783 | 0 | шт | 0 |  | Альбом 7.1 ЭО (Музей)
КОМПЛЕКТ 26. МЗ-ЩО-1.1 (ЩРн-18з-0 36 УХЛ3 IP54) ¦ Альбом 7.1 ЭО (Музей) | 26.5 | 1SBE111111R0611 | Контактор 16А ESB16-11N 230В | 41.58 | 9788.3478 | 29365.0434 | шт | 3 |  | Альбом 7.1 ЭО (Музей)
КОМПЛЕКТ 26. МЗ-ЩО-1.1 (ЩРн-18з-0 36 УХЛ3 IP54) ¦ Альбом 7.1 ЭО (Музей) | 26.6 | — | Клеммник монтажный (аналог NSYTRV162) | 1.5 | 353.115 | 1059.345 | шт | 3 |  | Альбом 7.1 ЭО (Музей)
КОМПЛЕКТ 26. МЗ-ЩО-1.1 (ЩРн-18з-0 36 УХЛ3 IP54) ¦ Альбом 7.1 ЭО (Музей) | 26.7 |  | Монтажный материал | — | 12% | 6965.1228 | шт | 1 | % от суммы компонентов | Альбом 7.1 ЭО (Музей)
КОМПЛЕКТ 26. МЗ-ЩО-1.1 (ЩРн-18з-0 36 УХЛ3 IP54) ¦ Альбом 7.1 ЭО (Музей) | 26.8 |  | Монтажная работа | — | 15% | 8706.4034 | шт | 1 | % от суммы компонентов | Альбом 7.1 ЭО (Музей)
КОМПЛЕКТ 27. МЗ-ЩО-1.2 (ЩРн-18з-0 36 УХЛ3 IP54) ¦ Альбом 7.1 ЭО (Музей) | КОМПЛЕКТ 27. МЗ-ЩО-1.2 (ЩРн-18з-0 36 УХЛ3 IP54) ¦ Альбом 7.1 ЭО (Музей) |  | КОМПЛЕКТ 27. МЗ-ЩО-1.2 (ЩРн-18з-0 36 УХЛ3 IP54) ¦ Альбом 7.1 ЭО (Музей) |  |  |  | компл. | 1
КОМПЛЕКТ 27. МЗ-ЩО-1.2 (ЩРн-18з-0 36 УХЛ3 IP54) ¦ Альбом 7.1 ЭО (Музей) | 27.1 | Teksan f | Корпус — ЩРн-18з-0 36 УХЛ3 IP54 | — | — | 0 | шт | 1 | Teksan f — цена TBD | Альбом 7.1 ЭО (Музей)
КОМПЛЕКТ 27. МЗ-ЩО-1.2 (ЩРн-18з-0 36 УХЛ3 IP54) ¦ Альбом 7.1 ЭО (Музей) | 6.2 | 2CDS213001R0204 | Авт.выкл. 3P C20 SH 203-C 20 | 36.42 | 8573.6322 | 8573.6322 | шт | 1 | ВН-32 20А | Альбом 7.1 ЭО (Музей)
КОМПЛЕКТ 27. МЗ-ЩО-1.2 (ЩРн-18з-0 36 УХЛ3 IP54) ¦ Альбом 7.1 ЭО (Музей) | 27.3 | 2CDS211001R0164 | Авт.выкл. 1P C16 SH 201-C 16 | 8.09 | 1904.4669 | 20949.1359 | шт | 11 |  | Альбом 7.1 ЭО (Музей)
КОМПЛЕКТ 27. МЗ-ЩО-1.2 (ЩРн-18з-0 36 УХЛ3 IP54) ¦ Альбом 7.1 ЭО (Музей) | 27.4 | 2CSR255080R1164 | Диф.авт. 1P+N C16 30мА DS201 C16 AC30 | 87.63 | 20628.9783 | 0 | шт | 0 |  | Альбом 7.1 ЭО (Музей)
КОМПЛЕКТ 27. МЗ-ЩО-1.2 (ЩРн-18з-0 36 УХЛ3 IP54) ¦ Альбом 7.1 ЭО (Музей) | 27.5 | 1SBE111111R0611 | Контактор 16А ESB16-11N 230В | 41.58 | 9788.3478 | 19576.6956 | шт | 2 |  | Альбом 7.1 ЭО (Музей)
КОМПЛЕКТ 27. МЗ-ЩО-1.2 (ЩРн-18з-0 36 УХЛ3 IP54) ¦ Альбом 7.1 ЭО (Музей) | 27.6 | — | Клеммник монтажный (аналог NSYTRV162) | 1.5 | 353.115 | 706.23 | шт | 2 |  | Альбом 7.1 ЭО (Музей)
КОМПЛЕКТ 27. МЗ-ЩО-1.2 (ЩРн-18з-0 36 УХЛ3 IP54) ¦ Альбом 7.1 ЭО (Музей) | 27.7 |  | Монтажный материал | — | 12% | 5976.6832 | шт | 1 | % от суммы компонентов | Альбом 7.1 ЭО (Музей)
КОМПЛЕКТ 27. МЗ-ЩО-1.2 (ЩРн-18з-0 36 УХЛ3 IP54) ¦ Альбом 7.1 ЭО (Музей) | 27.8 |  | Монтажная работа | — | 15% | 7470.8541 | шт | 1 | % от суммы компонентов | Альбом 7.1 ЭО (Музей)
КОМПЛЕКТ 28. МЗ-ЩО-2.1 (ЩРн-24з-0 36 УХЛ3 IP54) ¦ Альбом 7.1 ЭО (Музей) | КОМПЛЕКТ 28. МЗ-ЩО-2.1 (ЩРн-24з-0 36 УХЛ3 IP54) ¦ Альбом 7.1 ЭО (Музей) |  | КОМПЛЕКТ 28. МЗ-ЩО-2.1 (ЩРн-24з-0 36 УХЛ3 IP54) ¦ Альбом 7.1 ЭО (Музей) |  |  |  | компл. | 1
КОМПЛЕКТ 28. МЗ-ЩО-2.1 (ЩРн-24з-0 36 УХЛ3 IP54) ¦ Альбом 7.1 ЭО (Музей) | 28.1 | Teksan f | Корпус — ЩРн-24з-0 36 УХЛ3 IP54 | — | — | 0 | шт | 1 | Teksan f — цена TBD | Альбом 7.1 ЭО (Музей)
КОМПЛЕКТ 28. МЗ-ЩО-2.1 (ЩРн-24з-0 36 УХЛ3 IP54) ¦ Альбом 7.1 ЭО (Музей) | 6.2 | 2CDS213001R0204 | Авт.выкл. 3P C20 SH 203-C 20 | 36.42 | 8573.6322 | 8573.6322 | шт | 1 | ВН-32 20А | Альбом 7.1 ЭО (Музей)
КОМПЛЕКТ 28. МЗ-ЩО-2.1 (ЩРн-24з-0 36 УХЛ3 IP54) ¦ Альбом 7.1 ЭО (Музей) | 28.3 | 2CDS211001R0164 | Авт.выкл. 1P C16 SH 201-C 16 | 8.09 | 1904.4669 | 30471.4704 | шт | 16 |  | Альбом 7.1 ЭО (Музей)
КОМПЛЕКТ 28. МЗ-ЩО-2.1 (ЩРн-24з-0 36 УХЛ3 IP54) ¦ Альбом 7.1 ЭО (Музей) | 28.4 | 2CSR255080R1164 | Диф.авт. 1P+N C16 30мА DS201 C16 AC30 | 87.63 | 20628.9783 | 0 | шт | 0 |  | Альбом 7.1 ЭО (Музей)
КОМПЛЕКТ 28. МЗ-ЩО-2.1 (ЩРн-24з-0 36 УХЛ3 IP54) ¦ Альбом 7.1 ЭО (Музей) | 28.5 | 1SBE111111R0611 | Контактор 16А ESB16-11N 230В | 41.58 | 9788.3478 | 68518.4346 | шт | 7 |  | Альбом 7.1 ЭО (Музей)
КОМПЛЕКТ 28. МЗ-ЩО-2.1 (ЩРн-24з-0 36 УХЛ3 IP54) ¦ Альбом 7.1 ЭО (Музей) | 28.6 | — | Клеммник монтажный (аналог NSYTRV162) | 1.5 | 353.115 | 2471.805 | шт | 7 |  | Альбом 7.1 ЭО (Музей)
КОМПЛЕКТ 28. МЗ-ЩО-2.1 (ЩРн-24з-0 36 УХЛ3 IP54) ¦ Альбом 7.1 ЭО (Музей) | 28.7 |  | Монтажный материал | — | 12% | 13204.2411 | шт | 1 | % от суммы компонентов | Альбом 7.1 ЭО (Музей)
КОМПЛЕКТ 28. МЗ-ЩО-2.1 (ЩРн-24з-0 36 УХЛ3 IP54) ¦ Альбом 7.1 ЭО (Музей) | 28.8 |  | Монтажная работа | — | 15% | 16505.3013 | шт | 1 | % от суммы компонентов | Альбом 7.1 ЭО (Музей)
КОМПЛЕКТ 29. МЗ-ЩО-2.2 (ЩРн-18з-0 36 УХЛ3 IP54) ¦ Альбом 7.1 ЭО (Музей) | КОМПЛЕКТ 29. МЗ-ЩО-2.2 (ЩРн-18з-0 36 УХЛ3 IP54) ¦ Альбом 7.1 ЭО (Музей) |  | КОМПЛЕКТ 29. МЗ-ЩО-2.2 (ЩРн-18з-0 36 УХЛ3 IP54) ¦ Альбом 7.1 ЭО (Музей) |  |  |  | компл. | 1
КОМПЛЕКТ 29. МЗ-ЩО-2.2 (ЩРн-18з-0 36 УХЛ3 IP54) ¦ Альбом 7.1 ЭО (Музей) | 29.1 | Teksan f | Корпус — ЩРн-18з-0 36 УХЛ3 IP54 | — | — | 0 | шт | 1 | Teksan f — цена TBD | Альбом 7.1 ЭО (Музей)
КОМПЛЕКТ 29. МЗ-ЩО-2.2 (ЩРн-18з-0 36 УХЛ3 IP54) ¦ Альбом 7.1 ЭО (Музей) | 6.2 | 2CDS213001R0204 | Авт.выкл. 3P C20 SH 203-C 20 | 36.42 | 8573.6322 | 8573.6322 | шт | 1 | ВН-32 20А | Альбом 7.1 ЭО (Музей)
КОМПЛЕКТ 29. МЗ-ЩО-2.2 (ЩРн-18з-0 36 УХЛ3 IP54) ¦ Альбом 7.1 ЭО (Музей) | 29.3 | 2CDS211001R0164 | Авт.выкл. 1P C16 SH 201-C 16 | 8.09 | 1904.4669 | 17140.2021 | шт | 9 |  | Альбом 7.1 ЭО (Музей)
КОМПЛЕКТ 29. МЗ-ЩО-2.2 (ЩРн-18з-0 36 УХЛ3 IP54) ¦ Альбом 7.1 ЭО (Музей) | 29.4 | 2CSR255080R1164 | Диф.авт. 1P+N C16 30мА DS201 C16 AC30 | 87.63 | 20628.9783 | 0 | шт | 0 |  | Альбом 7.1 ЭО (Музей)
КОМПЛЕКТ 29. МЗ-ЩО-2.2 (ЩРн-18з-0 36 УХЛ3 IP54) ¦ Альбом 7.1 ЭО (Музей) | 29.5 | 1SBE111111R0611 | Контактор 16А ESB16-11N 230В | 41.58 | 9788.3478 | 9788.3478 | шт | 1 |  | Альбом 7.1 ЭО (Музей)
КОМПЛЕКТ 29. МЗ-ЩО-2.2 (ЩРн-18з-0 36 УХЛ3 IP54) ¦ Альбом 7.1 ЭО (Музей) | 29.6 |  | Монтажный материал | — | 12% | 4260.2619 | шт | 1 | % от суммы компонентов | Альбом 7.1 ЭО (Музей)
КОМПЛЕКТ 29. МЗ-ЩО-2.2 (ЩРн-18з-0 36 УХЛ3 IP54) ¦ Альбом 7.1 ЭО (Музей) | 29.7 |  | Монтажная работа | — | 15% | 5325.3273 | шт | 1 | % от суммы компонентов | Альбом 7.1 ЭО (Музей)
КОМПЛЕКТ 30. МЗ-ЩО-3.1 (ЩРн-12з-0 36 УХЛ3 IP54) ¦ Альбом 7.1 ЭО (Музей) | КОМПЛЕКТ 30. МЗ-ЩО-3.1 (ЩРн-12з-0 36 УХЛ3 IP54) ¦ Альбом 7.1 ЭО (Музей) |  | КОМПЛЕКТ 30. МЗ-ЩО-3.1 (ЩРн-12з-0 36 УХЛ3 IP54) ¦ Альбом 7.1 ЭО (Музей) |  |  |  | компл. | 1
КОМПЛЕКТ 30. МЗ-ЩО-3.1 (ЩРн-12з-0 36 УХЛ3 IP54) ¦ Альбом 7.1 ЭО (Музей) | 30.1 | Teksan f | Корпус — ЩРн-12з-0 36 УХЛ3 IP54 | — | — | 0 | шт | 1 | Teksan f — цена TBD | Альбом 7.1 ЭО (Музей)
КОМПЛЕКТ 30. МЗ-ЩО-3.1 (ЩРн-12з-0 36 УХЛ3 IP54) ¦ Альбом 7.1 ЭО (Музей) | 6.2 | 2CDS213001R0204 | Авт.выкл. 3P C20 SH 203-C 20 | 36.42 | 8573.6322 | 8573.6322 | шт | 1 | ВН-32 20А | Альбом 7.1 ЭО (Музей)
КОМПЛЕКТ 30. МЗ-ЩО-3.1 (ЩРн-12з-0 36 УХЛ3 IP54) ¦ Альбом 7.1 ЭО (Музей) | 30.3 | 2CDS211001R0164 | Авт.выкл. 1P C16 SH 201-C 16 | 8.09 | 1904.4669 | 15235.7352 | шт | 8 |  | Альбом 7.1 ЭО (Музей)
КОМПЛЕКТ 30. МЗ-ЩО-3.1 (ЩРн-12з-0 36 УХЛ3 IP54) ¦ Альбом 7.1 ЭО (Музей) | 30.4 | 2CSR255080R1164 | Диф.авт. 1P+N C16 30мА DS201 C16 AC30 | 87.63 | 20628.9783 | 0 | шт | 0 |  | Альбом 7.1 ЭО (Музей)
КОМПЛЕКТ 30. МЗ-ЩО-3.1 (ЩРн-12з-0 36 УХЛ3 IP54) ¦ Альбом 7.1 ЭО (Музей) | 30.5 | 1SBE111111R0611 | Контактор 16А ESB16-11N 230В | 41.58 | 9788.3478 | 39153.3912 | шт | 4 |  | Альбом 7.1 ЭО (Музей)
КОМПЛЕКТ 30. МЗ-ЩО-3.1 (ЩРн-12з-0 36 УХЛ3 IP54) ¦ Альбом 7.1 ЭО (Музей) | 30.6 |  | Монтажный материал | — | 12% | 7555.531 | шт | 1 | % от суммы компонентов | Альбом 7.1 ЭО (Музей)
КОМПЛЕКТ 30. МЗ-ЩО-3.1 (ЩРн-12з-0 36 УХЛ3 IP54) ¦ Альбом 7.1 ЭО (Музей) | 30.7 |  | Монтажная работа | — | 15% | 9444.4138 | шт | 1 | % от суммы компонентов | Альбом 7.1 ЭО (Музей)
КОМПЛЕКТ 31. МЗ-ЩО-3.2 (ЩРн-12з-0 36 УХЛ3 IP54) ¦ Альбом 7.1 ЭО (Музей) | КОМПЛЕКТ 31. МЗ-ЩО-3.2 (ЩРн-12з-0 36 УХЛ3 IP54) ¦ Альбом 7.1 ЭО (Музей) |  | КОМПЛЕКТ 31. МЗ-ЩО-3.2 (ЩРн-12з-0 36 УХЛ3 IP54) ¦ Альбом 7.1 ЭО (Музей) |  |  |  | компл. | 1
КОМПЛЕКТ 31. МЗ-ЩО-3.2 (ЩРн-12з-0 36 УХЛ3 IP54) ¦ Альбом 7.1 ЭО (Музей) | 31.1 | Teksan f | Корпус — ЩРн-12з-0 36 УХЛ3 IP54 | — | — | 0 | шт | 1 | Teksan f — цена TBD | Альбом 7.1 ЭО (Музей)
КОМПЛЕКТ 31. МЗ-ЩО-3.2 (ЩРн-12з-0 36 УХЛ3 IP54) ¦ Альбом 7.1 ЭО (Музей) | 6.2 | 2CDS213001R0204 | Авт.выкл. 3P C20 SH 203-C 20 | 36.42 | 8573.6322 | 8573.6322 | шт | 1 | ВН-32 20А | Альбом 7.1 ЭО (Музей)
КОМПЛЕКТ 31. МЗ-ЩО-3.2 (ЩРн-12з-0 36 УХЛ3 IP54) ¦ Альбом 7.1 ЭО (Музей) | 31.3 | 2CDS211001R0164 | Авт.выкл. 1P C16 SH 201-C 16 | 8.09 | 1904.4669 | 9522.3345 | шт | 5 |  | Альбом 7.1 ЭО (Музей)
КОМПЛЕКТ 31. МЗ-ЩО-3.2 (ЩРн-12з-0 36 УХЛ3 IP54) ¦ Альбом 7.1 ЭО (Музей) | 31.4 | 2CSR255080R1164 | Диф.авт. 1P+N C16 30мА DS201 C16 AC30 | 87.63 | 20628.9783 | 0 | шт | 0 |  | Альбом 7.1 ЭО (Музей)
КОМПЛЕКТ 31. МЗ-ЩО-3.2 (ЩРн-12з-0 36 УХЛ3 IP54) ¦ Альбом 7.1 ЭО (Музей) | 31.5 | 1SBE111111R0611 | Контактор 16А ESB16-11N 230В | 41.58 | 9788.3478 | 39153.3912 | шт | 4 |  | Альбом 7.1 ЭО (Музей)
КОМПЛЕКТ 31. МЗ-ЩО-3.2 (ЩРн-12з-0 36 УХЛ3 IP54) ¦ Альбом 7.1 ЭО (Музей) | 31.6 |  | Монтажный материал | — | 12% | 6869.9229 | шт | 1 | % от суммы компонентов | Альбом 7.1 ЭО (Музей)
КОМПЛЕКТ 31. МЗ-ЩО-3.2 (ЩРн-12з-0 36 УХЛ3 IP54) ¦ Альбом 7.1 ЭО (Музей) | 31.7 |  | Монтажная работа | — | 15% | 8587.4037 | шт | 1 | % от суммы компонентов | Альбом 7.1 ЭО (Музей)
КОМПЛЕКТ 32. МЗ-ЩО-4.1 (ЩРн-18з-0 36 УХЛ3 IP54) ¦ Альбом 7.1 ЭО (Музей) | КОМПЛЕКТ 32. МЗ-ЩО-4.1 (ЩРн-18з-0 36 УХЛ3 IP54) ¦ Альбом 7.1 ЭО (Музей) |  | КОМПЛЕКТ 32. МЗ-ЩО-4.1 (ЩРн-18з-0 36 УХЛ3 IP54) ¦ Альбом 7.1 ЭО (Музей) |  |  |  | компл. | 1
КОМПЛЕКТ 32. МЗ-ЩО-4.1 (ЩРн-18з-0 36 УХЛ3 IP54) ¦ Альбом 7.1 ЭО (Музей) | 32.1 | Teksan f | Корпус — ЩРн-18з-0 36 УХЛ3 IP54 | — | — | 0 | шт | 1 | Teksan f — цена TBD | Альбом 7.1 ЭО (Музей)
КОМПЛЕКТ 32. МЗ-ЩО-4.1 (ЩРн-18з-0 36 УХЛ3 IP54) ¦ Альбом 7.1 ЭО (Музей) | 6.2 | 2CDS213001R0204 | Авт.выкл. 3P C20 SH 203-C 20 | 36.42 | 8573.6322 | 8573.6322 | шт | 1 | ВН-32 20А | Альбом 7.1 ЭО (Музей)
КОМПЛЕКТ 32. МЗ-ЩО-4.1 (ЩРн-18з-0 36 УХЛ3 IP54) ¦ Альбом 7.1 ЭО (Музей) | 32.3 | 2CDS211001R0164 | Авт.выкл. 1P C16 SH 201-C 16 | 8.09 | 1904.4669 | 20949.1359 | шт | 11 |  | Альбом 7.1 ЭО (Музей)
КОМПЛЕКТ 32. МЗ-ЩО-4.1 (ЩРн-18з-0 36 УХЛ3 IP54) ¦ Альбом 7.1 ЭО (Музей) | 32.4 | 2CSR255080R1164 | Диф.авт. 1P+N C16 30мА DS201 C16 AC30 | 87.63 | 20628.9783 | 0 | шт | 0 |  | Альбом 7.1 ЭО (Музей)
КОМПЛЕКТ 32. МЗ-ЩО-4.1 (ЩРн-18з-0 36 УХЛ3 IP54) ¦ Альбом 7.1 ЭО (Музей) | 32.5 | 1SBE111111R0611 | Контактор 16А ESB16-11N 230В | 41.58 | 9788.3478 | 58730.0868 | шт | 6 |  | Альбом 7.1 ЭО (Музей)
КОМПЛЕКТ 32. МЗ-ЩО-4.1 (ЩРн-18з-0 36 УХЛ3 IP54) ¦ Альбом 7.1 ЭО (Музей) | 32.6 |  | Монтажный материал | — | 12% | 10590.3426 | шт | 1 | % от суммы компонентов | Альбом 7.1 ЭО (Музей)
КОМПЛЕКТ 32. МЗ-ЩО-4.1 (ЩРн-18з-0 36 УХЛ3 IP54) ¦ Альбом 7.1 ЭО (Музей) | 32.7 |  | Монтажная работа | — | 15% | 13237.9282 | шт | 1 | % от суммы компонентов | Альбом 7.1 ЭО (Музей)
КОМПЛЕКТ 33. МЗ-ЩО-4.2 (ЩРн-18з-0 36 УХЛ3 IP54) ¦ Альбом 7.1 ЭО (Музей) | КОМПЛЕКТ 33. МЗ-ЩО-4.2 (ЩРн-18з-0 36 УХЛ3 IP54) ¦ Альбом 7.1 ЭО (Музей) |  | КОМПЛЕКТ 33. МЗ-ЩО-4.2 (ЩРн-18з-0 36 УХЛ3 IP54) ¦ Альбом 7.1 ЭО (Музей) |  |  |  | компл. | 1
КОМПЛЕКТ 33. МЗ-ЩО-4.2 (ЩРн-18з-0 36 УХЛ3 IP54) ¦ Альбом 7.1 ЭО (Музей) | 33.1 | Teksan f | Корпус — ЩРн-18з-0 36 УХЛ3 IP54 | — | — | 0 | шт | 1 | Teksan f — цена TBD | Альбом 7.1 ЭО (Музей)
КОМПЛЕКТ 33. МЗ-ЩО-4.2 (ЩРн-18з-0 36 УХЛ3 IP54) ¦ Альбом 7.1 ЭО (Музей) | 6.2 | 2CDS213001R0204 | Авт.выкл. 3P C20 SH 203-C 20 | 36.42 | 8573.6322 | 8573.6322 | шт | 1 | ВН-32 20А | Альбом 7.1 ЭО (Музей)
КОМПЛЕКТ 33. МЗ-ЩО-4.2 (ЩРн-18з-0 36 УХЛ3 IP54) ¦ Альбом 7.1 ЭО (Музей) | 33.3 | 2CDS211001R0164 | Авт.выкл. 1P C16 SH 201-C 16 | 8.09 | 1904.4669 | 24758.0697 | шт | 13 |  | Альбом 7.1 ЭО (Музей)
КОМПЛЕКТ 33. МЗ-ЩО-4.2 (ЩРн-18з-0 36 УХЛ3 IP54) ¦ Альбом 7.1 ЭО (Музей) | 33.4 | 2CSR255080R1164 | Диф.авт. 1P+N C16 30мА DS201 C16 AC30 | 87.63 | 20628.9783 | 0 | шт | 0 |  | Альбом 7.1 ЭО (Музей)
КОМПЛЕКТ 33. МЗ-ЩО-4.2 (ЩРн-18з-0 36 УХЛ3 IP54) ¦ Альбом 7.1 ЭО (Музей) | 33.5 | 1SBE111111R0611 | Контактор 16А ESB16-11N 230В | 41.58 | 9788.3478 | 19576.6956 | шт | 2 |  | Альбом 7.1 ЭО (Музей)
КОМПЛЕКТ 33. МЗ-ЩО-4.2 (ЩРн-18з-0 36 УХЛ3 IP54) ¦ Альбом 7.1 ЭО (Музей) | 33.6 |  | Монтажный материал | — | 12% | 6349.0077 | шт | 1 | % от суммы компонентов | Альбом 7.1 ЭО (Музей)
КОМПЛЕКТ 33. МЗ-ЩО-4.2 (ЩРн-18з-0 36 УХЛ3 IP54) ¦ Альбом 7.1 ЭО (Музей) | 33.7 |  | Монтажная работа | — | 15% | 7936.2596 | шт | 1 | % от суммы компонентов | Альбом 7.1 ЭО (Музей)
КОМПЛЕКТ 34. МЗ-ЩОА-0.1 ¦ Альбом 7.1 ЭО (Музей) | КОМПЛЕКТ 34. МЗ-ЩОА-0.1 ¦ Альбом 7.1 ЭО (Музей) |  | КОМПЛЕКТ 34. МЗ-ЩОА-0.1 ¦ Альбом 7.1 ЭО (Музей) |  |  |  | компл. | 1
КОМПЛЕКТ 34. МЗ-ЩОА-0.1 ¦ Альбом 7.1 ЭО (Музей) | 34.1 | Teksan f | Корпус — ЩРн-12з-0 36 УХЛ3 IP54 | — | — | 0 | шт | 1 | Teksan f — цена TBD | Альбом 7.1 ЭО (Музей)
КОМПЛЕКТ 34. МЗ-ЩОА-0.1 ¦ Альбом 7.1 ЭО (Музей) | 6.2 | 2CDS213001R0204 | Авт.выкл. 3P C20 SH 203-C 20 | 36.42 | 8573.6322 | 8573.6322 | шт | 1 | ВН-32 20А | Альбом 7.1 ЭО (Музей)
КОМПЛЕКТ 34. МЗ-ЩОА-0.1 ¦ Альбом 7.1 ЭО (Музей) | 34.3 | 2CDS211001R0164 | Авт.выкл. 1P C16 SH 201-C 16 | 8.09 | 1904.4669 | 5713.4007 | шт | 3 |  | Альбом 7.1 ЭО (Музей)
КОМПЛЕКТ 34. МЗ-ЩОА-0.1 ¦ Альбом 7.1 ЭО (Музей) | 34.4 |  | Монтажный материал | — | 12% | 1714.4439 | шт | 1 | % от суммы компонентов | Альбом 7.1 ЭО (Музей)
КОМПЛЕКТ 34. МЗ-ЩОА-0.1 ¦ Альбом 7.1 ЭО (Музей) | 34.5 |  | Монтажная работа | — | 15% | 2143.0549 | шт | 1 | % от суммы компонентов | Альбом 7.1 ЭО (Музей)
КОМПЛЕКТ 35. МЗ-ЩОА-0.2 ¦ Альбом 7.1 ЭО (Музей) | КОМПЛЕКТ 35. МЗ-ЩОА-0.2 ¦ Альбом 7.1 ЭО (Музей) |  | КОМПЛЕКТ 35. МЗ-ЩОА-0.2 ¦ Альбом 7.1 ЭО (Музей) |  |  |  | компл. | 1
КОМПЛЕКТ 35. МЗ-ЩОА-0.2 ¦ Альбом 7.1 ЭО (Музей) | 35.1 | Teksan f | Корпус — ЩРн-12з-0 36 УХЛ3 IP54 | — | — | 0 | шт | 1 | Teksan f — цена TBD | Альбом 7.1 ЭО (Музей)
КОМПЛЕКТ 35. МЗ-ЩОА-0.2 ¦ Альбом 7.1 ЭО (Музей) | 6.2 | 2CDS213001R0204 | Авт.выкл. 3P C20 SH 203-C 20 | 36.42 | 8573.6322 | 8573.6322 | шт | 1 | ВН-32 20А | Альбом 7.1 ЭО (Музей)
КОМПЛЕКТ 35. МЗ-ЩОА-0.2 ¦ Альбом 7.1 ЭО (Музей) | 35.3 | 2CDS211001R0164 | Авт.выкл. 1P C16 SH 201-C 16 | 8.09 | 1904.4669 | 5713.4007 | шт | 3 |  | Альбом 7.1 ЭО (Музей)
КОМПЛЕКТ 35. МЗ-ЩОА-0.2 ¦ Альбом 7.1 ЭО (Музей) | 35.4 |  | Монтажный материал | — | 12% | 1714.4439 | шт | 1 | % от суммы компонентов | Альбом 7.1 ЭО (Музей)
КОМПЛЕКТ 35. МЗ-ЩОА-0.2 ¦ Альбом 7.1 ЭО (Музей) | 35.5 |  | Монтажная работа | — | 15% | 2143.0549 | шт | 1 | % от суммы компонентов | Альбом 7.1 ЭО (Музей)
КОМПЛЕКТ 36. МЗ-ЩОА-1.1 ¦ Альбом 7.1 ЭО (Музей) | КОМПЛЕКТ 36. МЗ-ЩОА-1.1 ¦ Альбом 7.1 ЭО (Музей) |  | КОМПЛЕКТ 36. МЗ-ЩОА-1.1 ¦ Альбом 7.1 ЭО (Музей) |  |  |  | компл. | 1
КОМПЛЕКТ 36. МЗ-ЩОА-1.1 ¦ Альбом 7.1 ЭО (Музей) | 36.1 | Teksan f | Корпус — ЩРн-12з-0 36 УХЛ3 IP54 | — | — | 0 | шт | 1 | Teksan f — цена TBD | Альбом 7.1 ЭО (Музей)
КОМПЛЕКТ 36. МЗ-ЩОА-1.1 ¦ Альбом 7.1 ЭО (Музей) | 6.2 | 2CDS213001R0204 | Авт.выкл. 3P C20 SH 203-C 20 | 36.42 | 8573.6322 | 8573.6322 | шт | 1 | ВН-32 20А | Альбом 7.1 ЭО (Музей)
КОМПЛЕКТ 36. МЗ-ЩОА-1.1 ¦ Альбом 7.1 ЭО (Музей) | 36.3 | 2CDS211001R0164 | Авт.выкл. 1P C16 SH 201-C 16 | 8.09 | 1904.4669 | 5713.4007 | шт | 3 |  | Альбом 7.1 ЭО (Музей)
КОМПЛЕКТ 36. МЗ-ЩОА-1.1 ¦ Альбом 7.1 ЭО (Музей) | 36.4 |  | Монтажный материал | — | 12% | 1714.4439 | шт | 1 | % от суммы компонентов | Альбом 7.1 ЭО (Музей)
КОМПЛЕКТ 36. МЗ-ЩОА-1.1 ¦ Альбом 7.1 ЭО (Музей) | 36.5 |  | Монтажная работа | — | 15% | 2143.0549 | шт | 1 | % от суммы компонентов | Альбом 7.1 ЭО (Музей)
КОМПЛЕКТ 37. МЗ-ЩОА-1.2 ¦ Альбом 7.1 ЭО (Музей) | КОМПЛЕКТ 37. МЗ-ЩОА-1.2 ¦ Альбом 7.1 ЭО (Музей) |  | КОМПЛЕКТ 37. МЗ-ЩОА-1.2 ¦ Альбом 7.1 ЭО (Музей) |  |  |  | компл. | 1
КОМПЛЕКТ 37. МЗ-ЩОА-1.2 ¦ Альбом 7.1 ЭО (Музей) | 37.1 | Teksan f | Корпус — ЩРн-12з-0 36 УХЛ3 IP54 | — | — | 0 | шт | 1 | Teksan f — цена TBD | Альбом 7.1 ЭО (Музей)
КОМПЛЕКТ 37. МЗ-ЩОА-1.2 ¦ Альбом 7.1 ЭО (Музей) | 6.2 | 2CDS213001R0204 | Авт.выкл. 3P C20 SH 203-C 20 | 36.42 | 8573.6322 | 8573.6322 | шт | 1 | ВН-32 20А | Альбом 7.1 ЭО (Музей)
КОМПЛЕКТ 37. МЗ-ЩОА-1.2 ¦ Альбом 7.1 ЭО (Музей) | 37.3 | 2CDS211001R0164 | Авт.выкл. 1P C16 SH 201-C 16 | 8.09 | 1904.4669 | 5713.4007 | шт | 3 |  | Альбом 7.1 ЭО (Музей)
КОМПЛЕКТ 37. МЗ-ЩОА-1.2 ¦ Альбом 7.1 ЭО (Музей) | 37.4 |  | Монтажный материал | — | 12% | 1714.4439 | шт | 1 | % от суммы компонентов | Альбом 7.1 ЭО (Музей)
КОМПЛЕКТ 37. МЗ-ЩОА-1.2 ¦ Альбом 7.1 ЭО (Музей) | 37.5 |  | Монтажная работа | — | 15% | 2143.0549 | шт | 1 | % от суммы компонентов | Альбом 7.1 ЭО (Музей)
КОМПЛЕКТ 38. МЗ-ЩОА-2.1 ¦ Альбом 7.1 ЭО (Музей) | КОМПЛЕКТ 38. МЗ-ЩОА-2.1 ¦ Альбом 7.1 ЭО (Музей) |  | КОМПЛЕКТ 38. МЗ-ЩОА-2.1 ¦ Альбом 7.1 ЭО (Музей) |  |  |  | компл. | 1
КОМПЛЕКТ 38. МЗ-ЩОА-2.1 ¦ Альбом 7.1 ЭО (Музей) | 38.1 | Teksan f | Корпус — ЩРн-12з-0 36 УХЛ3 IP54 | — | — | 0 | шт | 1 | Teksan f — цена TBD | Альбом 7.1 ЭО (Музей)
КОМПЛЕКТ 38. МЗ-ЩОА-2.1 ¦ Альбом 7.1 ЭО (Музей) | 6.2 | 2CDS213001R0204 | Авт.выкл. 3P C20 SH 203-C 20 | 36.42 | 8573.6322 | 8573.6322 | шт | 1 | ВН-32 20А | Альбом 7.1 ЭО (Музей)
КОМПЛЕКТ 38. МЗ-ЩОА-2.1 ¦ Альбом 7.1 ЭО (Музей) | 38.3 | 2CDS211001R0164 | Авт.выкл. 1P C16 SH 201-C 16 | 8.09 | 1904.4669 | 5713.4007 | шт | 3 |  | Альбом 7.1 ЭО (Музей)
КОМПЛЕКТ 38. МЗ-ЩОА-2.1 ¦ Альбом 7.1 ЭО (Музей) | 38.4 |  | Монтажный материал | — | 12% | 1714.4439 | шт | 1 | % от суммы компонентов | Альбом 7.1 ЭО (Музей)
КОМПЛЕКТ 38. МЗ-ЩОА-2.1 ¦ Альбом 7.1 ЭО (Музей) | 38.5 |  | Монтажная работа | — | 15% | 2143.0549 | шт | 1 | % от суммы компонентов | Альбом 7.1 ЭО (Музей)
КОМПЛЕКТ 39. МЗ-ЩОА-2.2 ¦ Альбом 7.1 ЭО (Музей) | КОМПЛЕКТ 39. МЗ-ЩОА-2.2 ¦ Альбом 7.1 ЭО (Музей) |  | КОМПЛЕКТ 39. МЗ-ЩОА-2.2 ¦ Альбом 7.1 ЭО (Музей) |  |  |  | компл. | 1
КОМПЛЕКТ 39. МЗ-ЩОА-2.2 ¦ Альбом 7.1 ЭО (Музей) | 39.1 | Teksan f | Корпус — ЩРн-12з-0 36 УХЛ3 IP54 | — | — | 0 | шт | 1 | Teksan f — цена TBD | Альбом 7.1 ЭО (Музей)
КОМПЛЕКТ 39. МЗ-ЩОА-2.2 ¦ Альбом 7.1 ЭО (Музей) | 6.2 | 2CDS213001R0204 | Авт.выкл. 3P C20 SH 203-C 20 | 36.42 | 8573.6322 | 8573.6322 | шт | 1 | ВН-32 20А | Альбом 7.1 ЭО (Музей)
КОМПЛЕКТ 39. МЗ-ЩОА-2.2 ¦ Альбом 7.1 ЭО (Музей) | 39.3 | 2CDS211001R0164 | Авт.выкл. 1P C16 SH 201-C 16 | 8.09 | 1904.4669 | 3808.9338 | шт | 2 |  | Альбом 7.1 ЭО (Музей)
КОМПЛЕКТ 39. МЗ-ЩОА-2.2 ¦ Альбом 7.1 ЭО (Музей) | 39.4 |  | Монтажный материал | — | 12% | 1485.9079 | шт | 1 | % от суммы компонентов | Альбом 7.1 ЭО (Музей)
КОМПЛЕКТ 39. МЗ-ЩОА-2.2 ¦ Альбом 7.1 ЭО (Музей) | 39.5 |  | Монтажная работа | — | 15% | 1857.3849 | шт | 1 | % от суммы компонентов | Альбом 7.1 ЭО (Музей)
КОМПЛЕКТ 40. МЗ-ЩОА-3.1 ¦ Альбом 7.1 ЭО (Музей) | КОМПЛЕКТ 40. МЗ-ЩОА-3.1 ¦ Альбом 7.1 ЭО (Музей) |  | КОМПЛЕКТ 40. МЗ-ЩОА-3.1 ¦ Альбом 7.1 ЭО (Музей) |  |  |  | компл. | 1
КОМПЛЕКТ 40. МЗ-ЩОА-3.1 ¦ Альбом 7.1 ЭО (Музей) | 40.1 | Teksan f | Корпус — ЩРн-12з-0 36 УХЛ3 IP54 | — | — | 0 | шт | 1 | Teksan f — цена TBD | Альбом 7.1 ЭО (Музей)
КОМПЛЕКТ 40. МЗ-ЩОА-3.1 ¦ Альбом 7.1 ЭО (Музей) | 6.2 | 2CDS213001R0204 | Авт.выкл. 3P C20 SH 203-C 20 | 36.42 | 8573.6322 | 8573.6322 | шт | 1 | ВН-32 20А | Альбом 7.1 ЭО (Музей)
КОМПЛЕКТ 40. МЗ-ЩОА-3.1 ¦ Альбом 7.1 ЭО (Музей) | 40.3 | 2CDS211001R0164 | Авт.выкл. 1P C16 SH 201-C 16 | 8.09 | 1904.4669 | 5713.4007 | шт | 3 |  | Альбом 7.1 ЭО (Музей)
КОМПЛЕКТ 40. МЗ-ЩОА-3.1 ¦ Альбом 7.1 ЭО (Музей) | 40.4 |  | Монтажный материал | — | 12% | 1714.4439 | шт | 1 | % от суммы компонентов | Альбом 7.1 ЭО (Музей)
КОМПЛЕКТ 40. МЗ-ЩОА-3.1 ¦ Альбом 7.1 ЭО (Музей) | 40.5 |  | Монтажная работа | — | 15% | 2143.0549 | шт | 1 | % от суммы компонентов | Альбом 7.1 ЭО (Музей)
КОМПЛЕКТ 41. МЗ-ЩОА-3.2 ¦ Альбом 7.1 ЭО (Музей) | КОМПЛЕКТ 41. МЗ-ЩОА-3.2 ¦ Альбом 7.1 ЭО (Музей) |  | КОМПЛЕКТ 41. МЗ-ЩОА-3.2 ¦ Альбом 7.1 ЭО (Музей) |  |  |  | компл. | 1
КОМПЛЕКТ 41. МЗ-ЩОА-3.2 ¦ Альбом 7.1 ЭО (Музей) | 41.1 | Teksan f | Корпус — ЩРн-12з-0 36 УХЛ3 IP54 | — | — | 0 | шт | 1 | Teksan f — цена TBD | Альбом 7.1 ЭО (Музей)
КОМПЛЕКТ 41. МЗ-ЩОА-3.2 ¦ Альбом 7.1 ЭО (Музей) | 6.2 | 2CDS213001R0204 | Авт.выкл. 3P C20 SH 203-C 20 | 36.42 | 8573.6322 | 8573.6322 | шт | 1 | ВН-32 20А | Альбом 7.1 ЭО (Музей)
КОМПЛЕКТ 41. МЗ-ЩОА-3.2 ¦ Альбом 7.1 ЭО (Музей) | 41.3 | 2CDS211001R0164 | Авт.выкл. 1P C16 SH 201-C 16 | 8.09 | 1904.4669 | 3808.9338 | шт | 2 |  | Альбом 7.1 ЭО (Музей)
КОМПЛЕКТ 41. МЗ-ЩОА-3.2 ¦ Альбом 7.1 ЭО (Музей) | 41.4 |  | Монтажный материал | — | 12% | 1485.9079 | шт | 1 | % от суммы компонентов | Альбом 7.1 ЭО (Музей)
КОМПЛЕКТ 41. МЗ-ЩОА-3.2 ¦ Альбом 7.1 ЭО (Музей) | 41.5 |  | Монтажная работа | — | 15% | 1857.3849 | шт | 1 | % от суммы компонентов | Альбом 7.1 ЭО (Музей)
КОМПЛЕКТ 42. МЗ-ЩОА-4.1 ¦ Альбом 7.1 ЭО (Музей) | КОМПЛЕКТ 42. МЗ-ЩОА-4.1 ¦ Альбом 7.1 ЭО (Музей) |  | КОМПЛЕКТ 42. МЗ-ЩОА-4.1 ¦ Альбом 7.1 ЭО (Музей) |  |  |  | компл. | 1
КОМПЛЕКТ 42. МЗ-ЩОА-4.1 ¦ Альбом 7.1 ЭО (Музей) | 42.1 | Teksan f | Корпус — ЩРн-12з-0 36 УХЛ3 IP54 | — | — | 0 | шт | 1 | Teksan f — цена TBD | Альбом 7.1 ЭО (Музей)
КОМПЛЕКТ 42. МЗ-ЩОА-4.1 ¦ Альбом 7.1 ЭО (Музей) | 6.2 | 2CDS213001R0204 | Авт.выкл. 3P C20 SH 203-C 20 | 36.42 | 8573.6322 | 8573.6322 | шт | 1 | ВН-32 20А | Альбом 7.1 ЭО (Музей)
КОМПЛЕКТ 42. МЗ-ЩОА-4.1 ¦ Альбом 7.1 ЭО (Музей) | 42.3 | 2CDS211001R0164 | Авт.выкл. 1P C16 SH 201-C 16 | 8.09 | 1904.4669 | 5713.4007 | шт | 3 |  | Альбом 7.1 ЭО (Музей)
КОМПЛЕКТ 42. МЗ-ЩОА-4.1 ¦ Альбом 7.1 ЭО (Музей) | 42.4 |  | Монтажный материал | — | 12% | 1714.4439 | шт | 1 | % от суммы компонентов | Альбом 7.1 ЭО (Музей)
КОМПЛЕКТ 42. МЗ-ЩОА-4.1 ¦ Альбом 7.1 ЭО (Музей) | 42.5 |  | Монтажная работа | — | 15% | 2143.0549 | шт | 1 | % от суммы компонентов | Альбом 7.1 ЭО (Музей)
КОМПЛЕКТ 43. МЗ-ЩОА-4.2 ¦ Альбом 7.1 ЭО (Музей) | КОМПЛЕКТ 43. МЗ-ЩОА-4.2 ¦ Альбом 7.1 ЭО (Музей) |  | КОМПЛЕКТ 43. МЗ-ЩОА-4.2 ¦ Альбом 7.1 ЭО (Музей) |  |  |  | компл. | 1
КОМПЛЕКТ 43. МЗ-ЩОА-4.2 ¦ Альбом 7.1 ЭО (Музей) | 43.1 | Teksan f | Корпус — ЩРн-12з-0 36 УХЛ3 IP54 | — | — | 0 | шт | 1 | Teksan f — цена TBD | Альбом 7.1 ЭО (Музей)
КОМПЛЕКТ 43. МЗ-ЩОА-4.2 ¦ Альбом 7.1 ЭО (Музей) | 6.2 | 2CDS213001R0204 | Авт.выкл. 3P C20 SH 203-C 20 | 36.42 | 8573.6322 | 8573.6322 | шт | 1 | ВН-32 20А | Альбом 7.1 ЭО (Музей)
КОМПЛЕКТ 43. МЗ-ЩОА-4.2 ¦ Альбом 7.1 ЭО (Музей) | 43.3 | 2CDS211001R0164 | Авт.выкл. 1P C16 SH 201-C 16 | 8.09 | 1904.4669 | 5713.4007 | шт | 3 |  | Альбом 7.1 ЭО (Музей)
КОМПЛЕКТ 43. МЗ-ЩОА-4.2 ¦ Альбом 7.1 ЭО (Музей) | 43.4 |  | Монтажный материал | — | 12% | 1714.4439 | шт | 1 | % от суммы компонентов | Альбом 7.1 ЭО (Музей)
КОМПЛЕКТ 43. МЗ-ЩОА-4.2 ¦ Альбом 7.1 ЭО (Музей) | 43.5 |  | Монтажная работа | — | 15% | 2143.0549 | шт | 1 | % от суммы компонентов | Альбом 7.1 ЭО (Музей)
КОМПЛЕКТ 43. МЗ-ЩОА-4.2 ¦ Альбом 7.1 ЭО (Музей) |  | ─── ЭО — ГАЛЕРЕЯ ───
КОМПЛЕКТ 44. ГЛ-ЩО (ЩРн-24з-0 36 УХЛ3 IP54) ¦ Альбом 7.1 ЭО (Галерея) | КОМПЛЕКТ 44. ГЛ-ЩО (ЩРн-24з-0 36 УХЛ3 IP54) ¦ Альбом 7.1 ЭО (Галерея) |  | КОМПЛЕКТ 44. ГЛ-ЩО (ЩРн-24з-0 36 УХЛ3 IP54) ¦ Альбом 7.1 ЭО (Галерея) |  |  |  | компл. | 1
КОМПЛЕКТ 44. ГЛ-ЩО (ЩРн-24з-0 36 УХЛ3 IP54) ¦ Альбом 7.1 ЭО (Галерея) | 44.1 | Teksan f | Корпус — ЩРн-24з-0 36 УХЛ3 IP54 | — | — | 0 | шт | 1 | Teksan f — цена TBD | Альбом 7.1 ЭО (Галерея)
КОМПЛЕКТ 44. ГЛ-ЩО (ЩРн-24з-0 36 УХЛ3 IP54) ¦ Альбом 7.1 ЭО (Галерея) | 6.2 | 2CDS213001R0204 | Авт.выкл. 3P C20 SH 203-C 20 | 36.42 | 8573.6322 | 8573.6322 | шт | 1 | ВН-32 20А | Альбом 7.1 ЭО (Музей)
КОМПЛЕКТ 44. ГЛ-ЩО (ЩРн-24з-0 36 УХЛ3 IP54) ¦ Альбом 7.1 ЭО (Галерея) | 44.3 | 2CDS211001R0164 | Авт.выкл. 1P C16 SH 201-C 16 | 8.09 | 1904.4669 | 32375.9373 | шт | 17 |  | Альбом 7.1 ЭО (Галерея)
КОМПЛЕКТ 44. ГЛ-ЩО (ЩРн-24з-0 36 УХЛ3 IP54) ¦ Альбом 7.1 ЭО (Галерея) | 44.4 | 2CSR255080R1164 | Диф.авт. 1P+N C16 30мА DS201 C16 AC30 | 87.63 | 20628.9783 | 0 | шт | 0 |  | Альбом 7.1 ЭО (Галерея)
КОМПЛЕКТ 44. ГЛ-ЩО (ЩРн-24з-0 36 УХЛ3 IP54) ¦ Альбом 7.1 ЭО (Галерея) | 44.5 | 1SBE111111R0611 | Контактор 16А ESB16-11N 230В | 41.58 | 9788.3478 | 107671.8258 | шт | 11 |  | Альбом 7.1 ЭО (Галерея)
КОМПЛЕКТ 44. ГЛ-ЩО (ЩРн-24з-0 36 УХЛ3 IP54) ¦ Альбом 7.1 ЭО (Галерея) | 44.6 | — | Клеммник монтажный (аналог NSYTRV162) | 1.5 | 353.115 | 3884.265 | шт | 11 |  | Альбом 7.1 ЭО (Галерея)
КОМПЛЕКТ 44. ГЛ-ЩО (ЩРн-24з-0 36 УХЛ3 IP54) ¦ Альбом 7.1 ЭО (Галерея) | 44.7 |  | Монтажный материал | — | 12% | 18300.6792 | шт | 1 | % от суммы компонентов | Альбом 7.1 ЭО (Галерея)
КОМПЛЕКТ 44. ГЛ-ЩО (ЩРн-24з-0 36 УХЛ3 IP54) ¦ Альбом 7.1 ЭО (Галерея) | 44.8 |  | Монтажная работа | — | 15% | 22875.849 | шт | 1 | % от суммы компонентов | Альбом 7.1 ЭО (Галерея)
КОМПЛЕКТ 45. ГЛ-ЩОА (ЩРн-12з-0 36 УХЛ3 IP54) ¦ Альбом 7.1 ЭО (Галерея) | КОМПЛЕКТ 45. ГЛ-ЩОА (ЩРн-12з-0 36 УХЛ3 IP54) ¦ Альбом 7.1 ЭО (Галерея) |  | КОМПЛЕКТ 45. ГЛ-ЩОА (ЩРн-12з-0 36 УХЛ3 IP54) ¦ Альбом 7.1 ЭО (Галерея) |  |  |  | компл. | 1
КОМПЛЕКТ 45. ГЛ-ЩОА (ЩРн-12з-0 36 УХЛ3 IP54) ¦ Альбом 7.1 ЭО (Галерея) | 45.1 | Teksan f | Корпус — ЩРн-12з-0 36 УХЛ3 IP54 | — | — | 0 | шт | 1 | Teksan f — цена TBD | Альбом 7.1 ЭО (Галерея)
КОМПЛЕКТ 45. ГЛ-ЩОА (ЩРн-12з-0 36 УХЛ3 IP54) ¦ Альбом 7.1 ЭО (Галерея) | 6.2 | 2CDS213001R0204 | Авт.выкл. 3P C20 SH 203-C 20 | 36.42 | 8573.6322 | 8573.6322 | шт | 1 | ВН-32 20А | Альбом 7.1 ЭО (Музей)
КОМПЛЕКТ 45. ГЛ-ЩОА (ЩРн-12з-0 36 УХЛ3 IP54) ¦ Альбом 7.1 ЭО (Галерея) | 45.3 | 2CDS211001R0164 | Авт.выкл. 1P C16 SH 201-C 16 | 8.09 | 1904.4669 | 9522.3345 | шт | 5 |  | Альбом 7.1 ЭО (Галерея)
КОМПЛЕКТ 45. ГЛ-ЩОА (ЩРн-12з-0 36 УХЛ3 IP54) ¦ Альбом 7.1 ЭО (Галерея) | 45.4 |  | Монтажный материал | — | 12% | 2171.516 | шт | 1 | % от суммы компонентов | Альбом 7.1 ЭО (Галерея)
КОМПЛЕКТ 45. ГЛ-ЩОА (ЩРн-12з-0 36 УХЛ3 IP54) ¦ Альбом 7.1 ЭО (Галерея) | 45.5 |  | Монтажная работа | — | 15% | 2714.395 | шт | 1 | % от суммы компонентов | Альбом 7.1 ЭО (Галерея)
КОМПЛЕКТ 45. ГЛ-ЩОА (ЩРн-12з-0 36 УХЛ3 IP54) ¦ Альбом 7.1 ЭО (Галерея) |  | ─── ЭН — НАРУЖНОЕ ОСВЕЩЕНИЕ ───
КОМПЛЕКТ 46. ЯУО (ЯУО9601-3474-IP65) ¦ Альбом 3.4 ЭН (Наружное освещение) | КОМПЛЕКТ 46. ЯУО (ЯУО9601-3474-IP65) ¦ Альбом 3.4 ЭН (Наружное освещение) |  | КОМПЛЕКТ 46. ЯУО (ЯУО9601-3474-IP65) ¦ Альбом 3.4 ЭН (Наружное освещение) |  |  |  | компл. | 1
КОМПЛЕКТ 46. ЯУО (ЯУО9601-3474-IP65) ¦ Альбом 3.4 ЭН (Наружное освещение) | 46.1 | Teksan f | Корпус — ЯУО 9601-3474-IP65 | — | — | 0 | шт | 1 | Teksan f — цена TBD | Альбом 3.4 ЭН (Наружное освещение)
КОМПЛЕКТ 46. ЯУО (ЯУО9601-3474-IP65) ¦ Альбом 3.4 ЭН (Наружное освещение) | 46.2 | 2CDS213001R0324 | Авт.выкл. 3P C32 SH 203-C 32 | 45.54 | 10720.5714 | 10720.5714 | шт | 1 | ВА47-29 3P 32А — ввод | Альбом 3.4 ЭН (Наружное освещение)
КОМПЛЕКТ 46. ЯУО (ЯУО9601-3474-IP65) ¦ Альбом 3.4 ЭН (Наружное освещение) | 46.3 | 2CDS213001R0254 | Авт.выкл. 3P C25 SH 203-C 25 | 36.42 | 8573.6322 | 17147.2644 | шт | 2 | ВА47-29 3P 25А — на линии | Альбом 3.4 ЭН (Наружное освещение)
КОМПЛЕКТ 46. ЯУО (ЯУО9601-3474-IP65) ¦ Альбом 3.4 ЭН (Наружное освещение) | 46.4 | 2CDS253001R0104 | Авт.выкл. 3P C10 S203-C10 | 48.51 | 11419.7391 | 57098.6955 | шт | 5 | ВА47-29 3P 10А — на линии | Альбом 3.4 ЭН (Наружное освещение)
КОМПЛЕКТ 46. ЯУО (ЯУО9601-3474-IP65) ¦ Альбом 3.4 ЭН (Наружное освещение) | 46.5 | 2CDS211001R0204 | Авт.выкл. 1P C1 SH 201-C 20 | 14.53 | 3420.5073 | 3420.5073 | шт | 1 | ВА47-29 1P 6А | Альбом 3.4 ЭН (Наружное освещение)
КОМПЛЕКТ 46. ЯУО (ЯУО9601-3474-IP65) ¦ Альбом 3.4 ЭН (Наружное освещение) | 44.5 | 1SBL277001R1100 | Контактор 32А AF30-30-00 | 122.9 | 28931.889 | 28931.889 | шт | 1 |  | Альбом 3.4 ЭН (Наружное освещение)
КОМПЛЕКТ 46. ЯУО (ЯУО9601-3474-IP65) ¦ Альбом 3.4 ЭН (Наружное освещение) | 44.5 | 1SAZ721201R1051 | Тепловое реле TF42-24 20-24А | 49.37 | 11622.1917 | 11622.1917 | шт | 1 |  | Альбом 3.4 ЭН (Наружное освещение)
КОМПЛЕКТ 46. ЯУО (ЯУО9601-3474-IP65) ¦ Альбом 3.4 ЭН (Наружное освещение) | 44.5 | 1SBN010110R1010 | Доп. Контакты CA4-10 1NA | 6.87 | 1617.2667 | 1617.2667 | шт | 1 |  | Альбом 3.4 ЭН (Наружное освещение)
КОМПЛЕКТ 46. ЯУО (ЯУО9601-3474-IP65) ¦ Альбом 3.4 ЭН (Наружное освещение) | 44.5 | 1SFA619100R1041 | Кнопка красная СТОП CP1-10R-01 | 6.25 | 1471.3125 | 1471.3125 | шт | 1 |  | Альбом 3.4 ЭН (Наружное освещение)
КОМПЛЕКТ 46. ЯУО (ЯУО9601-3474-IP65) ¦ Альбом 3.4 ЭН (Наружное освещение) | 44.5 | 1SFA619100R1012 | Кнопка зеленая ПУСК CP1-10G-10 | 6.25 | 1471.3125 | 1471.3125 | шт | 1 |  | Альбом 3.4 ЭН (Наружное освещение)
КОМПЛЕКТ 46. ЯУО (ЯУО9601-3474-IP65) ¦ Альбом 3.4 ЭН (Наружное освещение) | 44.5 | 1SFA619403R5231 | Световой индикатор RED CL2-523R | 9.62 | 2264.6442 | 2264.6442 | шт | 1 |  | Альбом 3.4 ЭН (Наружное освещение)
КОМПЛЕКТ 46. ЯУО (ЯУО9601-3474-IP65) ¦ Альбом 3.4 ЭН (Наружное освещение) | 44.5 | 2CCA703031R0001 | Переключатель E214-25-202 | 87.59 | 20619.5619 | 41239.1238 | шт | 2 |  | Альбом 3.4 ЭН (Наружное освещение)
КОМПЛЕКТ 46. ЯУО (ЯУО9601-3474-IP65) ¦ Альбом 3.4 ЭН (Наружное освещение) | 44.5 | 2CSM222511R1000 | Реле времени 1NO/NC DWA-1 | 332.4 | 78250.284 | 78250.284 | шт | 1 |  | Альбом 3.4 ЭН (Наружное освещение) | ?
КОМПЛЕКТ 46. ЯУО (ЯУО9601-3474-IP65) ¦ Альбом 3.4 ЭН (Наружное освещение) | 44.5 | 2CSM229921R1341 | Фотореле TL1 | 136.7 | 32180.547 | 32180.547 | шт | 1 |  | Альбом 3.4 ЭН (Наружное освещение) | ?
КОМПЛЕКТ 46. ЯУО (ЯУО9601-3474-IP65) ¦ Альбом 3.4 ЭН (Наружное освещение) | 44.5 |  | Зажим наборный ЗНИ-2,5мм2 (серый) JXB24A | 0 | 0 | 0 | шт | 2 |  | Альбом 3.4 ЭН (Наружное освещение)
КОМПЛЕКТ 46. ЯУО (ЯУО9601-3474-IP65) ¦ Альбом 3.4 ЭН (Наружное освещение) | 46.6 | ДАЛА СА4-Э720 ТХ П 380V 5(60)A | Счётчик электроэнергии наружного освещения | — | — | 0 | шт | 1 | Счётчик/прибор — Внутри корпуса ЯУО — цена По запросу | Альбом 3.4 ЭН (Наружное освещение)
КОМПЛЕКТ 46. ЯУО (ЯУО9601-3474-IP65) ¦ Альбом 3.4 ЭН (Наружное освещение) | 46.7 |  | Монтажный материал | — | 12% | 34492.2732 | шт | 1 | % от суммы компонентов | Альбом 3.4 ЭН (Наружное освещение)
КОМПЛЕКТ 46. ЯУО (ЯУО9601-3474-IP65) ¦ Альбом 3.4 ЭН (Наружное освещение) | 46.8 |  | Монтажная работа | — | 15% | 43115.3415 | шт | 1 | % от суммы компонентов | Альбом 3.4 ЭН (Наружное освещение)
КОМПЛЕКТ 47. ЩР Наружного освещения (Atlantic IP66) ¦ Альбом 3.4 ЭН (Наружное освещение) | КОМПЛЕКТ 47. ЩР Наружного освещения (Atlantic IP66) ¦ Альбом 3.4 ЭН (Наружное освещение) |  | КОМПЛЕКТ 47. ЩР Наружного освещения (Atlantic IP66) ¦ Альбом 3.4 ЭН (Наружное освещение) |  |  |  | компл. | 1
КОМПЛЕКТ 47. ЩР Наружного освещения (Atlantic IP66) ¦ Альбом 3.4 ЭН (Наружное освещение) | 47.1 | Teksan f | Корпус — Atlantic 330x600x260 IP66 | — | — | 0 | шт | 1 | Teksan f — цена TBD | Альбом 3.4 ЭН (Наружное освещение)
КОМПЛЕКТ 47. ЩР Наружного освещения (Atlantic IP66) ¦ Альбом 3.4 ЭН (Наружное освещение) | 47.2 | 1SCA104857R1001 | Выкл.-разъед. 3P 25А OT25F3 | 36.68 | 8634.8388 | 8634.8388 | шт | 1 | ВН-32 25А — вводной | Альбом 3.4 ЭН (Наружное освещение)
КОМПЛЕКТ 47. ЩР Наружного освещения (Atlantic IP66) ¦ Альбом 3.4 ЭН (Наружное освещение) | 47.3 | 2CDS253001R0104 | Авт.выкл. 3P C10 S203-C10 | 48.51 | 11419.7391 | 91357.9128 | шт | 8 | ВА47-29 3Р 10А | Альбом 3.4 ЭН (Наружное освещение)
КОМПЛЕКТ 47. ЩР Наружного освещения (Atlantic IP66) ¦ Альбом 3.4 ЭН (Наружное освещение) | 47.4 |  | Монтажный материал | — | 12% | 11999.1302 | шт | 1 | % от суммы компонентов | Альбом 3.4 ЭН (Наружное освещение)
КОМПЛЕКТ 47. ЩР Наружного освещения (Atlantic IP66) ¦ Альбом 3.4 ЭН (Наружное освещение) | 47.5 |  | Монтажная работа | — | 15% | 14998.9127 | шт | 1 | % от суммы компонентов | Альбом 3.4 ЭН (Наружное освещение)
КОМПЛЕКТ 47. ЩР Наружного освещения (Atlantic IP66) ¦ Альбом 3.4 ЭН (Наружное освещение) |  | ─── ФО — ФАСАД ───
КОМПЛЕКТ 48. ЯУО-КОНЦ.ЗАЛ (ЯУО9601-3474-IP31) ¦ Альбом 7.3 ФО (Фасадная подсветка) | КОМПЛЕКТ 48. ЯУО-КОНЦ.ЗАЛ (ЯУО9601-3474-IP31) ¦ Альбом 7.3 ФО (Фасадная подсветка) |  | КОМПЛЕКТ 48. ЯУО-КОНЦ.ЗАЛ (ЯУО9601-3474-IP31) ¦ Альбом 7.3 ФО (Фасадная подсветка) |  |  |  | компл. | 1
КОМПЛЕКТ 48. ЯУО-КОНЦ.ЗАЛ (ЯУО9601-3474-IP31) ¦ Альбом 7.3 ФО (Фасадная подсветка) | 48.1 | Teksan f | Корпус — ЯУО 9601-3474-IP31 | — | — | 0 | шт | 1 | Teksan f — цена TBD | Альбом 7.3 ФО (Фасадная подсветка)
КОМПЛЕКТ 48. ЯУО-КОНЦ.ЗАЛ (ЯУО9601-3474-IP31) ¦ Альбом 7.3 ФО (Фасадная подсветка) | 46.2 | 2CDS213001R0324 | Авт.выкл. 3P C32 SH 203-C 32 | 45.54 | 10720.5714 | 10720.5714 | шт | 1 | ВА47-29 3P 32А — ввод | Альбом 3.4 ЭН (Наружное освещение)
КОМПЛЕКТ 48. ЯУО-КОНЦ.ЗАЛ (ЯУО9601-3474-IP31) ¦ Альбом 7.3 ФО (Фасадная подсветка) | 46.3 | 2CDS213001R0254 | Авт.выкл. 3P C25 SH 203-C 25 | 36.42 | 8573.6322 | 42868.161 | шт | 5 | ВА47-29 3P 25А — на линии | Альбом 3.4 ЭН (Наружное освещение)
КОМПЛЕКТ 48. ЯУО-КОНЦ.ЗАЛ (ЯУО9601-3474-IP31) ¦ Альбом 7.3 ФО (Фасадная подсветка) | 46.5 | 2CDS211001R0204 | Авт.выкл. 1P C1 SH 201-C 20 | 14.53 | 3420.5073 | 3420.5073 | шт | 1 | ВА47-29 1P 6А | Альбом 3.4 ЭН (Наружное освещение)
КОМПЛЕКТ 48. ЯУО-КОНЦ.ЗАЛ (ЯУО9601-3474-IP31) ¦ Альбом 7.3 ФО (Фасадная подсветка) | 44.5 | 1SBL277001R1100 | Контактор 32А AF30-30-00 | 122.9 | 28931.889 | 57863.778 | шт | 2 |  | Альбом 3.4 ЭН (Наружное освещение)
КОМПЛЕКТ 48. ЯУО-КОНЦ.ЗАЛ (ЯУО9601-3474-IP31) ¦ Альбом 7.3 ФО (Фасадная подсветка) | 44.5 | 1SAZ721201R1051 | Тепловое реле TF42-24 20-24А | 49.37 | 11622.1917 | 11622.1917 | шт | 1 |  | Альбом 3.4 ЭН (Наружное освещение)
КОМПЛЕКТ 48. ЯУО-КОНЦ.ЗАЛ (ЯУО9601-3474-IP31) ¦ Альбом 7.3 ФО (Фасадная подсветка) | 44.5 | 1SBN010110R1010 | Доп. Контакты CA4-10 1NA | 6.87 | 1617.2667 | 1617.2667 | шт | 1 |  | Альбом 3.4 ЭН (Наружное освещение)
КОМПЛЕКТ 48. ЯУО-КОНЦ.ЗАЛ (ЯУО9601-3474-IP31) ¦ Альбом 7.3 ФО (Фасадная подсветка) | 44.5 | 1SFA619100R1041 | Кнопка красная СТОП CP1-10R-01 | 6.25 | 1471.3125 | 1471.3125 | шт | 1 |  | Альбом 3.4 ЭН (Наружное освещение)
КОМПЛЕКТ 48. ЯУО-КОНЦ.ЗАЛ (ЯУО9601-3474-IP31) ¦ Альбом 7.3 ФО (Фасадная подсветка) | 44.5 | 1SFA619100R1012 | Кнопка зеленая ПУСК CP1-10G-10 | 6.25 | 1471.3125 | 1471.3125 | шт | 1 |  | Альбом 3.4 ЭН (Наружное освещение)
КОМПЛЕКТ 48. ЯУО-КОНЦ.ЗАЛ (ЯУО9601-3474-IP31) ¦ Альбом 7.3 ФО (Фасадная подсветка) | 44.5 | 1SFA619403R5231 | Световой индикатор RED CL2-523R | 9.62 | 2264.6442 | 2264.6442 | шт | 1 |  | Альбом 3.4 ЭН (Наружное освещение)
КОМПЛЕКТ 48. ЯУО-КОНЦ.ЗАЛ (ЯУО9601-3474-IP31) ¦ Альбом 7.3 ФО (Фасадная подсветка) | 44.5 | 2CCA703031R0001 | Переключатель E214-25-202 | 87.59 | 20619.5619 | 41239.1238 | шт | 2 |  | Альбом 3.4 ЭН (Наружное освещение)
КОМПЛЕКТ 48. ЯУО-КОНЦ.ЗАЛ (ЯУО9601-3474-IP31) ¦ Альбом 7.3 ФО (Фасадная подсветка) | 44.5 | 2CSM222511R1000 | Реле времени 1NO/NC DWA-1 | 332.4 | 78250.284 | 78250.284 | шт | 1 |  | Альбом 3.4 ЭН (Наружное освещение) | ?
КОМПЛЕКТ 48. ЯУО-КОНЦ.ЗАЛ (ЯУО9601-3474-IP31) ¦ Альбом 7.3 ФО (Фасадная подсветка) | 44.5 | 2CSM229921R1341 | Фотореле TL1 | 136.7 | 32180.547 | 32180.547 | шт | 1 |  | Альбом 3.4 ЭН (Наружное освещение) | ?
КОМПЛЕКТ 48. ЯУО-КОНЦ.ЗАЛ (ЯУО9601-3474-IP31) ¦ Альбом 7.3 ФО (Фасадная подсветка) | 44.5 |  | Зажим наборный ЗНИ-2,5мм2 (серый) JXB24A | 0 | 0 | 0 | шт | 2 |  | Альбом 3.4 ЭН (Наружное освещение)
КОМПЛЕКТ 48. ЯУО-КОНЦ.ЗАЛ (ЯУО9601-3474-IP31) ¦ Альбом 7.3 ФО (Фасадная подсветка) | 48.5 | Дала СА4У-Э720 ТХ 5(60)A 380B | Счётчик электроэнергии фасадного освещения | — | — | 0 | шт | 1 | Счётчик/прибор — По проекту ФО — цена По запросу | Альбом 7.3 ФО (Фасадная подсветка)
КОМПЛЕКТ 48. ЯУО-КОНЦ.ЗАЛ (ЯУО9601-3474-IP31) ¦ Альбом 7.3 ФО (Фасадная подсветка) | 48.6 | ЩУ 1/1-0 У1 МКМ51-N-01-54, 310×300×150мм | Бокс защиты прибора учёта IP54 | — | — | 0 | шт | 1 | Счётчик/прибор — Для защиты счётчика — цена По запросу | Альбом 7.3 ФО (Фасадная подсветка)
КОМПЛЕКТ 48. ЯУО-КОНЦ.ЗАЛ (ЯУО9601-3474-IP31) ¦ Альбом 7.3 ФО (Фасадная подсветка) | 48.7 |  | Монтажный материал | — | 12% | 34198.764 | шт | 1 | % от суммы компонентов | Альбом 7.3 ФО (Фасадная подсветка)
КОМПЛЕКТ 48. ЯУО-КОНЦ.ЗАЛ (ЯУО9601-3474-IP31) ¦ Альбом 7.3 ФО (Фасадная подсветка) | 48.8 |  | Монтажная работа | — | 15% | 42748.455 | шт | 1 | % от суммы компонентов | Альбом 7.3 ФО (Фасадная подсветка)
КОМПЛЕКТ 49. Кц-ГРЩ1 ¦ Альбом 7.3 ФО (Фасадная подсветка) | КОМПЛЕКТ 49. Кц-ГРЩ1 ¦ Альбом 7.3 ФО (Фасадная подсветка) |  | КОМПЛЕКТ 49. Кц-ГРЩ1 ¦ Альбом 7.3 ФО (Фасадная подсветка) |  |  |  | компл. | 1
КОМПЛЕКТ 49. Кц-ГРЩ1 ¦ Альбом 7.3 ФО (Фасадная подсветка) | 49.1 | Teksan f | Корпус — ЯУО 9601-3474-IP31 | — | — | 0 | шт | 1 | Teksan f — цена TBD | Альбом 7.3 ФО (Фасадная подсветка)
КОМПЛЕКТ 49. Кц-ГРЩ1 ¦ Альбом 7.3 ФО (Фасадная подсветка) | 49.2 | 2CDS213001R0404 | Авт.выкл. 3P C40 SH 203-C 40 | 63.02 | 14835.5382 | 14835.5382 | шт | 1 | ВА47-29 3P 40А | Альбом 7.3 ФО (Фасадная подсветка)
КОМПЛЕКТ 49. Кц-ГРЩ1 ¦ Альбом 7.3 ФО (Фасадная подсветка) | 49.2 | 2CDS213001R0324 | Авт.выкл. 3P C32 SH 203-C 32 | 45.54 | 10720.5714 | 21441.1428 | шт | 2 | ВА47-29 3P 32А | Альбом 7.3 ФО (Фасадная подсветка)
КОМПЛЕКТ 49. Кц-ГРЩ1 ¦ Альбом 7.3 ФО (Фасадная подсветка) | 49.3 | 2CDS213001R0254 | Авт.выкл. 3P C25 SH 203-C 25 | 36.42 | 8573.6322 | 8573.6322 | шт | 1 | ВА47-29 3P 25А | Альбом 7.3 ФО (Фасадная подсветка)
КОМПЛЕКТ 49. Кц-ГРЩ1 ¦ Альбом 7.3 ФО (Фасадная подсветка) | 53.3 | 2CSR255063R1104 | DS301C C10 AC30 | 180.4 | 42467.964 | 84935.928 | шт | 2 | АВДТ32 4P 10А | Альбом 7.3 ФО (Фасадная подсветка)
КОМПЛЕКТ 49. Кц-ГРЩ1 ¦ Альбом 7.3 ФО (Фасадная подсветка) | 49.6 |  | Монтажный материал | — | 12% | 15574.3489 | шт | 1 | % от суммы компонентов | Альбом 7.3 ФО (Фасадная подсветка)
КОМПЛЕКТ 49. Кц-ГРЩ1 ¦ Альбом 7.3 ФО (Фасадная подсветка) | 49.7 |  | Монтажная работа | — | 15% | 19467.9362 | шт | 1 | % от суммы компонентов | Альбом 7.3 ФО (Фасадная подсветка)
КОМПЛЕКТ 49. Мз_ГРЩ1 ¦ Альбом 7.3 ФО (Фасадная подсветка) | КОМПЛЕКТ 49. Мз_ГРЩ1 ¦ Альбом 7.3 ФО (Фасадная подсветка) |  | КОМПЛЕКТ 49. Мз_ГРЩ1 ¦ Альбом 7.3 ФО (Фасадная подсветка) |  |  |  | компл. | 1
КОМПЛЕКТ 49. Мз_ГРЩ1 ¦ Альбом 7.3 ФО (Фасадная подсветка) | 49.1 | Teksan f | Корпус — ЯУО 9601-3474-IP31 | — | — | 0 | шт | 1 | Teksan f — цена TBD | Альбом 7.3 ФО (Фасадная подсветка)
КОМПЛЕКТ 49. Мз_ГРЩ1 ¦ Альбом 7.3 ФО (Фасадная подсветка) | 49.2 | 2CDS213001R0404 | Авт.выкл. 3P C40 SH 203-C 40 | 63.02 | 14835.5382 | 14835.5382 | шт | 1 | ВА47-29 3P 40А | Альбом 7.3 ФО (Фасадная подсветка)
КОМПЛЕКТ 49. Мз_ГРЩ1 ¦ Альбом 7.3 ФО (Фасадная подсветка) | 49.2 | 2CDS213001R0324 | Авт.выкл. 3P C32 SH 203-C 32 | 45.54 | 10720.5714 | 32161.7142 | шт | 3 | ВА47-29 3P 32А | Альбом 7.3 ФО (Фасадная подсветка)
КОМПЛЕКТ 49. Мз_ГРЩ1 ¦ Альбом 7.3 ФО (Фасадная подсветка) | 49.3 | 2CDS213001R0254 | Авт.выкл. 3P C25 SH 203-C 25 | 36.42 | 8573.6322 | 17147.2644 | шт | 2 | ВА47-29 3P 25А | Альбом 7.3 ФО (Фасадная подсветка)
КОМПЛЕКТ 49. Мз_ГРЩ1 ¦ Альбом 7.3 ФО (Фасадная подсветка) | 49.6 |  | Монтажный материал | — | 10,77% | 6908.3645 | шт | 1 | % от суммы компонентов | Альбом 7.3 ФО (Фасадная подсветка)
КОМПЛЕКТ 49. Мз_ГРЩ1 ¦ Альбом 7.3 ФО (Фасадная подсветка) | 49.7 |  | Монтажная работа | — | 13,46% | 8633.852 | шт | 1 | % от суммы компонентов | Альбом 7.3 ФО (Фасадная подсветка)
КОМПЛЕКТ 50. ЩР-1 (ЩМП-7-0 36 УХЛ3 IP31) ¦ Альбом 7.3 ФО (Фасадная подсветка) | КОМПЛЕКТ 50. ЩР-1 (ЩМП-7-0 36 УХЛ3 IP31) ¦ Альбом 7.3 ФО (Фасадная подсветка) |  | КОМПЛЕКТ 50. ЩР-1 (ЩМП-7-0 36 УХЛ3 IP31) ¦ Альбом 7.3 ФО (Фасадная подсветка) |  |  |  | компл. | 1
КОМПЛЕКТ 50. ЩР-1 (ЩМП-7-0 36 УХЛ3 IP31) ¦ Альбом 7.3 ФО (Фасадная подсветка) | 50.1 | Teksan f | Корпус — ЩМП-7-0 36 УХЛ3 IP31 | — | — | 0 | шт | 1 | Teksan f — цена TBD | Альбом 7.3 ФО (Фасадная подсветка)
КОМПЛЕКТ 50. ЩР-1 (ЩМП-7-0 36 УХЛ3 IP31) ¦ Альбом 7.3 ФО (Фасадная подсветка) | 50.2 | 1SCA104857R1001 | Выкл.-разъед. 3P 25А OT25F3 | 36.68 | 8634.8388 | 8634.8388 | шт | 1 | ВН-32 25А | Альбом 7.3 ФО (Фасадная подсветка)
КОМПЛЕКТ 50. ЩР-1 (ЩМП-7-0 36 УХЛ3 IP31) ¦ Альбом 7.3 ФО (Фасадная подсветка) | 53.3 | 2CSR255063R1104 | DS301C C10 AC30 | 180.4 | 42467.964 | 594551.496 | шт | 14 | АВДТ32 4P 10А | Альбом 7.3 ФО (Фасадная подсветка)
КОМПЛЕКТ 50. ЩР-1 (ЩМП-7-0 36 УХЛ3 IP31) ¦ Альбом 7.3 ФО (Фасадная подсветка) | 50.4 |  | Монтажный материал | — | 12% | 72382.3602 | шт | 1 | % от суммы компонентов | Альбом 7.3 ФО (Фасадная подсветка)
КОМПЛЕКТ 50. ЩР-1 (ЩМП-7-0 36 УХЛ3 IP31) ¦ Альбом 7.3 ФО (Фасадная подсветка) | 50.5 |  | Монтажная работа | — | 15% | 90477.9502 | шт | 1 | % от суммы компонентов | Альбом 7.3 ФО (Фасадная подсветка)
КОМПЛЕКТ 51. ЩР-2 (ЩМП-7-0 36 УХЛ3 IP31) ¦ Альбом 7.3 ФО (Фасадная подсветка) | КОМПЛЕКТ 51. ЩР-2 (ЩМП-7-0 36 УХЛ3 IP31) ¦ Альбом 7.3 ФО (Фасадная подсветка) |  | КОМПЛЕКТ 51. ЩР-2 (ЩМП-7-0 36 УХЛ3 IP31) ¦ Альбом 7.3 ФО (Фасадная подсветка) |  |  |  | компл. | 1
КОМПЛЕКТ 51. ЩР-2 (ЩМП-7-0 36 УХЛ3 IP31) ¦ Альбом 7.3 ФО (Фасадная подсветка) | 51.1 | Teksan f | Корпус — ЩМП-7-0 36 УХЛ3 IP31 | — | — | 0 | шт | 1 | Teksan f — цена TBD | Альбом 7.3 ФО (Фасадная подсветка)
КОМПЛЕКТ 51. ЩР-2 (ЩМП-7-0 36 УХЛ3 IP31) ¦ Альбом 7.3 ФО (Фасадная подсветка) | 51.2 | 1SCA104857R1001 | Выкл.-разъед. 3P 25А OT25F3 | 36.68 | 8634.8388 | 8634.8388 | шт | 1 | ВН-32 25А | Альбом 7.3 ФО (Фасадная подсветка)
КОМПЛЕКТ 51. ЩР-2 (ЩМП-7-0 36 УХЛ3 IP31) ¦ Альбом 7.3 ФО (Фасадная подсветка) | 53.3 | 2CSR255063R1104 | DS301C C10 AC30 | 180.4 | 42467.964 | 509615.568 | шт | 12 | АВДТ32 4P 10А | Альбом 7.3 ФО (Фасадная подсветка)
КОМПЛЕКТ 51. ЩР-2 (ЩМП-7-0 36 УХЛ3 IP31) ¦ Альбом 7.3 ФО (Фасадная подсветка) | 51.4 |  | Монтажный материал | — | 12% | 62190.0488 | шт | 1 | % от суммы компонентов | Альбом 7.3 ФО (Фасадная подсветка)
КОМПЛЕКТ 51. ЩР-2 (ЩМП-7-0 36 УХЛ3 IP31) ¦ Альбом 7.3 ФО (Фасадная подсветка) | 51.5 |  | Монтажная работа | — | 15% | 77737.561 | шт | 1 | % от суммы компонентов | Альбом 7.3 ФО (Фасадная подсветка)
КОМПЛЕКТ 52. ЩР-3 (ЩМП-7-0 36 УХЛ3 IP31) ¦ Альбом 7.3 ФО (Фасадная подсветка) | КОМПЛЕКТ 52. ЩР-3 (ЩМП-7-0 36 УХЛ3 IP31) ¦ Альбом 7.3 ФО (Фасадная подсветка) |  | КОМПЛЕКТ 52. ЩР-3 (ЩМП-7-0 36 УХЛ3 IP31) ¦ Альбом 7.3 ФО (Фасадная подсветка) |  |  |  | компл. | 1
КОМПЛЕКТ 52. ЩР-3 (ЩМП-7-0 36 УХЛ3 IP31) ¦ Альбом 7.3 ФО (Фасадная подсветка) | 52.1 | Teksan f | Корпус — ЩМП-7-0 36 УХЛ3 IP31 | — | — | 0 | шт | 1 | Teksan f — цена TBD | Альбом 7.3 ФО (Фасадная подсветка)
КОМПЛЕКТ 52. ЩР-3 (ЩМП-7-0 36 УХЛ3 IP31) ¦ Альбом 7.3 ФО (Фасадная подсветка) | 52.2 | 1SCA104857R1001 | Выкл.-разъед. 3P 25А OT25F3 | 36.68 | 8634.8388 | 8634.8388 | шт | 1 | ВН-32 25А | Альбом 7.3 ФО (Фасадная подсветка)
КОМПЛЕКТ 52. ЩР-3 (ЩМП-7-0 36 УХЛ3 IP31) ¦ Альбом 7.3 ФО (Фасадная подсветка) | 53.3 | 2CSR255063R1104 | DS301C C10 AC30 | 180.4 | 42467.964 | 552083.532 | шт | 13 | АВДТ32 4P 10А | Альбом 7.3 ФО (Фасадная подсветка)
КОМПЛЕКТ 52. ЩР-3 (ЩМП-7-0 36 УХЛ3 IP31) ¦ Альбом 7.3 ФО (Фасадная подсветка) | 52.4 |  | Монтажный материал | — | 12% | 67286.2045 | шт | 1 | % от суммы компонентов | Альбом 7.3 ФО (Фасадная подсветка)
КОМПЛЕКТ 52. ЩР-3 (ЩМП-7-0 36 УХЛ3 IP31) ¦ Альбом 7.3 ФО (Фасадная подсветка) | 52.5 |  | Монтажная работа | — | 15% | 84107.7556 | шт | 1 | % от суммы компонентов | Альбом 7.3 ФО (Фасадная подсветка)
КОМПЛЕКТ 53. ЩР-4 (ЩМП-7-0 36 УХЛ3 IP31) ¦ Альбом 7.3 ФО (Фасадная подсветка) | КОМПЛЕКТ 53. ЩР-4 (ЩМП-7-0 36 УХЛ3 IP31) ¦ Альбом 7.3 ФО (Фасадная подсветка) |  | КОМПЛЕКТ 53. ЩР-4 (ЩМП-7-0 36 УХЛ3 IP31) ¦ Альбом 7.3 ФО (Фасадная подсветка) |  |  |  | компл. | 1
КОМПЛЕКТ 53. ЩР-4 (ЩМП-7-0 36 УХЛ3 IP31) ¦ Альбом 7.3 ФО (Фасадная подсветка) | 53.1 | Teksan f | Корпус — ЩМП-7-0 36 УХЛ3 IP31 | — | — | 0 | шт | 1 | Teksan f — цена TBD | Альбом 7.3 ФО (Фасадная подсветка)
КОМПЛЕКТ 53. ЩР-4 (ЩМП-7-0 36 УХЛ3 IP31) ¦ Альбом 7.3 ФО (Фасадная подсветка) | 53.2 | 1SCA104857R1001 | Выкл.-разъед. 3P 25А OT25F3 | 36.68 | 8634.8388 | 8634.8388 | шт | 1 | ВН-32 25А | Альбом 7.3 ФО (Фасадная подсветка)
КОМПЛЕКТ 53. ЩР-4 (ЩМП-7-0 36 УХЛ3 IP31) ¦ Альбом 7.3 ФО (Фасадная подсветка) | 53.3 | 2CSR255063R1104 | DS301C C10 AC30 | 180.4 | 42467.964 | 509615.568 | шт | 12 | АВДТ32 4P 10А | Альбом 7.3 ФО (Фасадная подсветка)
КОМПЛЕКТ 53. ЩР-4 (ЩМП-7-0 36 УХЛ3 IP31) ¦ Альбом 7.3 ФО (Фасадная подсветка) | 53.4 |  | Монтажный материал | — | 12% | 62190.0488 | шт | 1 | % от суммы компонентов | Альбом 7.3 ФО (Фасадная подсветка)
КОМПЛЕКТ 53. ЩР-4 (ЩМП-7-0 36 УХЛ3 IP31) ¦ Альбом 7.3 ФО (Фасадная подсветка) | 53.5 |  | Монтажная работа | — | 15% | 77737.561 | шт | 1 | % от суммы компонентов | Альбом 7.3 ФО (Фасадная подсветка)

## СВОДНАЯ
СВОДНАЯ ВЕДОМОСТЬ — Проект 260608 — ABB
Раздел / Источник PDF | Итого KZT | Корпус Teksan f | Щитов
ЭОМ — ГАРАЖ | #REF! | По запросу | 7
ЭО — КОНЦЕРТНЫЙ ЗАЛ | #REF! | По запросу | 16
ЭО — МУЗЕЙ | #REF! | По запросу | 20
ЭО — ГАЛЕРЕЯ | #REF! | По запросу | 2
ЭН — НАРУЖНОЕ ОСВЕЩЕНИЕ | #REF! | По запросу | 2
ФО — ФАСАД | #REF! | По запросу | 6
ИТОГО: | #REF! | TBD | 53
EUR/KZT, %, цены → лист ПАРАМЕТРЫ (синие ячейки)