## Sayfa1
Наименование | malzeme | Артикул | Номенклатура | Цена,тг | Цена,тг | СУММ. | Кол- во | Ед.изм | завод из готовитель | Наименование
ЩС-1(S1) |  |  | ЩС-1(S1) |  |  |  | 1 | комплект | TEKSAN | 1907_S1
ЩС-1(S1) | korpus | 719-15043 | КМПН 1/4 |  | 0 | 0 | 1 | ШТ. | pys | 1907_S1
ЩС-1(S1) | bh | 193184 | Выключатель нагрузки NXHB-125 3P 80A (R) | 4439 | 2663.4 | 2663.4 | 1 | ШТ. | chint | 1907_S1
ЩС-1(S1) | монтажный материал | монтажный материал | монтажный материал | 0 | 0 | 0 | 1 | ШТ. | монтажный материал | 1907_S1
ЩС-1(S1) | монтажная работа | монтажная работа | монтажная работа | 0 | 100 | 0 | 0 | ШТ. | монтажная работа | 1907_S1
ЩС-1(S1) | [5 empty] | 2663.4 |  |  |  | 1907_S1
ЩС-2(S1) |  |  | ЩС-2(S1) |  |  |  | 1 | комплект | TEKSAN | 1907_S1
ЩС-2(S1) | korpus | 719-15043 | КМПН 1/4 | 700 | 700 | 700 | 1 | ШТ. | pys | 1907_S1
ЩС-2(S1) | bh | 193183 | Выключатель нагрузки NXHB-125 3P 63A (R) | 4217 | 2530.2 | 2530.2 | 1 | ШТ. | chint | 1907_S1
ЩС-2(S1) | монтажный материал | монтажный материал | монтажный материал | 0 | 0 | 0 | 1 | ШТ. | монтажный материал | 1907_S1
ЩС-2(S1) | монтажная работа | монтажная работа | монтажная работа |  | 100 | 0 | 0 | ШТ. | монтажная работа | 1907_S1
ЩС-2(S1) | [5 empty] | 3230.2 |  |  |  | 1907_S1
ЩОВ_S1 |  |  | ЩОВ_S1 |  |  |  | 1 | комплект | TEKSAN | 1907_S1
ЩОВ_S1 | korpus | 714-15010 | Pano met.ShRn-24 b/o (398х312х120)S/U 36 IP31 (TS) | 13410 | 8046 | 8046 | 1 | ШТ. | teksan f | 1907_S1
ЩОВ_S1 | bh | 193180 | Выключатель нагрузки NXHB-125 3P 20A (R) | 3372 | 2023.2 | 2023.2 | 1 | ШТ. | chint | 1907_S1
ЩОВ_S1 | dif | 515373 | Диф. авт. выкл. NXBLE-63YH 1P+N C10 30mA тип AC, 6kA (R) | 5719 | 3431.4 | 10294.2 | 3 | ШТ. | chint | 1907_S1
ЩОВ_S1 | contactor | 256085 | Контактор модульный NCH8-20/40 20A 4НО AC220/230В 50Гц (R) | 13575 | 8145 | 8145 | 1 | ШТ. | chint | 1907_S1
ЩОВ_S1 | korobka |  | коробка распаячная км4 1234 100*100*50 | 910 | 910 | 2730 | 3 | ШТ. | pys | 1907_S1
ЩОВ_S1 | termoregulator |  | РТ330 | 60000 | 60000 | 60000 | 1 | ШТ. | pys | 1907_S1
ЩОВ_S1 | монтажный материал | монтажный материал | монтажный материал | 0 | 0 | 0 | 1 | ШТ. | монтажный материал | 1907_S1
ЩОВ_S1 | монтажная работа | монтажная работа | монтажная работа |  | 100 | 0 | 0 | ШТ. | монтажная работа | 1907_S1
ЩОВ_S1 | [5 empty] | 91238.4 |  |  |  | 1907_S1
ЩЭ_S1 |  |  | ЩЭ_S1 |  |  |  | 8 | комплект | TEKSAN | 1907_S1
ЩЭ_S1 | korpus | 710-1593801 | Этажный Щит 1/4 окошко S/A (1000х950х150мм) | 49700 | 29820 | 29820 | 1 | ШТ. | teksan f | 1907_S1
ЩЭ_S1 | bh | 193169 | Выключатель нагрузки NXHB-125 1P 63A (R) | 1421 | 852.6 | 3410.4 | 4 | ШТ. | chint | 1907_S1
ЩЭ_S1 | bh | 193181 | Выключатель нагрузки NXHB-125 3P 32A (R) | 3372 | 2023.2 | 2023.2 | 1 | ШТ. | chint | 1907_S1
ЩЭ_S1 | dif | 515414 | Диф. авт. выкл. NXBLE-63YH 1P+N C50 300mA тип AC, 6kA (R) | 6215 | 3729 | 14916 | 4 | ШТ. | chint | 1907_S1
ЩЭ_S1 | sayac |  | Меркурий 203.2Т LBO 5-60A |  | 0 | 0 | 4 | ШТ. | pys | 1907_S1
ЩЭ_S1 | rozetka | 775001 | Розетка AC30-111 с заземляющим контактом на DIN-рейку (R) | 1738 | 1042.8 | 1042.8 | 1 | ШТ. | pys | 1907_S1
ЩЭ_S1 | монтажный материал | монтажный материал | монтажный материал | 0 | 0 | 0 | 1 | ШТ. | монтажный материал | 1907_S1
ЩЭ_S1 | монтажная работа | монтажная работа | монтажная работа |  | 100 | 0 | 0 | ШТ. | монтажная работа | 1907_S1
ЩЭ_S1 | [5 empty] | 51212.4 |  |  |  | 1907_S1
ЩК_S1 |  |  | ЩК_S1 |  |  |  | 16 | комплект | TEKSAN | 1907_S1
ЩК_S1 | korpus | 711-03040 | Щит расп. x24, пластик., c/у, крышка бел., IP40, к | 11400 | 6840 | 6840 | 1 | ШТ. | teksan f | 1907_S1
ЩК_S1 | bh | 193169 | Выключатель нагрузки NXHB-125 1P 63A (R) | 1421 | 852.6 | 852.6 | 1 | ШТ. | chint | 1907_S1
ЩК_S1 | oto | 296711 | Авт. выкл. NXB-63S 1P 20А 4.5kA х-ка C (R) | 796 | 477.6 | 1432.8 | 3 | ШТ. | chint | 1907_S1
ЩК_S1 | oto | 296710 | Авт. выкл. NXB-63S 1P 16А 4.5kA х-ка C (R) | 783 | 469.8 | 469.8 | 1 | ШТ. | chint | 1907_S1
ЩК_S1 | dif | 515408 | Диф. авт. выкл. NXBLE-63YH 1P+N C40 30mA тип AC, 6kA (R) | 5556 | 3333.6 | 6667.2 | 2 | ШТ. | chint | 1907_S1
ЩК_S1 | dif | 515387 | Диф. авт. выкл. NXBLE-63YH 1P+N C20 30mA тип AC, 6kA (R) | 5632 | 3379.2 | 6758.4 | 2 | ШТ. | chint | 1907_S1
ЩК_S1 | contactor | 256095 | Контактор модульный NCH8-63/11 63A 1НЗ+1НО AC220/230В 50Гц (R) | 12834 | 7700.4 | 7700.4 | 1 | ШТ. | chint | 1907_S1
ЩК_S1 | монтажный материал | монтажный материал | монтажный материал | 0 | 0 | 0 | 1 | ШТ. | монтажный материал | 1907_S1
ЩК_S1 | монтажная работа | монтажная работа | монтажная работа |  | 100 | 0 | 0 | ШТ. | монтажная работа | 1907_S1
ЩК_S1 | [5 empty] | 30721.2 |  |  |  | 1907_S1
ЩК2_S1 |  |  | ЩК2_S1 |  |  |  | 16 | комплект | TEKSAN | 1907_S1
ЩК2_S1 | korpus | 711-03040 | Щит расп. x24, пластик., c/у, крышка бел., IP40, к | 11400 | 6840 | 6840 | 1 | ШТ. | teksan f | 1907_S1
ЩК2_S1 | bh | 193169 | Выключатель нагрузки NXHB-125 1P 63A (R) | 1421 | 852.6 | 852.6 | 1 | ШТ. | chint | 1907_S1
ЩК2_S1 | oto | 296711 | Авт. выкл. NXB-63S 1P 20А 4.5kA х-ка C (R) | 796 | 477.6 | 1910.4 | 4 | ШТ. | chint | 1907_S1
ЩК2_S1 | oto | 296710 | Авт. выкл. NXB-63S 1P 16А 4.5kA х-ка C (R) | 783 | 469.8 | 469.8 | 1 | ШТ. | chint | 1907_S1
ЩК2_S1 | dif | 515408 | Диф. авт. выкл. NXBLE-63YH 1P+N C40 30mA тип AC, 6kA (R) | 5556 | 3333.6 | 6667.2 | 2 | ШТ. | chint | 1907_S1
ЩК2_S1 | dif | 515387 | Диф. авт. выкл. NXBLE-63YH 1P+N C20 30mA тип AC, 6kA (R) | 5632 | 3379.2 | 6758.4 | 2 | ШТ. | chint | 1907_S1
ЩК2_S1 | contactor | 256095 | Контактор модульный NCH8-63/11 63A 1НЗ+1НО AC220/230В 50Гц (R) | 12834 | 7700.4 | 7700.4 | 1 | ШТ. | chint | 1907_S1
ЩК2_S1 | монтажный материал | монтажный материал | монтажный материал | 0 | 0 | 0 | 1 | ШТ. | монтажный материал | 1907_S1
ЩК2_S1 | монтажная работа | монтажная работа | монтажная работа |  | 100 | 0 | 0 | ШТ. | монтажная работа | 1907_S1
ЩК2_S1 | [5 empty] | 31198.8 |  |  |  | 1907_S1
ПД1 (ШУН/В-R3 2,2 квТ) (S1) |  |  | ПД1 (ШУН/В-R3 2,2 квТ) (S1) |  |  |  | 1 | комплект | TEKSAN | 1907_S1
ПД1 (ШУН/В-R3 2,2 квТ) (S1) | korpus | 719-15430 | Мет.Корпус ЩМП-2 (500x400x220) IP31 | 10305 | 6183 | 6183 | 1 | ШТ. | teksan f | 1907_S1
ПД1 (ШУН/В-R3 2,2 квТ) (S1) | oto | 296839 | Авт. выкл. NXB-63S 3P 10А 4.5kA х-ка D (R) | 3644 | 2186.4 | 2186.4 | 1 | ШТ. | chint | 1907_S1
ПД1 (ШУН/В-R3 2,2 квТ) (S1) | contactor | 836704 | Контактор NXC-09 9A 220В/АС3 1НО+1НЗ 50Гц (R) | 5214 | 3128.4 | 3128.4 | 1 | ШТ. | chint | 1907_S1
ПД1 (ШУН/В-R3 2,2 квТ) (S1) | indicator | 593076 | Индикатор ND16-22D/2 желтый AC/DC230В (R) | 571 | 342.6 | 342.6 | 1 | ШТ. | chint | 1907_S1
ПД1 (ШУН/В-R3 2,2 квТ) (S1) | indicator | 593077 | Индикатор ND16-22D/2 зеленый AC/DC230В (R) | 589 | 353.4 | 353.4 | 1 | ШТ. | chint | 1907_S1
ПД1 (ШУН/В-R3 2,2 квТ) (S1) | indicator | 593075 | Индикатор ND16-22D/2 красный AC/DC230В (R) | 571 | 342.6 | 342.6 | 1 | ШТ. | chint | 1907_S1
ПД1 (ШУН/В-R3 2,2 квТ) (S1) | oto | 296705 | Авт. выкл. NXB-63S 1P 2А 4.5kA х-ка C (R) | 1086 | 651.6 | 1303.2 | 2 | ШТ. | chint | 1907_S1
ПД1 (ШУН/В-R3 2,2 квТ) (S1) | rele | 837114 | Тепловое реле NXR-25 4-6A (R) | 4315 | 2589 | 2589 | 1 | ШТ. | chint | 1907_S1
ПД1 (ШУН/В-R3 2,2 квТ) (S1) | dop contact | 938251 | Приставка доп.контакты AX-3X/22 к контактору NXC-06~630 (R) | 2177 | 1306.2 | 1306.2 | 1 | ШТ. | chint | 1907_S1
ПД1 (ШУН/В-R3 2,2 квТ) (S1) | rele | 285448 | Промежуточное реле JZX-22F(D) 4 конт. с инд. LED 3А 220В AC (R) | 1565 | 939 | 1878 | 2 | ШТ. | chint | 1907_S1
ПД1 (ШУН/В-R3 2,2 квТ) (S1) | rozetka | 285976 | Розетка CZY14A для JZX-22F(D) 4 контакта | 682 | 409.2 | 818.4 | 2 | ШТ. | chint | 1907_S1
ПД1 (ШУН/В-R3 2,2 квТ) (S1) | монтажный материал | монтажный материал | монтажный материал | 0 | 0 | 0 | 1 | ШТ. | монтажный материал | 1907_S1
ПД1 (ШУН/В-R3 2,2 квТ) (S1) | монтажная работа | монтажная работа | монтажная работа |  | 100 | 0 | 0 | ШТ. | монтажная работа | 1907_S1
ПД1 (ШУН/В-R3 2,2 квТ) (S1) | [5 empty] | 20431.2 |  |  |  | 1907_S1
В1 (S1) |  |  | В1 (S1) |  |  |  | 1 | комплект | TEKSAN | 1907_S1
В1 (S1) | korpus |  |  |  | 0 | 0 | 1 | ШТ. | teksan f | 1907_S1
В1 (S1) | puskatel |  | ПМЛ1220 7-10А | 45000 | 45000 | 45000 | 1 | ШТ. | pys | 1907_S1
В1 (S1) | монтажный материал | монтажный материал | монтажный материал | 0 | 0 | 0 | 1 | ШТ. | монтажный материал | 1907_S1
В1 (S1) | монтажная работа | монтажная работа | монтажная работа |  | 100 | 0 | 0 | ШТ. | монтажная работа | 1907_S1
В1 (S1) | [5 empty] | 45000 |  |  |  | 1907_S1
ЩС-1(S2) |  |  | ЩС-1(S2) |  |  |  | 1 | комплект | TEKSAN | 1907_S2
ЩС-1(S2) | korpus | 712-03002 | Щит расп. x6, пласт., о/у, крышка проз., IP40, кор | 4400 | 2640 | 2640 | 1 | ШТ. | teksan f | 1907_S2
ЩС-1(S2) | bh | 393263 | Выключатель-разъединитель NH40-200/3, 3P, 200А, стандартная рукоятка управления | 63263 | 37957.8 | 37957.8 | 1 | ШТ. | chint | 1907_S2
ЩС-1(S2) | монтажный материал | монтажный материал | монтажный материал | 0 | 0 | 0 | 1 | ШТ. | монтажный материал | 1907_S2
ЩС-1(S2) | монтажная работа | монтажная работа | монтажная работа |  | 100 | 0 | 0 | ШТ. | монтажная работа | 1907_S2
ЩС-1(S2) | [5 empty] | 40597.8 |  |  |  | 1907_S2
ЩС-2, ЩС-4(S2) |  |  | ЩС-2, ЩС-4(S2) |  |  |  | 2 | комплект | TEKSAN | 1907_S2
ЩС-2, ЩС-4(S2) | korpus | 712-03002 | Щит расп. x6, пласт., о/у, крышка проз., IP40, кор | 4400 | 2640 | 2640 | 1 | ШТ. | teksan f | 1907_S2
ЩС-2, ЩС-4(S2) | bh | 193183 | Выключатель нагрузки NXHB-125 3P 63A (R) | 4217 | 2530.2 | 2530.2 | 1 | ШТ. | chint | 1907_S2
ЩС-2, ЩС-4(S2) | монтажный материал | монтажный материал | монтажный материал | 0 | 0 | 0 | 1 | ШТ. | монтажный материал | 1907_S2
ЩС-2, ЩС-4(S2) | монтажная работа | монтажная работа | монтажная работа |  | 100 | 0 | 0 | ШТ. | монтажная работа | 1907_S2
ЩС-2, ЩС-4(S2) | [5 empty] | 5170.2 |  |  |  | 1907_S2
ЩС-3(S2) |  |  | ЩС-3(S2) |  |  |  | 1 | комплект | TEKSAN | 1907_S2
ЩС-3(S2) | korpus | 712-03002 | Щит расп. x6, пласт., о/у, крышка проз., IP40, кор | 4400 | 2640 | 2640 | 1 | ШТ. | teksan f | 1907_S2
ЩС-3(S2) | bh | 193184 | Выключатель нагрузки NXHB-125 3P 80A (R) | 4439 | 2663.4 | 2663.4 | 1 | ШТ. | chint | 1907_S2
ЩС-3(S2) | монтажный материал | монтажный материал | монтажный материал | 0 | 0 | 0 | 1 | ШТ. | монтажный материал | 1907_S2
ЩС-3(S2) | монтажная работа | монтажная работа | монтажная работа |  | 100 | 0 | 0 | ШТ. | монтажная работа | 1907_S2
ЩС-3(S2) | [5 empty] | 5303.4 |  |  |  | 1907_S2
ЩС-ДУ(S2) |  |  | ЩС-ДУ(S2) |  |  |  | 1 | комплект | TEKSAN | 1907_S2
ЩС-ДУ(S2) | korpus | 714-15045 | Мет. Корпус ЩРН-24 (395x310x120) IP54 (TS) | 9620 | 5772 | 5772 | 1 | ШТ. | teksan f | 1907_S2
ЩС-ДУ(S2) | bh | 193183 | Выключатель нагрузки NXHB-125 3P 63A (R) | 4217 | 2530.2 | 2530.2 | 1 | ШТ. | chint | 1907_S2
ЩС-ДУ(S2) | oto | 296831 | Авт. выкл. NXB-63S 3P 40А 4.5kA х-ка C (R) | 2807 | 1684.2 | 3368.4 | 2 | ШТ. | chint | 1907_S2
ЩС-ДУ(S2) | oto | 296826 | Авт. выкл. NXB-63S 3P 10А 4.5kA х-ка C (R) | 2447 | 1468.2 | 1468.2 | 1 | ШТ. | chint | 1907_S2
ЩС-ДУ(S2) | oto | 296709 | Авт. выкл. NXB-63S 1P 10А 4.5kA х-ка C (R) | 783 | 469.8 | 469.8 | 1 | ШТ. | chint | 1907_S2
ЩС-ДУ(S2) | монтажный материал | монтажный материал | монтажный материал | 0 | 0 | 0 | 1 | ШТ. | монтажный материал | 1907_S2
ЩС-ДУ(S2) | монтажная работа | монтажная работа | монтажная работа |  | 100 | 0 | 0 | ШТ. | монтажная работа | 1907_S2
ЩС-ДУ(S2) | [5 empty] | 13608.6 |  |  |  | 1907_S2
ЩОВ_S2 |  |  | ЩОВ_S2 |  |  |  | 1 | комплект | TEKSAN | 1907_S2
ЩОВ_S2 | korpus | 714-15010 | Pano met.ShRn-24 b/o (398х312х120)S/U 36 IP31 (TS) | 13410 | 8046 | 8046 | 1 | ШТ. | teksan f | 1907_S2
ЩОВ_S2 | bh | 193180 | Выключатель нагрузки NXHB-125 3P 20A (R) | 3372 | 2023.2 | 2023.2 | 1 | ШТ. | chint | 1907_S2
ЩОВ_S2 | dif | 515373 | Диф. авт. выкл. NXBLE-63YH 1P+N C10 30mA тип AC, 6kA (R) | 5719 | 3431.4 | 10294.2 | 3 | ШТ. | chint | 1907_S2
ЩОВ_S2 | contactor | 256085 | Контактор модульный NCH8-20/40 20A 4НО AC220/230В 50Гц (R) | 13575 | 8145 | 8145 | 1 | ШТ. | chint | 1907_S2
ЩОВ_S2 | korobka |  | коробка распаячная км4 1234 100*100*50 | 910 | 910 | 1820 | 2 | ШТ. | pys | 1907_S2
ЩОВ_S2 | termoregulator |  | РТ330 | 60000 | 60000 | 60000 | 1 | ШТ. | pys | 1907_S2
ЩОВ_S2 | монтажный материал | монтажный материал | монтажный материал | 0 | 0 | 0 | 1 | ШТ. | монтажный материал | 1907_S2
ЩОВ_S2 | монтажная работа | монтажная работа | монтажная работа |  | 100 | 0 | 0 | ШТ. | монтажная работа | 1907_S2
ЩОВ_S2 | [5 empty] | 90328.4 |  |  |  | 1907_S2
ЩЭ_S2 |  |  | ЩЭ_S2 |  |  |  | 11 | комплект | TEKSAN | 1907_S2
ЩЭ_S2 | korpus | 710-1593920 | Этажный Щит ЩЭ-5 S/A (1010x950x150) (TS) | 43165 | 25899 | 25899 | 1 | ШТ. | teksan f | 1907_S2
ЩЭ_S2 | bh | 193169 | Выключатель нагрузки NXHB-125 1P 63A (R) | 1421 | 852.6 | 4263 | 5 | ШТ. | chint | 1907_S2
ЩЭ_S2 | bh | 193181 | Выключатель нагрузки NXHB-125 3P 32A (R) | 3372 | 2023.2 | 2023.2 | 1 | ШТ. | chint | 1907_S2
ЩЭ_S2 | dif | 515414 | Диф. авт. выкл. NXBLE-63YH 1P+N C50 300mA тип AC, 6kA (R) | 6215 | 3729 | 18645 | 5 | ШТ. | chint | 1907_S2
ЩЭ_S2 | sayac |  | Меркурий 203.2Т LBO 5-60A |  | 0 | 0 | 5 | ШТ. | pys | 1907_S2
ЩЭ_S2 | rozetka | 775001 | Розетка AC30-111 с заземляющим контактом на DIN-рейку (R) | 1738 | 1042.8 | 1042.8 | 1 | ШТ. | pys | 1907_S2
ЩЭ_S2 | монтажный материал | монтажный материал | монтажный материал | 0 | 0 | 0 | 1 | ШТ. | монтажный материал | 1907_S2
ЩЭ_S2 | монтажная работа | монтажная работа | монтажная работа |  | 100 | 0 | 0 | ШТ. | монтажная работа | 1907_S2
ЩЭ_S2 | [5 empty] | 51873 |  |  |  | 1907_S2
ЩК_S2 |  |  | ЩК_S2 |  |  |  | 33 | комплект | TEKSAN | 1907_S2
ЩК_S2 | korpus | 711-03040 | Щит расп. x24, пластик., c/у, крышка бел., IP40, к | 11400 | 6840 | 6840 | 1 | ШТ. | teksan f | 1907_S2
ЩК_S2 | oto | 296711 | Авт. выкл. NXB-63S 1P 20А 4.5kA х-ка C (R) | 796 | 477.6 | 1432.8 | 3 | ШТ. | chint | 1907_S2
ЩК_S2 | oto | 296710 | Авт. выкл. NXB-63S 1P 16А 4.5kA х-ка C (R) | 783 | 469.8 | 469.8 | 1 | ШТ. | chint | 1907_S2
ЩК_S2 | dif | 515408 | Диф. авт. выкл. NXBLE-63YH 1P+N C40 30mA тип AC, 6kA (R) | 5556 | 3333.6 | 6667.2 | 2 | ШТ. | chint | 1907_S2
ЩК_S2 | dif | 515387 | Диф. авт. выкл. NXBLE-63YH 1P+N C20 30mA тип AC, 6kA (R) | 5632 | 3379.2 | 3379.2 | 1 | ШТ. | chint | 1907_S2
ЩК_S2 | contactor | 256095 | Контактор модульный NCH8-63/11 63A 1НЗ+1НО AC220/230В 50Гц (R) | 12834 | 7700.4 | 7700.4 | 1 | ШТ. | chint | 1907_S2
ЩК_S2 | монтажный материал | монтажный материал | монтажный материал | 0 | 0 | 0 | 1 | ШТ. | монтажный материал | 1907_S2
ЩК_S2 | монтажная работа | монтажная работа | монтажная работа |  | 100 | 0 | 0 | ШТ. | монтажная работа | 1907_S2
ЩК_S2 | [5 empty] | 26489.4 |  |  |  | 1907_S2
ЩК2_S2 |  |  | ЩК2_S2 |  |  |  | 22 | комплект | TEKSAN | 1907_S2
ЩК2_S2 | korpus | 711-03040 | Щит расп. x24, пластик., c/у, крышка бел., IP40, к | 11400 | 6840 | 6840 | 1 | ШТ. | teksan f | 1907_S2
ЩК2_S2 | oto | 296711 | Авт. выкл. NXB-63S 1P 20А 4.5kA х-ка C (R) | 796 | 477.6 | 1910.4 | 4 | ШТ. | chint | 1907_S2
ЩК2_S2 | oto | 296710 | Авт. выкл. NXB-63S 1P 16А 4.5kA х-ка C (R) | 783 | 469.8 | 469.8 | 1 | ШТ. | chint | 1907_S2
ЩК2_S2 | dif | 515408 | Диф. авт. выкл. NXBLE-63YH 1P+N C40 30mA тип AC, 6kA (R) | 5556 | 3333.6 | 6667.2 | 2 | ШТ. | chint | 1907_S2
ЩК2_S2 | dif | 515387 | Диф. авт. выкл. NXBLE-63YH 1P+N C20 30mA тип AC, 6kA (R) | 5632 | 3379.2 | 3379.2 | 1 | ШТ. | chint | 1907_S2
ЩК2_S2 | contactor | 256095 | Контактор модульный NCH8-63/11 63A 1НЗ+1НО AC220/230В 50Гц (R) | 12834 | 7700.4 | 7700.4 | 1 | ШТ. | chint | 1907_S2
ЩК2_S2 | монтажный материал | монтажный материал | монтажный материал | 0 | 0 | 0 | 1 | ШТ. | монтажный материал | 1907_S2
ЩК2_S2 | монтажная работа | монтажная работа | монтажная работа |  | 100 | 0 | 0 | ШТ. | монтажная работа | 1907_S2
ЩК2_S2 | [5 empty] | 26967 |  |  |  | 1907_S2
ДУ1 (ШУН/В-R3 15.0 квТ) (S2) |  |  | ДУ1 (ШУН/В-R3 15.0 квТ) (S2) |  |  |  | 1 | комплект | TEKSAN | 1907_S2
ДУ1 (ШУН/В-R3 15.0 квТ) (S2) | korpus | 719-15430 | Мет.Корпус ЩМП-2 (500x400x220) IP31 | 10305 | 6183 | 6183 | 1 | ШТ. | teksan f | 1907_S2
ДУ1 (ШУН/В-R3 15.0 квТ) (S2) | oto | 296845 | Авт. выкл. NXB-63S 3P 50А 4.5kA х-ка D (R) | 3985 | 2391 | 2391 | 1 | ШТ. | chint | 1907_S2
ДУ1 (ШУН/В-R3 15.0 квТ) (S2) | contactor | 836853 | Контактор NXC-38 38A 220АС 1НО+1НЗ 50Гц (R) | 16855 | 10113 | 10113 | 1 | ШТ. | chint | 1907_S2
ДУ1 (ШУН/В-R3 15.0 квТ) (S2) | indicator | 593076 | Индикатор ND16-22D/2 желтый AC/DC230В (R) | 571 | 342.6 | 342.6 | 1 | ШТ. | chint | 1907_S2
ДУ1 (ШУН/В-R3 15.0 квТ) (S2) | indicator | 593077 | Индикатор ND16-22D/2 зеленый AC/DC230В (R) | 589 | 353.4 | 353.4 | 1 | ШТ. | chint | 1907_S2
ДУ1 (ШУН/В-R3 15.0 квТ) (S2) | indicator | 593075 | Индикатор ND16-22D/2 красный AC/DC230В (R) | 571 | 342.6 | 342.6 | 1 | ШТ. | chint | 1907_S2
ДУ1 (ШУН/В-R3 15.0 квТ) (S2) | oto | 296705 | Авт. выкл. NXB-63S 1P 2А 4.5kA х-ка C (R) | 1086 | 651.6 | 1303.2 | 2 | ШТ. | chint | 1907_S2
ДУ1 (ШУН/В-R3 15.0 квТ) (S2) | rele | 837122 | Тепловое реле NXR-100 23A-32A (R) | 9156 | 5493.6 | 5493.6 | 1 | ШТ. | chint | 1907_S2
ДУ1 (ШУН/В-R3 15.0 квТ) (S2) | dop contact | 938251 | Приставка доп.контакты AX-3X/22 к контактору NXC-06~630 (R) | 2177 | 1306.2 | 1306.2 | 1 | ШТ. | chint | 1907_S2
ДУ1 (ШУН/В-R3 15.0 квТ) (S2) | rele | 285448 | Промежуточное реле JZX-22F(D) 4 конт. с инд. LED 3А 220В AC (R) | 1565 | 939 | 1878 | 2 | ШТ. | chint | 1907_S2
ДУ1 (ШУН/В-R3 15.0 квТ) (S2) | rozetka | 285976 | Розетка CZY14A для JZX-22F(D) 4 контакта | 682 | 409.2 | 818.4 | 2 | ШТ. | chint | 1907_S2
ДУ1 (ШУН/В-R3 15.0 квТ) (S2) | монтажный материал | монтажный материал | монтажный материал | 0 | 0 | 0 | 1 | ШТ. | монтажный материал | 1907_S2
ДУ1 (ШУН/В-R3 15.0 квТ) (S2) | монтажная работа | монтажная работа | монтажная работа |  | 100 | 0 | 0 | ШТ. | монтажная работа | 1907_S2
ДУ1 (ШУН/В-R3 15.0 квТ) (S2) | [5 empty] | 30525 |  |  |  | 1907_S2
ПД1 (ШУН/В-R3 2,2 квТ) (S2) |  |  | ПД1 (ШУН/В-R3 2,2 квТ) (S2) |  |  |  | 1 | комплект | TEKSAN | 1907_S2
ПД1 (ШУН/В-R3 2,2 квТ) (S2) | korpus | 719-15430 | Мет.Корпус ЩМП-2 (500x400x220) IP31 | 10305 | 6183 | 6183 | 1 | ШТ. | teksan f | 1907_S2
ПД1 (ШУН/В-R3 2,2 квТ) (S2) | oto | 296839 | Авт. выкл. NXB-63S 3P 10А 4.5kA х-ка D (R) | 3644 | 2186.4 | 2186.4 | 1 | ШТ. | chint | 1907_S2
ПД1 (ШУН/В-R3 2,2 квТ) (S2) | contactor | 836704 | Контактор NXC-09 9A 220В/АС3 1НО+1НЗ 50Гц (R) | 5214 | 3128.4 | 3128.4 | 1 | ШТ. | chint | 1907_S2
ПД1 (ШУН/В-R3 2,2 квТ) (S2) | indicator | 593076 | Индикатор ND16-22D/2 желтый AC/DC230В (R) | 571 | 342.6 | 342.6 | 1 | ШТ. | chint | 1907_S2
ПД1 (ШУН/В-R3 2,2 квТ) (S2) | indicator | 593077 | Индикатор ND16-22D/2 зеленый AC/DC230В (R) | 589 | 353.4 | 353.4 | 1 | ШТ. | chint | 1907_S2
ПД1 (ШУН/В-R3 2,2 квТ) (S2) | indicator | 593075 | Индикатор ND16-22D/2 красный AC/DC230В (R) | 571 | 342.6 | 342.6 | 1 | ШТ. | chint | 1907_S2
ПД1 (ШУН/В-R3 2,2 квТ) (S2) | oto | 296705 | Авт. выкл. NXB-63S 1P 2А 4.5kA х-ка C (R) | 1086 | 651.6 | 1303.2 | 2 | ШТ. | chint | 1907_S2
ПД1 (ШУН/В-R3 2,2 квТ) (S2) | rele | 837114 | Тепловое реле NXR-25 4-6A (R) | 4315 | 2589 | 2589 | 1 | ШТ. | chint | 1907_S2
ПД1 (ШУН/В-R3 2,2 квТ) (S2) | dop contact | 938251 | Приставка доп.контакты AX-3X/22 к контактору NXC-06~630 (R) | 2177 | 1306.2 | 1306.2 | 1 | ШТ. | chint | 1907_S2
ПД1 (ШУН/В-R3 2,2 квТ) (S2) | rele | 285448 | Промежуточное реле JZX-22F(D) 4 конт. с инд. LED 3А 220В AC (R) | 1565 | 939 | 1878 | 2 | ШТ. | chint | 1907_S2
ПД1 (ШУН/В-R3 2,2 квТ) (S2) | rozetka | 285976 | Розетка CZY14A для JZX-22F(D) 4 контакта | 682 | 409.2 | 818.4 | 2 | ШТ. | chint | 1907_S2
ПД1 (ШУН/В-R3 2,2 квТ) (S2) | монтажный материал | монтажный материал | монтажный материал | 0 | 0 | 0 | 1 | ШТ. | монтажный материал | 1907_S2
ПД1 (ШУН/В-R3 2,2 квТ) (S2) | монтажная работа | монтажная работа | монтажная работа |  | 100 | 0 | 0 | ШТ. | монтажная работа | 1907_S2
ПД2 (ШУН/В-R3 11 квТ) (S2) |  |  | ПД2 (ШУН/В-R3 11 квТ) (S2) |  |  |  | 1 | комплект | TEKSAN | 1907_S2
ПД2 (ШУН/В-R3 11 квТ) (S2) | korpus | 719-15430 | Мет.Корпус ЩМП-2 (500x400x220) IP31 | 10305 | 6183 | 6183 | 1 | ШТ. | teksan f | 1907_S2
ПД2 (ШУН/В-R3 11 квТ) (S2) | oto | 296844 | Авт. выкл. NXB-63S 3P 40А 4.5kA х-ка D (R) | 3609 | 2165.4 | 2165.4 | 1 | ШТ. | chint | 1907_S2
ПД2 (ШУН/В-R3 11 квТ) (S2) | contactor | 836851 | Контактор NXC-25 25A 220В/АС3 1НО+1НЗ 50Гц (R) | 9149 | 5489.4 | 5489.4 | 1 | ШТ. | chint | 1907_S2
ПД2 (ШУН/В-R3 11 квТ) (S2) | indicator | 593076 | Индикатор ND16-22D/2 желтый AC/DC230В (R) | 571 | 342.6 | 342.6 | 1 | ШТ. | chint | 1907_S2
ПД2 (ШУН/В-R3 11 квТ) (S2) | indicator | 593077 | Индикатор ND16-22D/2 зеленый AC/DC230В (R) | 589 | 353.4 | 353.4 | 1 | ШТ. | chint | 1907_S2
ПД2 (ШУН/В-R3 11 квТ) (S2) | indicator | 593075 | Индикатор ND16-22D/2 красный AC/DC230В (R) | 571 | 342.6 | 342.6 | 1 | ШТ. | chint | 1907_S2
ПД2 (ШУН/В-R3 11 квТ) (S2) | oto | 296705 | Авт. выкл. NXB-63S 1P 2А 4.5kA х-ка C (R) | 1086 | 651.6 | 1303.2 | 2 | ШТ. | chint | 1907_S2
ПД2 (ШУН/В-R3 11 квТ) (S2) | rele | 837119 | Тепловое реле NXR-25 17-25A (R) | 4250 | 2550 | 2550 | 1 | ШТ. | chint | 1907_S2
ПД2 (ШУН/В-R3 11 квТ) (S2) | dop contact | 938251 | Приставка доп.контакты AX-3X/22 к контактору NXC-06~630 (R) | 2177 | 1306.2 | 1306.2 | 1 | ШТ. | chint | 1907_S2
ПД2 (ШУН/В-R3 11 квТ) (S2) | rele | 285448 | Промежуточное реле JZX-22F(D) 4 конт. с инд. LED 3А 220В AC (R) | 1565 | 939 | 1878 | 2 | ШТ. | chint | 1907_S2
ПД2 (ШУН/В-R3 11 квТ) (S2) | rozetka | 285976 | Розетка CZY14A для JZX-22F(D) 4 контакта | 682 | 409.2 | 818.4 | 2 | ШТ. | chint | 1907_S2
ПД2 (ШУН/В-R3 11 квТ) (S2) | монтажный материал | монтажный материал | монтажный материал | 0 | 0 | 0 | 1 | ШТ. | монтажный материал | 1907_S2
ПД2 (ШУН/В-R3 11 квТ) (S2) | монтажная работа | монтажная работа | монтажная работа |  | 100 | 0 | 0 | ШТ. | монтажная работа | 1907_S2
В2 (S2) |  |  | В2 (S2) |  |  |  | 2 | комплект | TEKSAN | 1907_S3
В2 (S2) | korpus |  |  |  | 0 | 0 | 1 | ШТ. | teksan f | 1907_S3
В2 (S2) | puskatel |  | ПМЛ1220 7-10А | 45000 | 45000 | 45000 | 1 | ШТ. | pys | 1907_S3
В2 (S2) | монтажный материал | монтажный материал | монтажный материал | 0 | 0 | 0 | 1 | ШТ. | монтажный материал | 1907_S3
В2 (S2) | монтажная работа | монтажная работа | монтажная работа |  | 100 | 0 | 0 | ШТ. | монтажная работа | 1907_S3
В2 (S2) | [5 empty] | 45000 |  |  |  | 1907_S3
ВРУ (ВРУ-1-13-20 УХЛ4) (S3) |  |  | ВРУ (ВРУ-1-13-20 УХЛ4) (S3) |  |  |  | 1 | комплект | TEKSAN | 1907_S3
ВРУ (ВРУ-1-13-20 УХЛ4) (S3) | korpus | 719-15043 | Мет. Щит ВРУ 1700х800х450+10CM База | 155000 | 93000 | 93000 | 1 | ШТ. | teksan f | 1907_S3
ВРУ (ВРУ-1-13-20 УХЛ4) (S3) | ppn | 521530 | Плавкая вставка предохранителя RT36-2-400, габарит 2, 250А gG (R) | 5895 | 3537 | 21222 | 6 | ШТ. | chint | 1907_S3
ВРУ (ВРУ-1-13-20 УХЛ4) (S3) | ppn | 521368 | Держатель плавкой вставки RT36-2-400, габарит 2, 400А | 7443 | 4465.8 | 26794.8 | 6 | ШТ. | chint | 1907_S3
ВРУ (ВРУ-1-13-20 УХЛ4) (S3) | oto | 296708 | Авт. выкл. NXB-63S 1P 6А 4.5kA х-ка C (R) | 975 | 585 | 1170 | 2 | ШТ. | chint | 1907_S3
ВРУ (ВРУ-1-13-20 УХЛ4) (S3) | sayac |  | Меркурий 234 ARTm-02 POB.L2 PLC-IIA5 5-7,5A |  | 0 | 0 | 2 | ШТ. | pys | 1907_S3
ВРУ (ВРУ-1-13-20 УХЛ4) (S3) | rubilnik | 270100173_ | Рубильник ВР-32-39 В71250-630А на 2 направления (+6 камер) UNIT (1/2) | 48003 | 48003 | 96006 | 2 | ШТ. | pys | 1907_S3
ВРУ (ВРУ-1-13-20 УХЛ4) (S3) | tt | ITT20-2-05-0250 | Трансформатор тока ТТИ-30 250/5А 5ВА 0,5 IEK E-PRO | 5523 | 5523 | 33138 | 6 | ШТ. | pys | 1907_S3
ВРУ (ВРУ-1-13-20 УХЛ4) (S3) | condencator |  | condencator К3-500мкФ | 5000 | 5000 | 30000 | 6 | ШТ. | pys | 1907_S3
ВРУ (ВРУ-1-13-20 УХЛ4) (S3) | lamb |  | lamb |  | 0 | 0 | 1 | ШТ. | pys | 1907_S3
ВРУ (ВРУ-1-13-20 УХЛ4) (S3) | монтажный материал | монтажный материал | монтажный материал | 0 | 0 | 0 | 1 | ШТ. | монтажный материал | 1907_S3
ВРУ (ВРУ-1-13-20 УХЛ4) (S3) | монтажная работа | монтажная работа | монтажная работа |  | 100 | 0 | 0 | ШТ. | монтажная работа | 1907_S3
ВРУ (ВРУ-1-13-20 УХЛ4) (S3) | [5 empty] | 301330.8 |  |  |  | 1907_S3
АВР-160А (ША8333-160-74 УХЛ4) (S3) |  |  | АВР-160А (ША8333-160-74 УХЛ4) (S3) |  |  |  | 1 | комплект | TEKSAN | 1907_S3
АВР-160А (ША8333-160-74 УХЛ4) (S3) | korpus | 719-15562 | Мет. Корпус ЩМП- 6 (1200х750х300) IP54 | 65570 | 39342 | 39342 | 1 | ШТ. | teksan f | 1907_S3
АВР-160А (ША8333-160-74 УХЛ4) (S3) | ats | 256798 | Устройство автоматического ввода резерва NXZM-250S/3B 200A (R) | 246215 | 147729 | 295458 | 2 | ШТ. | chint | 1907_S3
АВР-160А (ША8333-160-74 УХЛ4) (S3) | sayac |  | Меркурий 234 ARTm-02 POB.L2 PLC-II 5-100A |  | 0 | 0 | 2 | ШТ. | pys | 1907_S3
АВР-160А (ША8333-160-74 УХЛ4) (S3) | indicator | 593076 | Индикатор ND16-22D/2 желтый AC/DC230В (R) | 571 | 342.6 | 1027.8 | 3 | ШТ. | chint | 1907_S3
АВР-160А (ША8333-160-74 УХЛ4) (S3) | indicator | 593077 | Индикатор ND16-22D/2 зеленый AC/DC230В (R) | 589 | 353.4 | 1060.2 | 3 | ШТ. | chint | 1907_S3
АВР-160А (ША8333-160-74 УХЛ4) (S3) | indicator | 593075 | Индикатор ND16-22D/2 красный AC/DC230В (R) | 571 | 342.6 | 1027.8 | 3 | ШТ. | chint | 1907_S3
АВР-160А (ША8333-160-74 УХЛ4) (S3) | монтажный материал | монтажный материал | монтажный материал | 0 | 0 | 0 | 1 | ШТ. | монтажный материал | 1907_S3
АВР-160А (ША8333-160-74 УХЛ4) (S3) | монтажная работа | монтажная работа | монтажная работа |  | 100 | 0 | 0 | ШТ. | монтажная работа | 1907_S3
АВР-160А (ША8333-160-74 УХЛ4) (S3) | [5 empty] | 337915.8 |  |  |  | 1907_S3
РЩ1(ВРУ1-ИНД тип5-00) (S3) |  |  | РЩ1(ВРУ1-ИНД тип5-00) (S3) |  |  |  | 1 | комплект | TEKSAN | 1907_S3
РЩ1(ВРУ1-ИНД тип5-00) (S3) | korpus | 719-15043 | Мет. Щит ВРУ 1700х800х450+10CM База | 155000 | 93000 | 93000 | 1 | ШТ. | teksan f | 1907_S3
РЩ1(ВРУ1-ИНД тип5-00) (S3) | mccb | 131365 | Авт. выкл. NXM-250S/3Р 160A 36кА (R) | 33910 | 20346 | 40692 | 2 | ШТ. | chint | 1907_S3
РЩ1(ВРУ1-ИНД тип5-00) (S3) | mccb | 131363 | Авт. выкл. NXM-125S/3Р 125A 25кА (R) | 19760 | 11856 | 23712 | 2 | ШТ. | chint | 1907_S3
РЩ1(ВРУ1-ИНД тип5-00) (S3) | mccb | 205885 | Авт. выкл. NXM-63S/3P 25кА 25A (R) | 17405 | 10443 | 73101 | 7 | ШТ. | chint | 1907_S3
РЩ1(ВРУ1-ИНД тип5-00) (S3) | bh | 193181 | Выключатель нагрузки NXHB-125 3P 32A (R) | 3372 | 2023.2 | 2023.2 | 1 | ШТ. | chint | 1907_S3
РЩ1(ВРУ1-ИНД тип5-00) (S3) | oto | 296830 | Авт. выкл. NXB-63S 3P 32А 4.5kA х-ка C (R) | 2606 | 1563.6 | 1563.6 | 1 | ШТ. | chint | 1907_S3
РЩ1(ВРУ1-ИНД тип5-00) (S3) | oto | 296827 | Авт. выкл. NXB-63S 3P 16А 4.5kA х-ка C (R) | 2337 | 1402.2 | 1402.2 | 1 | ШТ. | chint | 1907_S3
РЩ1(ВРУ1-ИНД тип5-00) (S3) | oto | 296826 | Авт. выкл. NXB-63S 3P 10А 4.5kA х-ка C (R) | 2447 | 1468.2 | 2936.4 | 2 | ШТ. | chint | 1907_S3
РЩ1(ВРУ1-ИНД тип5-00) (S3) | sayac |  | Меркурий 234 ARTm-02 POB.L2 PLC-II 5-100A |  | 0 | 0 | 1 | ШТ. | pys | 1907_S3
РЩ1(ВРУ1-ИНД тип5-00) (S3) | монтажный материал | монтажный материал | монтажный материал | 0 | 0 | 0 | 1 | ШТ. | монтажный материал | 1907_S3
РЩ1(ВРУ1-ИНД тип5-00) (S3) | монтажная работа | монтажная работа | монтажная работа |  | 100 | 0 | 0 | ШТ. | монтажная работа | 1907_S3
РЩ1(ВРУ1-ИНД тип5-00) (S3) | [5 empty] | 238430.4 |  |  |  | 1907_S3
ЩАВР (S3) |  |  | ЩАВР (S3) |  |  |  | 1 | комплект | TEKSAN | 1907_S3
ЩАВР (S3) | korpus | 719-15445 | Мет.Корпус ЩМП-5 (1000x650x300) IP31 | 38905 | 23343 | 23343 | 1 | ШТ. | teksan f | 1907_S3
ЩАВР (S3) | bh | 193184 | Выключатель нагрузки NXHB-125 3P 80A (R) | 4439 | 2663.4 | 5326.8 | 2 | ШТ. | chint | 1907_S3
ЩАВР (S3) | bh | 193183 | Выключатель нагрузки NXHB-125 3P 63A (R) | 4217 | 2530.2 | 5060.4 | 2 | ШТ. | chint | 1907_S3
ЩАВР (S3) | bh | 193181 | Выключатель нагрузки NXHB-125 3P 32A (R) | 3372 | 2023.2 | 6069.6 | 3 | ШТ. | chint | 1907_S3
ЩАВР (S3) | oto | 296832 | Авт. выкл. NXB-63S 3P 50А 4.5kA х-ка C (R) | 3172 | 1903.2 | 3806.4 | 2 | ШТ. | chint | 1907_S3
ЩАВР (S3) | oto | 296830 | Авт. выкл. NXB-63S 3P 32А 4.5kA х-ка C (R) | 2606 | 1563.6 | 3127.2 | 2 | ШТ. | chint | 1907_S3
ЩАВР (S3) | oto | 296829 | Авт. выкл. NXB-63S 3P 25А 4.5kA х-ка C (R) | 2429 | 1457.4 | 1457.4 | 1 | ШТ. | chint | 1907_S3
ЩАВР (S3) | sayac |  | Меркурий 234 ARTm-02 POB.L2 PLC-II 5-100A |  | 0 | 0 | 3 | ШТ. | pys | 1907_S3
ЩАВР (S3) | монтажный материал | монтажный материал | монтажный материал | 0 | 0 | 0 | 1 | ШТ. | монтажный материал | 1907_S3
ЩАВР (S3) | монтажная работа | монтажная работа | монтажная работа |  | 100 | 0 | 0 | ШТ. | монтажная работа | 1907_S3
ЩАВР (S3) | [5 empty] | 48190.8 |  |  |  | 1907_S3
ЯРВ_S3 |  |  | ЯРВ_S3 |  |  |  | 4 | комплект | TEKSAN | 1907_S3
ЯРВ_S3 | korpus | 719-15430 | Мет.Корпус ЩМП-2 (500x400x220) IP31 | 10305 | 6183 | 6183 | 1 | ШТ. | teksan f | 1907_S3
ЯРВ_S3 | bh | 193185 | Выключатель нагрузки NXHB-125 3P 100A (R) | 4334 | 2600.4 | 2600.4 | 1 | ШТ. | chint | 1907_S3
ЯРВ_S3 | ppn | 521341 | Плавкая вставка предохранителя RT36-00-160, габарит 00, 32А | 1510 | 906 | 2718 | 3 | ШТ. | chint | 1907_S3
ЯРВ_S3 | ppn | 521260 | Держатель плавкой вставки RT36-00-160, габарит 00, 160А | 2038 | 1222.8 | 3668.4 | 3 | ШТ. | chint | 1907_S3
ЯРВ_S3 | монтажный материал | монтажный материал | монтажный материал | 0 | 0 | 0 | 1 | ШТ. | монтажный материал | 1907_S3
ЯРВ_S3 | монтажная работа | монтажная работа | монтажная работа |  | 100 | 0 | 0 | ШТ. | монтажная работа | 1907_S3
ЯРВ_S3 | [5 empty] | 15169.8 |  |  |  | 1907_S3
БАУО_S3 |  |  | БАУО_S3 |  |  |  | 1 | комплект | TEKSAN | 1907_S3 | ?
БАУО_S3 | korpus | 719-15440 | Мет.Корпус ЩМП-4 (800x650x250) IP31 | 30540 | 18324 | 18324 | 1 | ШТ. | teksan f | 1907_S3
БАУО_S3 | oto | 296829 | Авт. выкл. NXB-63S 3P 25А 4.5kA х-ка C (R) | 2429 | 1457.4 | 2914.8 | 2 | ШТ. | chint | 1907_S3
БАУО_S3 | oto | 296711 | Авт. выкл. NXB-63S 1P 16А 4.5kA х-ка C (R) | 796 | 477.6 | 13850.4 | 29 | ШТ. | chint | 1907_S3
БАУО_S3 | dif | 515380 | Диф. авт. выкл. NXBLE-63YH 1P+N C16 30mA тип AC, 6kA (R) | 5104 | 3062.4 | 6124.8 | 2 | ШТ. | chint | 1907_S3
БАУО_S3 | bh | 193173 | Выключатель нагрузки NXHB-125 2P 20A (R) | 2249 | 1349.4 | 2698.8 | 2 | ШТ. | chint | 1907_S3
БАУО_S3 | rele | 285202 | фотореле | 1575 | 945 | 945 | 1 | ШТ. | chint | 1907_S3
БАУО_S3 | rele | 285202 | Промежуточное реле JZX-22F(D) 3 конт. с инд. LED 5А 220В AC (R) | 1575 | 945 | 945 | 1 | ШТ. | chint | 1907_S3
БАУО_S3 | rozetka | 285964 | Розетка CZY11A для JZX-22F(D) 3 контакта (R) | 1280 | 768 | 1536 | 2 | ШТ. | chint | 1907_S3
БАУО_S3 | contactor | 256089 | Контактор модульный NCH8-25/40 25A 4НО AC220/230В 50Гц (R) | 12145 | 7287 | 14574 | 2 | ШТ. | chint | 1907_S3
БАУО_S3 | монтажный материал | монтажный материал | монтажный материал | 0 | 0 | 0 | 1 | ШТ. | монтажный материал | 1907_S3
БАУО_S3 | монтажная работа | монтажная работа | монтажная работа |  | 100 | 0 | 0 | ШТ. | монтажная работа | 1907_S3
БАУО_S3 | [5 empty] | 43588.8 |  |  |  | 1907_S3
ВЩ1-ВП (ВРУ1-ИНД-тип2-00 УХЛ4) (S3) |  |  | ВЩ1-ВП (ВРУ1-ИНД-тип2-00 УХЛ4) (S3) |  |  |  | 1 | комплект | TEKSAN | 1907_S3
ВЩ1-ВП (ВРУ1-ИНД-тип2-00 УХЛ4) (S3) | korpus | 719-15043 | Мет. Щит ВРУ 1700х800х450+10CM База | 155000 | 93000 | 93000 | 1 | ШТ. | teksan f | 1907_S3
ВЩ1-ВП (ВРУ1-ИНД-тип2-00 УХЛ4) (S3) | ppn | 521215 | Плавкая вставка предохранителя RT36-2-400, габарит 2, 315А | 4969 | 2981.4 | 8944.2 | 3 | ШТ. | chint | 1907_S3
ВЩ1-ВП (ВРУ1-ИНД-тип2-00 УХЛ4) (S3) | ppn | 521368 | Держатель плавкой вставки RT36-2-400, габарит 2, 400А | 7443 | 4465.8 | 13397.4 | 3 | ШТ. | chint | 1907_S3
ВЩ1-ВП (ВРУ1-ИНД-тип2-00 УХЛ4) (S3) | oto | 296708 | Авт. выкл. NXB-63S 1P 6А 4.5kA х-ка C (R) | 975 | 585 | 585 | 1 | ШТ. | chint | 1907_S3
ВЩ1-ВП (ВРУ1-ИНД-тип2-00 УХЛ4) (S3) | tt | 270300021_ | Трансформатор тока ТТИ-40 300/5А 5ВА класс 0,5 IEK | 5523 | 5523 | 16569 | 3 | ШТ. | pys | 1907_S3
ВЩ1-ВП (ВРУ1-ИНД-тип2-00 УХЛ4) (S3) | sayac |  | Меркурий 234 ARTm-02 POB.L2 PLC-IIA5 5-7,5A |  | 0 | 0 | 1 | ШТ. | pys | 1907_S3
ВЩ1-ВП (ВРУ1-ИНД-тип2-00 УХЛ4) (S3) | condencator |  | condencator К3-500мкФ | 5000 | 5000 | 15000 | 3 | ШТ. | pys | 1907_S3
ВЩ1-ВП (ВРУ1-ИНД-тип2-00 УХЛ4) (S3) | lamb |  | lamb |  | 0 | 0 | 1 | ШТ. | pys | 1907_S3
ВЩ1-ВП (ВРУ1-ИНД-тип2-00 УХЛ4) (S3) | монтажный материал | монтажный материал | монтажный материал | 0 | 0 | 0 | 1 | ШТ. | монтажный материал | 1907_S3
ВЩ1-ВП (ВРУ1-ИНД-тип2-00 УХЛ4) (S3) | монтажная работа | монтажная работа | монтажная работа |  | 100 | 0 | 0 | ШТ. | монтажная работа | 1907_S3
ВЩ1-ВП (ВРУ1-ИНД-тип2-00 УХЛ4) (S3) | [5 empty] | 147495.6 |  |  |  | 1907_S3
ВЩ1-РП (ВРУ1-50-00 УХЛ4) (S3) |  |  | ВЩ1-РП (ВРУ1-50-00 УХЛ4) (S3) |  |  |  | 1 | комплект | TEKSAN | 1907_S3
ВЩ1-РП (ВРУ1-50-00 УХЛ4) (S3) | korpus | 719-15568 | Мет. Щит ЩМП- 6 (1200х750х300) IP31 | 60000 | 36000 | 36000 | 1 | ШТ. | teksan f | 1907_S3
ВЩ1-РП (ВРУ1-50-00 УХЛ4) (S3) | ppn | 131369 | Авт. выкл. NXM-250S/3Р 250A 36кА (R) | 36869 | 22121.4 | 22121.4 | 1 | ШТ. | chint | 1907_S3
ВЩ1-РП (ВРУ1-50-00 УХЛ4) (S3) | mccb | 131362 | Авт. выкл. NXM-125S/3Р 100A 25кА (R) | 19443 | 11665.8 | 11665.8 | 1 | ШТ. | chint | 1907_S3
ВЩ1-РП (ВРУ1-50-00 УХЛ4) (S3) | mccb | 131361 | Авт. выкл. NXM-125S/3Р 80A 25кА (R) | 19418 | 11650.8 | 11650.8 | 1 | ШТ. | chint | 1907_S3
ВЩ1-РП (ВРУ1-50-00 УХЛ4) (S3) | oto | 296829 | Авт. выкл. NXB-63S 3P 25А 4.5kA х-ка C (R) | 2429 | 1457.4 | 1457.4 | 1 | ШТ. | chint | 1907_S3
ВЩ1-РП (ВРУ1-50-00 УХЛ4) (S3) | lamb |  | lamb |  | 0 | 0 | 1 | ШТ. | pys | 1907_S3
ВЩ1-РП (ВРУ1-50-00 УХЛ4) (S3) | монтажный материал | монтажный материал | монтажный материал | 0 | 0 | 0 | 1 | ШТ. | монтажный материал | 1907_S3
ВЩ1-РП (ВРУ1-50-00 УХЛ4) (S3) | монтажная работа | монтажная работа | монтажная работа |  | 100 | 0 | 0 | ШТ. | монтажная работа | 1907_S3
ВЩ1-РП (ВРУ1-50-00 УХЛ4) (S3) | [5 empty] | 82895.4 |  |  |  | 1907_S3
ВЩ2-ВП (ВРУ1-26-60 УХЛ4) (S3) |  |  | ВЩ2-ВП (ВРУ1-26-60 УХЛ4) (S3) |  |  |  | 1 | комплект | TEKSAN | 1907_S3
ВЩ2-ВП (ВРУ1-26-60 УХЛ4) (S3) | korpus | 719-15043 | Мет. Щит ВРУ 1700х800х450+10CM База | 155000 | 93000 | 93000 | 1 | ШТ. | teksan f | 1907_S3
ВЩ2-ВП (ВРУ1-26-60 УХЛ4) (S3) | ppn | 521188 | Плавкая вставка предохранителя RT36-1-250, габарит 1, 200А | 3302 | 1981.2 | 5943.6 | 3 | ШТ. | chint | 1907_S3
ВЩ2-ВП (ВРУ1-26-60 УХЛ4) (S3) | ppn | 521367 | Держатель плавкой вставки RT36-1-250, габарит 1, 250А | 4750 | 2850 | 8550 | 3 | ШТ. | chint | 1907_S3
ВЩ2-ВП (ВРУ1-26-60 УХЛ4) (S3) | mccb | 131363 | Авт. выкл. NXM-125S/3Р 125A 25кА (R) | 19760 | 11856 | 11856 | 1 | ШТ. | chint | 1907_S3
ВЩ2-ВП (ВРУ1-26-60 УХЛ4) (S3) | mccb | 131362 | Авт. выкл. NXM-125S/3Р 100A 25кА (R) | 19443 | 11665.8 | 11665.8 | 1 | ШТ. | chint | 1907_S3
ВЩ2-ВП (ВРУ1-26-60 УХЛ4) (S3) | mccb | 131361 | Авт. выкл. NXM-125S/3Р 80A 25кА (R) | 19418 | 11650.8 | 11650.8 | 1 | ШТ. | chint | 1907_S3
ВЩ2-ВП (ВРУ1-26-60 УХЛ4) (S3) | oto | 296829 | Авт. выкл. NXB-63S 3P 25А 4.5kA х-ка C (R) | 2429 | 1457.4 | 2914.8 | 2 | ШТ. | chint | 1907_S3
ВЩ2-ВП (ВРУ1-26-60 УХЛ4) (S3) | oto | 296708 | Авт. выкл. NXB-63S 1P 6А 4.5kA х-ка C (R) | 975 | 585 | 585 | 1 | ШТ. | chint | 1907_S3
ВЩ2-ВП (ВРУ1-26-60 УХЛ4) (S3) | sayac |  | Меркурий 234 ARTm-02 POB.L2 PLC-IIA5 5-7,5A |  | 0 | 0 | 1 | ШТ. | pys | 1907_S3
ВЩ2-ВП (ВРУ1-26-60 УХЛ4) (S3) | tt | ITT20-2-05-0200 | Трансформатор тока ТТИ-30 200/5А 5ВА 0,5 IEK E-PRO | 5523 | 5523 | 16569 | 3 | ШТ. | pys | 1907_S3
ВЩ2-ВП (ВРУ1-26-60 УХЛ4) (S3) | condencator |  | condencator К3-500мкФ | 5000 | 5000 | 15000 | 3 | ШТ. | pys | 1907_S3
ВЩ2-ВП (ВРУ1-26-60 УХЛ4) (S3) | lamb |  | lamb |  | 0 | 0 | 1 | ШТ. | pys | 1907_S3
ВЩ2-ВП (ВРУ1-26-60 УХЛ4) (S3) | монтажный материал | монтажный материал | монтажный материал | 0 | 0 | 0 | 1 | ШТ. | монтажный материал | 1907_S3
ВЩ2-ВП (ВРУ1-26-60 УХЛ4) (S3) | монтажная работа | монтажная работа | монтажная работа |  | 100 | 0 | 0 | ШТ. | монтажная работа | 1907_S3
ВЩ2-ВП (ВРУ1-26-60 УХЛ4) (S3) | [5 empty] | 177735 |  |  |  | 1907_S3
ШУ_ВП (ВРУ1-50-00 УХЛ4) (S3) |  |  | ШУ_ВП (ВРУ1-50-00 УХЛ4) (S3) |  |  |  | 1 | комплект | TEKSAN | 1907_S3
ШУ_ВП (ВРУ1-50-00 УХЛ4) (S3) | korpus | 719-15043 | Мет. Щит ВРУ 1700х800х450+10CM База | 155000 | 93000 | 93000 | 1 | ШТ. | teksan f | 1907_S3
ШУ_ВП (ВРУ1-50-00 УХЛ4) (S3) | bh | 393263 | Выключатель-разъединитель NH40-200/3, 3P, 200А, стандартная рукоятка управления | 63263 | 37957.8 | 37957.8 | 1 | ШТ. | chint | 1907_S3
ШУ_ВП (ВРУ1-50-00 УХЛ4) (S3) | bh | 193185 | Выключатель нагрузки NXHB-125 3P 100A (R) | 4334 | 2600.4 | 2600.4 | 1 | ШТ. | chint | 1907_S3
ШУ_ВП (ВРУ1-50-00 УХЛ4) (S3) | bh | 193184 | Выключатель нагрузки NXHB-125 3P 80A (R) | 4439 | 2663.4 | 5326.8 | 2 | ШТ. | chint | 1907_S3
ШУ_ВП (ВРУ1-50-00 УХЛ4) (S3) | bh | 193183 | Выключатель нагрузки NXHB-125 3P 63A (R) | 4217 | 2530.2 | 5060.4 | 2 | ШТ. | chint | 1907_S3
ШУ_ВП (ВРУ1-50-00 УХЛ4) (S3) | bh | 193180 | Выключатель нагрузки NXHB-125 3P 20A (R) | 3372 | 2023.2 | 2023.2 | 1 | ШТ. | chint | 1907_S3
ШУ_ВП (ВРУ1-50-00 УХЛ4) (S3) | mccb | 131367 | Авт. выкл. NXM-250S/3Р 200A 36кА (R) | 34800 | 20880 | 20880 | 1 | ШТ. | chint | 1907_S3
ШУ_ВП (ВРУ1-50-00 УХЛ4) (S3) | mccb | 131362 | Авт. выкл. NXM-125S/3Р 100A 25кА (R) | 19443 | 11665.8 | 11665.8 | 1 | ШТ. | chint | 1907_S3
ШУ_ВП (ВРУ1-50-00 УХЛ4) (S3) | mccb | 131361 | Авт. выкл. NXM-125S/3Р 80A 25кА (R) | 19418 | 11650.8 | 23301.6 | 2 | ШТ. | chint | 1907_S3
ШУ_ВП (ВРУ1-50-00 УХЛ4) (S3) | mccb | 131360 | Авт. выкл. NXM-125S/3Р 63A 25кА (R) | 18263 | 10957.8 | 21915.6 | 2 | ШТ. | chint | 1907_S3
ШУ_ВП (ВРУ1-50-00 УХЛ4) (S3) | oto | 296828 | Авт. выкл. NXB-63S 3P 20А 4.5kA х-ка C (R) | 2499 | 1499.4 | 1499.4 | 1 | ШТ. | chint | 1907_S3
ШУ_ВП (ВРУ1-50-00 УХЛ4) (S3) | sayac |  | Меркурий 230ART 380B 5-100A |  | 0 | 0 | 7 | ШТ. | pys | 1907_S3
ШУ_ВП (ВРУ1-50-00 УХЛ4) (S3) | монтажный материал | монтажный материал | монтажный материал | 0 | 0 | 0 | 1 | ШТ. | монтажный материал | 1907_S3
ШУ_ВП (ВРУ1-50-00 УХЛ4) (S3) | монтажная работа | монтажная работа | монтажная работа |  | 100 | 0 | 0 | ШТ. | монтажная работа | 1907_S3
ШУ_ВП (ВРУ1-50-00 УХЛ4) (S3) | [5 empty] | 225231 |  |  |  | 1907_S3
ЩС-5(S3) |  |  | ЩС-5(S3) |  |  |  | 1 | комплект | TEKSAN | 1907_S3
ЩС-5(S3) | korpus | 712-03002 | Щит расп. x6, пласт., о/у, крышка проз., IP40, кор | 4400 | 2640 | 2640 | 1 | ШТ. | teksan f | 1907_S3
ЩС-5(S3) | bh | 193185 | Выключатель нагрузки NXHB-125 3P 100A (R) | 4334 | 2600.4 | 2600.4 | 1 | ШТ. | chint | 1907_S3
ЩС-5(S3) | монтажный материал | монтажный материал | монтажный материал | 0 | 0 | 0 | 1 | ШТ. | монтажный материал | 1907_S3
ЩС-5(S3) | монтажная работа | монтажная работа | монтажная работа |  | 100 | 0 | 0 | ШТ. | монтажная работа | 1907_S3
ЩС-5(S3) | [5 empty] | 5240.4 |  |  |  | 1907_S3
ЩС-6(S3) |  |  | ЩС-6(S3) |  |  |  | 1 | комплект | TEKSAN | 1907_S3
ЩС-6(S3) | korpus | 712-03002 | Щит расп. x6, пласт., о/у, крышка проз., IP40, кор | 4400 | 2640 | 2640 | 1 | ШТ. | teksan f | 1907_S3
ЩС-6(S3) | bh | 193184 | Выключатель нагрузки NXHB-125 3P 80A (R) | 4439 | 2663.4 | 2663.4 | 1 | ШТ. | chint | 1907_S3
ЩС-6(S3) | монтажный материал | монтажный материал | монтажный материал | 0 | 0 | 0 | 1 | ШТ. | монтажный материал | 1907_S3
ЩС-6(S3) | монтажная работа | монтажная работа | монтажная работа |  | 100 | 0 | 0 | ШТ. | монтажная работа | 1907_S3
ЩС-6(S3) | [5 empty] | 5303.4 |  |  |  | 1907_S3
ЩС-м(S3) |  |  | ЩС-м(S3) |  |  |  | 1 | комплект | TEKSAN | 1907_S3
ЩС-м(S3) | korpus | 713-15005 | Pano met.ShRv-12b/o(319х277х120)S/A36IP31(TS) | 9825 | 5895 | 5895 | 1 | ШТ. | teksan f | 1907_S3
ЩС-м(S3) | bh | 193180 | Выключатель нагрузки NXHB-125 3P 20A (R) | 3372 | 2023.2 | 2023.2 | 1 | ШТ. | chint | 1907_S3
ЩС-м(S3) | dif | 515380 | Диф. авт. выкл. NXBLE-63YH 1P+N C16 30mA тип AC, 6kA (R) | 5104 | 3062.4 | 3062.4 | 1 | ШТ. | chint | 1907_S3
ЩС-м(S3) | oto | 296710 | Авт. выкл. NXB-63S 1P 16А 4.5kA х-ка C (R) | 783 | 469.8 | 469.8 | 1 | ШТ. | chint | 1907_S3
ЩС-м(S3) | монтажный материал | монтажный материал | монтажный материал | 0 | 0 | 0 | 1 | ШТ. | монтажный материал | 1907_S3
ЩС-м(S3) | монтажная работа | монтажная работа | монтажная работа |  | 100 | 0 | 0 | ШТ. | монтажная работа | 1907_S3
ЩС-м(S3) | [5 empty] | 11450.4 |  |  |  | 1907_S3
ЩСВж_S3 |  |  | ЩСВж_S3 |  |  |  | 1 | комплект | TEKSAN | 1907_S3
ЩСВж_S3 | korpus | 714-15005 | Pano met.ShRn-12 b/o (313х268х120)S/U 36 IP31 (TS) | 10270 | 6162 | 6162 | 1 | ШТ. | teksan f | 1907_S3
ЩСВж_S3 | oto | 296826 | Авт. выкл. NXB-63S 3P 10А 4.5kA х-ка C (R) | 2447 | 1468.2 | 1468.2 | 1 | ШТ. | chint | 1907_S3
ЩСВж_S3 | rn | 814989 | Независимый расцепитель SHT-X1 AC230V/400V для NXB-63 (R) | 5354 | 3212.4 | 3212.4 | 1 | ШТ. | chint | 1907_S3
ЩСВж_S3 | oto | 296708 | Авт. выкл. NXB-63S 1P 6А 4.5kA х-ка C (R) | 975 | 585 | 2340 | 4 | ШТ. | chint | 1907_S3
ЩСВж_S3 | монтажный материал | монтажный материал | монтажный материал | 0 | 0 | 0 | 1 | ШТ. | монтажный материал | 1907_S3
ЩСВж_S3 | монтажная работа | монтажная работа | монтажная работа |  | 100 | 0 | 0 | ШТ. | монтажная работа | 1907_S3
ЩСВж_S3 | [5 empty] | 13182.6 |  |  |  | 1907_S3
ЩОВ_S3 |  |  | ЩОВ_S3 |  |  |  | 1 | комплект | TEKSAN | 1907_S3
ЩОВ_S3 | korpus | 714-15010 | Pano met.ShRn-24 b/o (398х312х120)S/U 36 IP31 (TS) | 13410 | 8046 | 8046 | 1 | ШТ. | teksan f | 1907_S3
ЩОВ_S3 | bh | 193180 | Выключатель нагрузки NXHB-125 3P 20A (R) | 3372 | 2023.2 | 2023.2 | 1 | ШТ. | chint | 1907_S3
ЩОВ_S3 | dif | 515373 | Диф. авт. выкл. NXBLE-63YH 1P+N C10 30mA тип AC, 6kA (R) | 5719 | 3431.4 | 10294.2 | 3 | ШТ. | chint | 1907_S3
ЩОВ_S3 | contactor | 256085 | Контактор модульный NCH8-20/40 20A 4НО AC220/230В 50Гц (R) | 13575 | 8145 | 8145 | 1 | ШТ. | chint | 1907_S3
ЩОВ_S3 | termoregulator |  | РТ330 | 60000 | 60000 | 60000 | 1 | ШТ. | pys | 1907_S3
ЩОВ_S3 | korobka | 515373 | коробка распаяная | 5719 | 5719 | 5719 | 1 | ШТ. | pys | 1907_S3
ЩОВ_S3 | монтажный материал | монтажный материал | монтажный материал | 0 | 0 | 0 | 1 | ШТ. | монтажный материал | 1907_S3
ЩОВ_S3 | монтажная работа | монтажная работа | монтажная работа |  | 100 | 0 | 0 | ШТ. | монтажная работа | 1907_S3
ЩОВ_S3 | [5 empty] | 94227.4 |  |  |  | 1907_S3
ЩС-ДУ(S3) |  |  | ЩС-ДУ(S3) |  |  |  | 1 | комплект | TEKSAN | 1907_S3
ЩС-ДУ(S3) | korpus | 714-15010 | Pano met.ShRn-24 b/o (398х312х120)S/U 36 IP31 (TS) | 13410 | 8046 | 8046 | 1 | ШТ. | teksan f | 1907_S3
ЩС-ДУ(S3) | bh | 193183 | Выключатель нагрузки NXHB-125 3P 63A (R) | 4217 | 2530.2 | 2530.2 | 1 | ШТ. | chint | 1907_S3
ЩС-ДУ(S3) | oto | 296831 | Авт. выкл. NXB-63S 3P 40А 4.5kA х-ка C (R) | 2807 | 1684.2 | 3368.4 | 2 | ШТ. | chint | 1907_S3
ЩС-ДУ(S3) | oto | 296826 | Авт. выкл. NXB-63S 3P 10А 4.5kA х-ка C (R) | 2447 | 1468.2 | 1468.2 | 1 | ШТ. | chint | 1907_S3
ЩС-ДУ(S3) | oto | 296709 | Авт. выкл. NXB-63S 1P 10А 4.5kA х-ка C (R) | 783 | 469.8 | 469.8 | 1 | ШТ. | chint | 1907_S3
ЩС-ДУ(S3) | монтажный материал | монтажный материал | монтажный материал | 0 | 0 | 0 | 1 | ШТ. | монтажный материал | 1907_S3
ЩС-ДУ(S3) | монтажная работа | монтажная работа | монтажная работа |  | 100 | 0 | 0 | ШТ. | монтажная работа | 1907_S3
ЩС-ДУ(S3) | [5 empty] | 15882.6 |  |  |  | 1907_S3
ЩС-С(S3) |  |  | ЩС-С(S3) |  |  |  | 1 | комплект | TEKSAN | 1907_S3
ЩС-С(S3) | korpus | 714-15010 | Pano met.ShRn-24 b/o (398х312х120)S/U 36 IP31 (TS) | 13410 | 8046 | 8046 | 1 | ШТ. | teksan f | 1907_S3
ЩС-С(S3) | bh | 193180 | Выключатель нагрузки NXHB-125 3P 20A (R) | 3372 | 2023.2 | 2023.2 | 1 | ШТ. | chint | 1907_S3
ЩС-С(S3) | dif | 515373 | Диф. авт. выкл. NXBLE-63YH 1P+N C10 30mA тип AC, 6kA (R) | 5719 | 3431.4 | 20588.4 | 6 | ШТ. | chint | 1907_S3
ЩС-С(S3) | oto | 296709 | Авт. выкл. NXB-63S 1P 10А 4.5kA х-ка C (R) | 783 | 469.8 | 1409.4 | 3 | ШТ. | chint | 1907_S3
ЩС-С(S3) | монтажный материал | монтажный материал | монтажный материал | 0 | 0 | 0 | 1 | ШТ. | монтажный материал | 1907_S3
ЩС-С(S3) | монтажная работа | монтажная работа | монтажная работа |  | 100 | 0 | 0 | ШТ. | монтажная работа | 1907_S3
ЩС-С(S3) | [5 empty] | 32067 |  |  |  | 1907_S3
ЩЭ_S3 |  |  | ЩЭ_S3 |  |  |  | 11 | комплект | TEKSAN | 1907_S3
ЩЭ_S3 | korpus | 710-159380 | Этажный Щит 1/6 окошко S/A (1000х950х130мм) | 40285 | 24171 | 24171 | 1 | ШТ. | teksan f | 1907_S3
ЩЭ_S3 | bh | 193169 | Выключатель нагрузки NXHB-125 1P 63A (R) | 1421 | 852.6 | 5115.6 | 6 | ШТ. | chint | 1907_S3
ЩЭ_S3 | bh | 193181 | Выключатель нагрузки NXHB-125 3P 32A (R) | 3372 | 2023.2 | 2023.2 | 1 | ШТ. | chint | 1907_S3
ЩЭ_S3 | dif | 515414 | Диф. авт. выкл. NXBLE-63YH 1P+N C50 300mA тип AC, 6kA (R) | 6215 | 3729 | 22374 | 6 | ШТ. | chint | 1907_S3
ЩЭ_S3 | sayac |  | Меркурий 203.2Т LBO 5-60A |  | 0 | 0 | 6 | ШТ. | pys | 1907_S3
ЩЭ_S3 | rozetka | 775001 | Розетка AC30-111 с заземляющим контактом на DIN-рейку (R) | 1738 | 1042.8 | 2085.6 | 2 | ШТ. | pys | 1907_S3
ЩЭ_S3 | монтажный материал | монтажный материал | монтажный материал | 0 | 0 | 0 | 1 | ШТ. | монтажный материал | 1907_S3
ЩЭ_S3 | монтажная работа | монтажная работа | монтажная работа |  | 100 | 0 | 0 | ШТ. | монтажная работа | 1907_S3
ЩЭ_S3 | [5 empty] | 55769.4 |  |  |  | 1907_S3
ЩК_S3 |  |  | ЩК_S3 |  |  |  | 33 | комплект | TEKSAN | 1907_S3
ЩК_S3 | korpus | 711-03040 | Щит расп. x24, пластик., c/у, крышка бел., IP40, к | 11400 | 6840 | 6840 | 1 | ШТ. | teksan f | 1907_S3
ЩК_S3 | oto | 296711 | Авт. выкл. NXB-63S 1P 20А 4.5kA х-ка C (R) | 796 | 477.6 | 1432.8 | 3 | ШТ. | chint | 1907_S3
ЩК_S3 | oto | 296710 | Авт. выкл. NXB-63S 1P 16А 4.5kA х-ка C (R) | 783 | 469.8 | 469.8 | 1 | ШТ. | chint | 1907_S3
ЩК_S3 | dif | 515408 | Диф. авт. выкл. NXBLE-63YH 1P+N C40 30mA тип AC, 6kA (R) | 5556 | 3333.6 | 6667.2 | 2 | ШТ. | chint | 1907_S3
ЩК_S3 | dif | 515387 | Диф. авт. выкл. NXBLE-63YH 1P+N C20 30mA тип AC, 6kA (R) | 5632 | 3379.2 | 3379.2 | 1 | ШТ. | chint | 1907_S3
ЩК_S3 | contactor | 256095 | Контактор модульный NCH8-63/11 63A 1НЗ+1НО AC220/230В 50Гц (R) | 12834 | 7700.4 | 7700.4 | 1 | ШТ. | chint | 1907_S3
ЩК_S3 | монтажный материал | монтажный материал | монтажный материал | 0 | 0 | 0 | 1 | ШТ. | монтажный материал | 1907_S3
ЩК_S3 | монтажная работа | монтажная работа | монтажная работа |  | 100 | 0 | 0 | ШТ. | монтажная работа | 1907_S3
ЩК_S3 | [5 empty] | 26489.4 |  |  |  | 1907_S3
ЩК2_S3 |  |  | ЩК2_S3 |  |  |  | 33 | комплект | TEKSAN | 1907_S3
ЩК2_S3 | korpus | 711-03040 | Щит расп. x24, пластик., c/у, крышка бел., IP40, к | 11400 | 6840 | 6840 | 1 | ШТ. | teksan f | 1907_S3
ЩК2_S3 | oto | 296711 | Авт. выкл. NXB-63S 1P 20А 4.5kA х-ка C (R) | 796 | 477.6 | 1910.4 | 4 | ШТ. | chint | 1907_S3
ЩК2_S3 | oto | 296710 | Авт. выкл. NXB-63S 1P 16А 4.5kA х-ка C (R) | 783 | 469.8 | 469.8 | 1 | ШТ. | chint | 1907_S3
ЩК2_S3 | dif | 515408 | Диф. авт. выкл. NXBLE-63YH 1P+N C40 30mA тип AC, 6kA (R) | 5556 | 3333.6 | 6667.2 | 2 | ШТ. | chint | 1907_S3
ЩК2_S3 | dif | 515387 | Диф. авт. выкл. NXBLE-63YH 1P+N C20 30mA тип AC, 6kA (R) | 5632 | 3379.2 | 3379.2 | 1 | ШТ. | chint | 1907_S3
ЩК2_S3 | contactor | 256095 | Контактор модульный NCH8-63/11 63A 1НЗ+1НО AC220/230В 50Гц (R) | 12834 | 7700.4 | 7700.4 | 1 | ШТ. | chint | 1907_S3
ЩК2_S3 | монтажный материал | монтажный материал | монтажный материал | 0 | 0 | 0 | 1 | ШТ. | монтажный материал | 1907_S3
ЩК2_S3 | монтажная работа | монтажная работа | монтажная работа |  | 100 | 0 | 0 | ШТ. | монтажная работа | 1907_S3
ЩК2_S3 | [5 empty] | 26967 |  |  |  | 1907_S3
ДУ1 (ШУН/В-R3 15.0 квТ) (S3) |  |  | ДУ1 (ШУН/В-R3 15.0 квТ) (S3) |  |  |  | 1 | комплект | TEKSAN | 1907_S3
ДУ1 (ШУН/В-R3 15.0 квТ) (S3) | korpus | 719-15430 | Мет.Корпус ЩМП-2 (500x400x220) IP31 | 10305 | 6183 | 6183 | 1 | ШТ. | teksan f | 1907_S3
ДУ1 (ШУН/В-R3 15.0 квТ) (S3) | oto | 296845 | Авт. выкл. NXB-63S 3P 50А 4.5kA х-ка D (R) | 3985 | 2391 | 2391 | 1 | ШТ. | chint | 1907_S3
ДУ1 (ШУН/В-R3 15.0 квТ) (S3) | contactor | 836853 | Контактор NXC-38 38A 220АС 1НО+1НЗ 50Гц (R) | 16855 | 10113 | 10113 | 1 | ШТ. | chint | 1907_S3
ДУ1 (ШУН/В-R3 15.0 квТ) (S3) | indicator | 593076 | Индикатор ND16-22D/2 желтый AC/DC230В (R) | 571 | 342.6 | 342.6 | 1 | ШТ. | chint | 1907_S3
ДУ1 (ШУН/В-R3 15.0 квТ) (S3) | indicator | 593077 | Индикатор ND16-22D/2 зеленый AC/DC230В (R) | 589 | 353.4 | 353.4 | 1 | ШТ. | chint | 1907_S3
ДУ1 (ШУН/В-R3 15.0 квТ) (S3) | indicator | 593075 | Индикатор ND16-22D/2 красный AC/DC230В (R) | 571 | 342.6 | 342.6 | 1 | ШТ. | chint | 1907_S3
ДУ1 (ШУН/В-R3 15.0 квТ) (S3) | oto | 296705 | Авт. выкл. NXB-63S 1P 2А 4.5kA х-ка C (R) | 1086 | 651.6 | 1303.2 | 2 | ШТ. | chint | 1907_S3
ДУ1 (ШУН/В-R3 15.0 квТ) (S3) | rele | 837122 | Тепловое реле NXR-100 23A-32A (R) | 9156 | 5493.6 | 5493.6 | 1 | ШТ. | chint | 1907_S3
ДУ1 (ШУН/В-R3 15.0 квТ) (S3) | dop contact | 938251 | Приставка доп.контакты AX-3X/22 к контактору NXC-06~630 (R) | 2177 | 1306.2 | 1306.2 | 1 | ШТ. | chint | 1907_S3
ДУ1 (ШУН/В-R3 15.0 квТ) (S3) | rele | 285448 | Промежуточное реле JZX-22F(D) 4 конт. с инд. LED 3А 220В AC (R) | 1565 | 939 | 1878 | 2 | ШТ. | chint | 1907_S3
ДУ1 (ШУН/В-R3 15.0 квТ) (S3) | rozetka | 285976 | Розетка CZY14A для JZX-22F(D) 4 контакта | 682 | 409.2 | 818.4 | 2 | ШТ. | chint | 1907_S3
ДУ1 (ШУН/В-R3 15.0 квТ) (S3) | монтажный материал | монтажный материал | монтажный материал | 0 | 0 | 0 | 1 | ШТ. | монтажный материал | 1907_S3
ДУ1 (ШУН/В-R3 15.0 квТ) (S3) | монтажная работа | монтажная работа | монтажная работа |  | 100 | 0 | 0 | ШТ. | монтажная работа | 1907_S3
ДУ1 (ШУН/В-R3 15.0 квТ) (S3) | [5 empty] | 30525 |  |  |  | 1907_S3
ПД1 (ШУН/В-R3 2,2 квТ) (S3) |  |  | ПД1 (ШУН/В-R3 2,2 квТ) (S3) |  |  |  | 1 | комплект | TEKSAN | 1907_S3
ПД1 (ШУН/В-R3 2,2 квТ) (S3) | korpus | 719-15430 | Мет.Корпус ЩМП-2 (500x400x220) IP31 | 10305 | 6183 | 6183 | 1 | ШТ. | teksan f | 1907_S3
ПД1 (ШУН/В-R3 2,2 квТ) (S3) | oto | 296839 | Авт. выкл. NXB-63S 3P 10А 4.5kA х-ка D (R) | 3644 | 2186.4 | 2186.4 | 1 | ШТ. | chint | 1907_S3
ПД1 (ШУН/В-R3 2,2 квТ) (S3) | contactor | 836704 | Контактор NXC-09 9A 220В/АС3 1НО+1НЗ 50Гц (R) | 5214 | 3128.4 | 3128.4 | 1 | ШТ. | chint | 1907_S3
ПД1 (ШУН/В-R3 2,2 квТ) (S3) | indicator | 593076 | Индикатор ND16-22D/2 желтый AC/DC230В (R) | 571 | 342.6 | 342.6 | 1 | ШТ. | chint | 1907_S3
ПД1 (ШУН/В-R3 2,2 квТ) (S3) | indicator | 593077 | Индикатор ND16-22D/2 зеленый AC/DC230В (R) | 589 | 353.4 | 353.4 | 1 | ШТ. | chint | 1907_S3
ПД1 (ШУН/В-R3 2,2 квТ) (S3) | indicator | 593075 | Индикатор ND16-22D/2 красный AC/DC230В (R) | 571 | 342.6 | 342.6 | 1 | ШТ. | chint | 1907_S3
ПД1 (ШУН/В-R3 2,2 квТ) (S3) | oto | 296705 | Авт. выкл. NXB-63S 1P 2А 4.5kA х-ка C (R) | 1086 | 651.6 | 1303.2 | 2 | ШТ. | chint | 1907_S3
ПД1 (ШУН/В-R3 2,2 квТ) (S3) | rele | 837114 | Тепловое реле NXR-25 4-6A (R) | 4315 | 2589 | 2589 | 1 | ШТ. | chint | 1907_S3
ПД1 (ШУН/В-R3 2,2 квТ) (S3) | dop contact | 938251 | Приставка доп.контакты AX-3X/22 к контактору NXC-06~630 (R) | 2177 | 1306.2 | 1306.2 | 1 | ШТ. | chint | 1907_S3
ПД1 (ШУН/В-R3 2,2 квТ) (S3) | rele | 285448 | Промежуточное реле JZX-22F(D) 4 конт. с инд. LED 3А 220В AC (R) | 1565 | 939 | 1878 | 2 | ШТ. | chint | 1907_S3
ПД1 (ШУН/В-R3 2,2 квТ) (S3) | rozetka | 285976 | Розетка CZY14A для JZX-22F(D) 4 контакта | 682 | 409.2 | 818.4 | 2 | ШТ. | chint | 1907_S3
ПД1 (ШУН/В-R3 2,2 квТ) (S3) | монтажный материал | монтажный материал | монтажный материал | 0 | 0 | 0 | 1 | ШТ. | монтажный материал | 1907_S3
ПД1 (ШУН/В-R3 2,2 квТ) (S3) | монтажная работа | монтажная работа | монтажная работа |  | 100 | 0 | 0 | ШТ. | монтажная работа | 1907_S3
ПД2 (ШУН/В-R3 11 квТ) (S3) |  |  | ПД2 (ШУН/В-R3 11 квТ) (S3) |  |  |  | 1 | комплект | TEKSAN | 1907_S3
ПД2 (ШУН/В-R3 11 квТ) (S3) | korpus | 719-15430 | Мет.Корпус ЩМП-2 (500x400x220) IP31 | 10305 | 6183 | 6183 | 1 | ШТ. | teksan f | 1907_S3
ПД2 (ШУН/В-R3 11 квТ) (S3) | oto | 296844 | Авт. выкл. NXB-63S 3P 40А 4.5kA х-ка D (R) | 3609 | 2165.4 | 2165.4 | 1 | ШТ. | chint | 1907_S3
ПД2 (ШУН/В-R3 11 квТ) (S3) | contactor | 836851 | Контактор NXC-25 25A 220В/АС3 1НО+1НЗ 50Гц (R) | 9149 | 5489.4 | 5489.4 | 1 | ШТ. | chint | 1907_S3
ПД2 (ШУН/В-R3 11 квТ) (S3) | indicator | 593076 | Индикатор ND16-22D/2 желтый AC/DC230В (R) | 571 | 342.6 | 342.6 | 1 | ШТ. | chint | 1907_S3
ПД2 (ШУН/В-R3 11 квТ) (S3) | indicator | 593077 | Индикатор ND16-22D/2 зеленый AC/DC230В (R) | 589 | 353.4 | 353.4 | 1 | ШТ. | chint | 1907_S3
ПД2 (ШУН/В-R3 11 квТ) (S3) | indicator | 593075 | Индикатор ND16-22D/2 красный AC/DC230В (R) | 571 | 342.6 | 342.6 | 1 | ШТ. | chint | 1907_S3
ПД2 (ШУН/В-R3 11 квТ) (S3) | oto | 296705 | Авт. выкл. NXB-63S 1P 2А 4.5kA х-ка C (R) | 1086 | 651.6 | 1303.2 | 2 | ШТ. | chint | 1907_S3
ПД2 (ШУН/В-R3 11 квТ) (S3) | rele | 837119 | Тепловое реле NXR-25 17-25A (R) | 4250 | 2550 | 2550 | 1 | ШТ. | chint | 1907_S3
ПД2 (ШУН/В-R3 11 квТ) (S3) | dop contact | 938251 | Приставка доп.контакты AX-3X/22 к контактору NXC-06~630 (R) | 2177 | 1306.2 | 1306.2 | 1 | ШТ. | chint | 1907_S3
ПД2 (ШУН/В-R3 11 квТ) (S3) | rele | 285448 | Промежуточное реле JZX-22F(D) 4 конт. с инд. LED 3А 220В AC (R) | 1565 | 939 | 1878 | 2 | ШТ. | chint | 1907_S3
ПД2 (ШУН/В-R3 11 квТ) (S3) | rozetka | 285976 | Розетка CZY14A для JZX-22F(D) 4 контакта | 682 | 409.2 | 818.4 | 2 | ШТ. | chint | 1907_S3
ПД2 (ШУН/В-R3 11 квТ) (S3) | монтажный материал | монтажный материал | монтажный материал | 0 | 0 | 0 | 1 | ШТ. | монтажный материал | 1907_S3
ПД2 (ШУН/В-R3 11 квТ) (S3) | монтажная работа | монтажная работа | монтажная работа |  | 100 | 0 | 0 | ШТ. | монтажная работа | 1907_S3
В2 (S3) |  |  | В2 (S3) |  |  |  | 2 | комплект | TEKSAN | 1907_S3
В2 (S3) | korpus |  |  |  | 0 | 0 | 1 | ШТ. | teksan f | 1907_S3
В2 (S3) | puskatel |  | ПМЛ1220 7-10А | 45000 | 45000 | 45000 | 1 | ШТ. | pys | 1907_S3
В2 (S3) | монтажный материал | монтажный материал | монтажный материал | 0 | 0 | 0 | 1 | ШТ. | монтажный материал | 1907_S3
В2 (S3) | монтажная работа | монтажная работа | монтажная работа |  | 100 | 0 | 0 | ШТ. | монтажная работа | 1907_S3
В2 (S3) | [5 empty] | 45000 |  |  |  | 1907_S3
КРМ (УКМ-58 0,4-12,5-2,5-УЗ) (S3) |  |  | КРМ (УКМ-58 0,4-12,5-2,5-УЗ) (S3) |  |  |  | 1 | комплект | TEKSAN | 1907_S3
КРМ (УКМ-58 0,4-12,5-2,5-УЗ) (S3) | korpus | 714-15121 | Щит мет. ЩРн-3-2 PR (650x500x220) IP31 (TS) | 23810 | 14286 | 14286 | 1 | ШТ. | teksan f | 1907_S3
КРМ (УКМ-58 0,4-12,5-2,5-УЗ) (S3) | oto | 296830 | Авт. выкл. NXB-63S 3P 32А 4.5kA х-ка C (R) | 2606 | 1563.6 | 1563.6 | 1 | ШТ. | chint | 1907_S3
КРМ (УКМ-58 0,4-12,5-2,5-УЗ) (S3) | condencator | 243885 | Контактор для компенсации реактивной мощности CJ19-3211, 18кВАр, 1НО+1НЗ, 230В (R) | 13217 | 7930.2 | 23790.6 | 3 | ШТ. | chint | 1907_S3
КРМ (УКМ-58 0,4-12,5-2,5-УЗ) (S3) | oto | 296827 | Авт. выкл. NXB-63S 3P 16А 4.5kA х-ка C (R) | 2337 | 1402.2 | 2804.4 | 2 | ШТ. | chint | 1907_S3
КРМ (УКМ-58 0,4-12,5-2,5-УЗ) (S3) | oto | 296826 | Авт. выкл. NXB-63S 3P 10А 4.5kA х-ка C (R) | 2447 | 1468.2 | 1468.2 | 1 | ШТ. | chint | 1907_S3
КРМ (УКМ-58 0,4-12,5-2,5-УЗ) (S3) | condencator | 799032 | Трехфазный конденсатор NWC6-0.45-5-3, АС450В, 5кВАр | 17619 | 10571.4 | 31714.2 | 3 | ШТ. | chint | 1907_S3
КРМ (УКМ-58 0,4-12,5-2,5-УЗ) (S3) | indicator | 593075 | Индикатор ND16-22D/2 красный AC/DC230В (R) | 571 | 342.6 | 342.6 | 1 | ШТ. | chint | 1907_S3
КРМ (УКМ-58 0,4-12,5-2,5-УЗ) (S3) | oto | 296705 | Авт. выкл. NXB-63S 1P 2А 4.5kA х-ка C (R) | 1086 | 651.6 | 1303.2 | 2 | ШТ. | chint | 1907_S3
КРМ (УКМ-58 0,4-12,5-2,5-УЗ) (S3) | krm | 507002 | Регулятор реактивной мощности JKF8-12 с 12-тью контурами | 70078 | 42046.8 | 42046.8 | 1 | ШТ. | chint | 1907_S3
КРМ (УКМ-58 0,4-12,5-2,5-УЗ) (S3) | perekluchatel | 574849 | Переключатель NP2-BD33, 3 положения с фиксацией, 2НО IP40 | 1836 | 1101.6 | 1101.6 | 1 | ШТ. | chint | 1907_S3
КРМ (УКМ-58 0,4-12,5-2,5-УЗ) (S3) | монтажный материал | монтажный материал | монтажный материал | 0 | 0 | 0 | 1 | ШТ. | монтажный материал | 1907_S3
КРМ (УКМ-58 0,4-12,5-2,5-УЗ) (S3) | монтажная работа | монтажная работа | монтажная работа |  | 100 | 0 | 0 | ШТ. | монтажная работа | 1907_S3
КРМ (УКМ-58 0,4-12,5-2,5-УЗ) (S3) | [5 empty] | 120421.2 |  |  |  | 1907_S3
ЩС-5(S4,6) |  |  | ЩС-5(S4,6) |  |  |  | 1 | комплект | TEKSAN | 1907_S4,6
ЩС-5(S4,6) | korpus | 719-15043 | КМПН 1/4 | 700 | 700 | 700 | 1 | ШТ. | pys | 1907_S4,6
ЩС-5(S4,6) | bh | 193185 | Выключатель нагрузки NXHB-125 3P 100A (R) | 4334 | 2600.4 | 2600.4 | 1 | ШТ. | chint | 1907_S4,6
ЩС-5(S4,6) | монтажный материал | монтажный материал | монтажный материал | 0 | 0 | 0 | 1 | ШТ. | монтажный материал | 1907_S4,6
ЩС-5(S4,6) | монтажная работа | монтажная работа | монтажная работа |  | 100 | 0 | 0 | ШТ. | монтажная работа | 1907_S4,6
ЩС-5(S4,6) | [5 empty] | 3300.4 |  |  |  | 1907_S4,6
ЩС-6(S4,6) |  |  | ЩС-6(S4,6) |  |  |  | 1 | комплект | TEKSAN | 1907_S4,6
ЩС-6(S4,6) | korpus | 719-15043 | КМПН 1/4 | 700 | 700 | 700 | 1 | ШТ. | pys | 1907_S4,6
ЩС-6(S4,6) | bh | 193183 | Выключатель нагрузки NXHB-125 3P 63A (R) | 4217 | 2530.2 | 2530.2 | 1 | ШТ. | chint | 1907_S4,6
ЩС-6(S4,6) | монтажный материал | монтажный материал | монтажный материал | 0 | 0 | 0 | 1 | ШТ. | монтажный материал | 1907_S4,6
ЩС-6(S4,6) | монтажная работа | монтажная работа | монтажная работа |  | 100 | 0 | 0 | ШТ. | монтажная работа | 1907_S4,6
ЩС-6(S4,6) | [5 empty] | 3230.2 |  |  |  | 1907_S4,6
ЩС-7(S4,6) |  |  | ЩС-7(S4,6) |  |  |  | 1 | комплект | TEKSAN | 1907_S4,6
ЩС-7(S4,6) | korpus | 719-15043 | КМПН 1/4 | 700 | 700 | 700 | 1 | ШТ. | pys | 1907_S4,6
ЩС-7(S4,6) | bh | 193184 | Выключатель нагрузки NXHB-125 3P 80A (R) | 4439 | 2663.4 | 2663.4 | 1 | ШТ. | chint | 1907_S4,6
ЩС-7(S4,6) | монтажный материал | монтажный материал | монтажный материал | 0 | 0 | 0 | 1 | ШТ. | монтажный материал | 1907_S4,6
ЩС-7(S4,6) | монтажная работа | монтажная работа | монтажная работа |  | 100 | 0 | 0 | ШТ. | монтажная работа | 1907_S4,6
ЩС-7(S4,6) | [5 empty] | 3363.4 |  |  |  | 1907_S4,6
ЩОВ_S4,6 |  |  | ЩОВ_S4,6 |  |  |  | 1 | комплект | TEKSAN | 1907_S4,6
ЩОВ_S4,6 | korpus | 714-15010 | Pano met.ShRn-24 b/o (398х312х120)S/U 36 IP31 (TS) | 13410 | 8046 | 8046 | 1 | ШТ. | teksan f | 1907_S4,6
ЩОВ_S4,6 | bh | 193180 | Выключатель нагрузки NXHB-125 3P 20A (R) | 3372 | 2023.2 | 2023.2 | 1 | ШТ. | chint | 1907_S4,6
ЩОВ_S4,6 | dif | 515373 | Диф. авт. выкл. NXBLE-63YH 1P+N C10 30mA тип AC, 6kA (R) | 5719 | 3431.4 | 10294.2 | 3 | ШТ. | chint | 1907_S4,6
ЩОВ_S4,6 | contactor | 256085 | Контактор модульный NCH8-20/40 20A 4НО AC220/230В 50Гц (R) | 13575 | 8145 | 8145 | 1 | ШТ. | chint | 1907_S4,6
ЩОВ_S4,6 | termoregulator |  | РТ330 | 60000 | 60000 | 60000 | 1 | ШТ. | pys | 1907_S4,6
ЩОВ_S4,6 | korobka | 515373 | коробка распаяная | 5719 | 5719 | 5719 | 1 | ШТ. | pys | 1907_S4,6
ЩОВ_S4,6 | монтажный материал | монтажный материал | монтажный материал | 0 | 0 | 0 | 1 | ШТ. | монтажный материал | 1907_S4,6
ЩОВ_S4,6 | монтажная работа | монтажная работа | монтажная работа |  | 100 | 0 | 0 | ШТ. | монтажная работа | 1907_S4,6
ЩОВ_S4,6 | [5 empty] | 94227.4 |  |  |  | 1907_S4,6
ЩЭ_S4,6 |  |  | ЩЭ_S4,6 |  |  |  | 11 | комплект | TEKSAN | 1907_S4,6
ЩЭ_S4,6 | korpus | 710-1593801 | Этажный Щит 1/4 окошко S/A (1000х950х150мм) | 49700 | 29820 | 29820 | 1 | ШТ. | teksan f | 1907_S4,6
ЩЭ_S4,6 | bh | 193169 | Выключатель нагрузки NXHB-125 1P 63A (R) | 1421 | 852.6 | 3410.4 | 4 | ШТ. | chint | 1907_S4,6
ЩЭ_S4,6 | bh | 193181 | Выключатель нагрузки NXHB-125 3P 32A (R) | 3372 | 2023.2 | 2023.2 | 1 | ШТ. | chint | 1907_S4,6
ЩЭ_S4,6 | dif | 515414 | Диф. авт. выкл. NXBLE-63YH 1P+N C50 300mA тип AC, 6kA (R) | 6215 | 3729 | 14916 | 4 | ШТ. | chint | 1907_S4,6
ЩЭ_S4,6 | sayac |  | Меркурий 203.2Т LBO 5-60A |  | 0 | 0 | 4 | ШТ. | pys | 1907_S4,6
ЩЭ_S4,6 | rozetka | 775001 | Розетка AC30-111 с заземляющим контактом на DIN-рейку (R) | 1738 | 1042.8 | 1042.8 | 1 | ШТ. | pys | 1907_S4,6
ЩЭ_S4,6 | монтажный материал | монтажный материал | монтажный материал | 0 | 0 | 0 | 1 | ШТ. | монтажный материал | 1907_S4,6
ЩЭ_S4,6 | монтажная работа | монтажная работа | монтажная работа |  | 100 | 0 | 0 | ШТ. | монтажная работа | 1907_S4,6
ЩЭ_S4,6 | [5 empty] | 51212.4 |  |  |  | 1907_S4,6
ЩК_S4,6 |  |  | ЩК_S4,6 |  |  |  | 22 | комплект | TEKSAN | 1907_S4,6
ЩК_S4,6 | korpus | 711-03040 | Щит расп. x24, пластик., c/у, крышка бел., IP40, к | 11400 | 6840 | 6840 | 1 | ШТ. | teksan f | 1907_S4,6
ЩК_S4,6 | oto | 296711 | Авт. выкл. NXB-63S 1P 20А 4.5kA х-ка C (R) | 796 | 477.6 | 1432.8 | 3 | ШТ. | chint | 1907_S4,6
ЩК_S4,6 | oto | 296710 | Авт. выкл. NXB-63S 1P 16А 4.5kA х-ка C (R) | 783 | 469.8 | 469.8 | 1 | ШТ. | chint | 1907_S4,6
ЩК_S4,6 | dif | 515408 | Диф. авт. выкл. NXBLE-63YH 1P+N C40 30mA тип AC, 6kA (R) | 5556 | 3333.6 | 6667.2 | 2 | ШТ. | chint | 1907_S4,6
ЩК_S4,6 | dif | 515387 | Диф. авт. выкл. NXBLE-63YH 1P+N C20 30mA тип AC, 6kA (R) | 5632 | 3379.2 | 6758.4 | 2 | ШТ. | chint | 1907_S4,6
ЩК_S4,6 | contactor | 256095 | Контактор модульный NCH8-63/11 63A 1НЗ+1НО AC220/230В 50Гц (R) | 12834 | 7700.4 | 15400.8 | 2 | ШТ. | chint | 1907_S4,6
ЩК_S4,6 | монтажный материал | монтажный материал | монтажный материал | 0 | 0 | 0 | 1 | ШТ. | монтажный материал | 1907_S4,6
ЩК_S4,6 | монтажная работа | монтажная работа | монтажная работа |  | 100 | 0 | 0 | ШТ. | монтажная работа | 1907_S4,6
ЩК_S4,6 | [5 empty] | 37569 |  |  |  | 1907_S4,6
ЩК2_S4,6 |  |  | ЩК2_S4,6 |  |  |  | 22 | комплект | TEKSAN | 1907_S4,6
ЩК2_S4,6 | korpus | 711-03040 | Щит расп. x24, пластик., c/у, крышка бел., IP40, к | 11400 | 6840 | 6840 | 1 | ШТ. | teksan f | 1907_S4,6
ЩК2_S4,6 | oto | 296711 | Авт. выкл. NXB-63S 1P 20А 4.5kA х-ка C (R) | 796 | 477.6 | 1910.4 | 4 | ШТ. | chint | 1907_S4,6
ЩК2_S4,6 | oto | 296710 | Авт. выкл. NXB-63S 1P 16А 4.5kA х-ка C (R) | 783 | 469.8 | 469.8 | 1 | ШТ. | chint | 1907_S4,6
ЩК2_S4,6 | dif | 515408 | Диф. авт. выкл. NXBLE-63YH 1P+N C40 30mA тип AC, 6kA (R) | 5556 | 3333.6 | 6667.2 | 2 | ШТ. | chint | 1907_S4,6
ЩК2_S4,6 | dif | 515387 | Диф. авт. выкл. NXBLE-63YH 1P+N C20 30mA тип AC, 6kA (R) | 5632 | 3379.2 | 6758.4 | 2 | ШТ. | chint | 1907_S4,6
ЩК2_S4,6 | contactor | 256095 | Контактор модульный NCH8-63/11 63A 1НЗ+1НО AC220/230В 50Гц (R) | 12834 | 7700.4 | 15400.8 | 2 | ШТ. | chint | 1907_S4,6
ЩК2_S4,6 | монтажный материал | монтажный материал | монтажный материал | 0 | 0 | 0 | 1 | ШТ. | монтажный материал | 1907_S4,6
ЩК2_S4,6 | монтажная работа | монтажная работа | монтажная работа |  | 100 | 0 | 0 | ШТ. | монтажная работа | 1907_S4,6
ЩК2_S4,6 | [5 empty] | 38046.6 |  |  |  | 1907_S4,6
ПД1 (ШУН/В-R3 2,2 квТ) (S4,6) |  |  | ПД1 (ШУН/В-R3 2,2 квТ) (S4,6) |  |  |  | 1 | комплект | TEKSAN | 1907_S4,6
ПД1 (ШУН/В-R3 2,2 квТ) (S4,6) | korpus | 719-15430 | Мет.Корпус ЩМП-2 (500x400x220) IP31 | 10305 | 6183 | 6183 | 1 | ШТ. | teksan f | 1907_S4,6
ПД1 (ШУН/В-R3 2,2 квТ) (S4,6) | oto | 296839 | Авт. выкл. NXB-63S 3P 10А 4.5kA х-ка D (R) | 3644 | 2186.4 | 2186.4 | 1 | ШТ. | chint | 1907_S4,6
ПД1 (ШУН/В-R3 2,2 квТ) (S4,6) | contactor | 836704 | Контактор NXC-09 9A 220В/АС3 1НО+1НЗ 50Гц (R) | 5214 | 3128.4 | 3128.4 | 1 | ШТ. | chint | 1907_S4,6
ПД1 (ШУН/В-R3 2,2 квТ) (S4,6) | indicator | 593076 | Индикатор ND16-22D/2 желтый AC/DC230В (R) | 571 | 342.6 | 342.6 | 1 | ШТ. | chint | 1907_S4,6
ПД1 (ШУН/В-R3 2,2 квТ) (S4,6) | indicator | 593077 | Индикатор ND16-22D/2 зеленый AC/DC230В (R) | 589 | 353.4 | 353.4 | 1 | ШТ. | chint | 1907_S4,6
ПД1 (ШУН/В-R3 2,2 квТ) (S4,6) | indicator | 593075 | Индикатор ND16-22D/2 красный AC/DC230В (R) | 571 | 342.6 | 342.6 | 1 | ШТ. | chint | 1907_S4,6
ПД1 (ШУН/В-R3 2,2 квТ) (S4,6) | oto | 296705 | Авт. выкл. NXB-63S 1P 2А 4.5kA х-ка C (R) | 1086 | 651.6 | 1303.2 | 2 | ШТ. | chint | 1907_S4,6
ПД1 (ШУН/В-R3 2,2 квТ) (S4,6) | rele | 837114 | Тепловое реле NXR-25 4-6A (R) | 4315 | 2589 | 2589 | 1 | ШТ. | chint | 1907_S4,6
ПД1 (ШУН/В-R3 2,2 квТ) (S4,6) | dop contact | 938251 | Приставка доп.контакты AX-3X/22 к контактору NXC-06~630 (R) | 2177 | 1306.2 | 1306.2 | 1 | ШТ. | chint | 1907_S4,6
ПД1 (ШУН/В-R3 2,2 квТ) (S4,6) | rele | 285448 | Промежуточное реле JZX-22F(D) 4 конт. с инд. LED 3А 220В AC (R) | 1565 | 939 | 1878 | 2 | ШТ. | chint | 1907_S4,6
ПД1 (ШУН/В-R3 2,2 квТ) (S4,6) | rozetka | 285976 | Розетка CZY14A для JZX-22F(D) 4 контакта | 682 | 409.2 | 818.4 | 2 | ШТ. | chint | 1907_S4,6
ПД1 (ШУН/В-R3 2,2 квТ) (S4,6) | монтажный материал | монтажный материал | монтажный материал | 0 | 0 | 0 | 1 | ШТ. | монтажный материал | 1907_S4,6
ПД1 (ШУН/В-R3 2,2 квТ) (S4,6) | монтажная работа | монтажная работа | монтажная работа |  | 100 | 0 | 0 | ШТ. | монтажная работа | 1907_S4,6
В1(S4,6) |  |  | В1(S4,6) |  |  |  | 1 | комплект | TEKSAN | 1907_S4,6
В1(S4,6) | korpus |  |  |  | 0 | 0 | 1 | ШТ. | teksan f | 1907_S4,6
В1(S4,6) | puskatel |  | ПМЛ1220 7-10А | 45000 | 45000 | 45000 | 1 | ШТ. | pys | 1907_S4,6
В1(S4,6) | монтажный материал | монтажный материал | монтажный материал | 0 | 0 | 0 | 1 | ШТ. | монтажный материал | 1907_S4,6
В1(S4,6) | монтажная работа | монтажная работа | монтажная работа |  | 100 | 0 | 0 | ШТ. | монтажная работа | 1907_S4,6
В1(S4,6) | [5 empty] | 45000 |  |  |  | 1907_S4,6
ВЩ1 (ВРУ-1-13-20 УХЛ4) (S5) |  |  | ВЩ1 (ВРУ-1-13-20 УХЛ4) (S5) |  |  |  | 1 | комплект | TEKSAN | 1907_S5
ВЩ1 (ВРУ-1-13-20 УХЛ4) (S5) | korpus | 719-15043 | Мет. Щит ВРУ 1700х800х450+10CM База | 155000 | 93000 | 93000 | 1 | ШТ. | teksan f | 1907_S5
ВЩ1 (ВРУ-1-13-20 УХЛ4) (S5) | ppn | 521215 | Плавкая вставка предохранителя RT36-2-400, габарит 2, 315А | 4969 | 2981.4 | 17888.4 | 6 | ШТ. | chint | 1907_S5
ВЩ1 (ВРУ-1-13-20 УХЛ4) (S5) | ppn | 521368 | Держатель плавкой вставки RT36-2-400, габарит 2, 400А | 7443 | 4465.8 | 26794.8 | 6 | ШТ. | chint | 1907_S5
ВЩ1 (ВРУ-1-13-20 УХЛ4) (S5) | oto | 296708 | Авт. выкл. NXB-63S 1P 6А 4.5kA х-ка C (R) | 975 | 585 | 1170 | 2 | ШТ. | chint | 1907_S5
ВЩ1 (ВРУ-1-13-20 УХЛ4) (S5) | sayac |  | Меркурий 234 ARTm-02 POB.L2 PLC-IIA5 5-7,5A |  | 0 | 0 | 2 | ШТ. | pys | 1907_S5
ВЩ1 (ВРУ-1-13-20 УХЛ4) (S5) | rubilnik | 270100173_ | Рубильник ВР-32-39 В71250-630А на 2 направления (+6 камер) UNIT (1/2) | 48003 | 48003 | 96006 | 2 | ШТ. | pys | 1907_S5
ВЩ1 (ВРУ-1-13-20 УХЛ4) (S5) | tt | 270300021_ | Трансформатор тока ТТИ-40 300/5А 5ВА класс 0,5 IEK | 5523 | 5523 | 33138 | 6 | ШТ. | pys | 1907_S5
ВЩ1 (ВРУ-1-13-20 УХЛ4) (S5) | condencator |  | condencator К3-500мкФ | 5000 | 5000 | 30000 | 6 | ШТ. | pys | 1907_S5
ВЩ1 (ВРУ-1-13-20 УХЛ4) (S5) | lamb |  | lamb |  | 0 | 0 | 1 | ШТ. | pys | 1907_S5
ВЩ1 (ВРУ-1-13-20 УХЛ4) (S5) | монтажный материал | монтажный материал | монтажный материал | 0 | 0 | 0 | 1 | ШТ. | монтажный материал | 1907_S5
ВЩ1 (ВРУ-1-13-20 УХЛ4) (S5) | монтажная работа | монтажная работа | монтажная работа |  | 100 | 0 | 0 | ШТ. | монтажная работа | 1907_S5
ВЩ1 (ВРУ-1-13-20 УХЛ4) (S5) | [5 empty] | 297997.2 |  |  |  | 1907_S5
АВР-160А (ША8333-160-74 УХЛ4) (S5) |  |  | АВР-160А (ША8333-160-74 УХЛ4) (S5) |  |  |  | 1 | комплект | TEKSAN | 1907_S5
АВР-160А (ША8333-160-74 УХЛ4) (S5) | korpus | 719-15568 | Мет. Щит ЩМП- 6 (1200х750х300) IP31 | 60000 | 36000 | 36000 | 1 | ШТ. | teksan f | 1907_S5
АВР-160А (ША8333-160-74 УХЛ4) (S5) | ats | 256796 | Устройство автоматического ввода резерва NXZM-250S/3B 250A (R) | 246865 | 148119 | 296238 | 2 | ШТ. | chint | 1907_S5
АВР-160А (ША8333-160-74 УХЛ4) (S5) | tt | ITT20-2-05-0250 | Трансформатор тока ТТИ-30 250/5А 5ВА 0,5 IEK E-PRO | 5523 | 5523 | 33138 | 6 | ШТ. | pys | 1907_S5
АВР-160А (ША8333-160-74 УХЛ4) (S5) | sayac |  | Меркурий 234 ARTm-02 POB.L2 PLC-IIA5 5-7,5A |  | 0 | 0 | 2 | ШТ. | pys | 1907_S5
АВР-160А (ША8333-160-74 УХЛ4) (S5) | indicator | 593076 | Индикатор ND16-22D/2 желтый AC/DC230В (R) | 571 | 342.6 | 1027.8 | 3 | ШТ. | chint | 1907_S5
АВР-160А (ША8333-160-74 УХЛ4) (S5) | indicator | 593077 | Индикатор ND16-22D/2 зеленый AC/DC230В (R) | 589 | 353.4 | 1060.2 | 3 | ШТ. | chint | 1907_S5
АВР-160А (ША8333-160-74 УХЛ4) (S5) | indicator | 593075 | Индикатор ND16-22D/2 красный AC/DC230В (R) | 571 | 342.6 | 1027.8 | 3 | ШТ. | chint | 1907_S5
АВР-160А (ША8333-160-74 УХЛ4) (S5) | монтажный материал | монтажный материал | монтажный материал | 0 | 0 | 0 | 1 | ШТ. | монтажный материал | 1907_S5
АВР-160А (ША8333-160-74 УХЛ4) (S5) | монтажная работа | монтажная работа | монтажная работа |  | 100 | 0 | 0 | ШТ. | монтажная работа | 1907_S5
АВР-160А (ША8333-160-74 УХЛ4) (S5) | [5 empty] | 368491.8 |  |  |  | 1907_S5
РЩ1(ВРУ1-ИНД тип5-00) (S5) |  |  | РЩ1(ВРУ1-ИНД тип5-00) (S5) |  |  |  | 1 | комплект | TEKSAN | 1907_S5
РЩ1(ВРУ1-ИНД тип5-00) (S5) | korpus | 719-15043 | Мет. Щит ВРУ 1700х800х450+10CM База | 155000 | 93000 | 93000 | 1 | ШТ. | teksan f | 1907_S5
РЩ1(ВРУ1-ИНД тип5-00) (S5) | mccb | 131367 | Авт. выкл. NXM-250S/3Р 200A 36кА (R) | 34800 | 20880 | 20880 | 1 | ШТ. | chint | 1907_S5
РЩ1(ВРУ1-ИНД тип5-00) (S5) | mccb | 131365 | Авт. выкл. NXM-250S/3Р 160A 36кА (R) | 33910 | 20346 | 20346 | 1 | ШТ. | chint | 1907_S5
РЩ1(ВРУ1-ИНД тип5-00) (S5) | mccb | 131363 | Авт. выкл. NXM-125S/3Р 125A 25кА (R) | 19760 | 11856 | 11856 | 1 | ШТ. | chint | 1907_S5
РЩ1(ВРУ1-ИНД тип5-00) (S5) | mccb | 131362 | Авт. выкл. NXM-125S/3Р 100A 25кА (R) | 19443 | 11665.8 | 23331.6 | 2 | ШТ. | chint | 1907_S5
РЩ1(ВРУ1-ИНД тип5-00) (S5) | bh | 193182 | Выключатель нагрузки NXHB-125 3P 40A (R) | 3372 | 2023.2 | 2023.2 | 1 | ШТ. | chint | 1907_S5
РЩ1(ВРУ1-ИНД тип5-00) (S5) | oto | 296830 | Авт. выкл. NXB-63S 3P 32А 4.5kA х-ка C (R) | 2606 | 1563.6 | 1563.6 | 1 | ШТ. | chint | 1907_S5
РЩ1(ВРУ1-ИНД тип5-00) (S5) | oto | 296829 | Авт. выкл. NXB-63S 3P 25А 4.5kA х-ка C (R) | 2429 | 1457.4 | 7287 | 5 | ШТ. | chint | 1907_S5
РЩ1(ВРУ1-ИНД тип5-00) (S5) | oto | 296828 | Авт. выкл. NXB-63S 3P 20А 4.5kA х-ка C (R) | 2499 | 1499.4 | 1499.4 | 1 | ШТ. | chint | 1907_S5
РЩ1(ВРУ1-ИНД тип5-00) (S5) | sayac |  | Меркурий 234 ARTm-02 POB.L2 PLC-II 5-100A |  | 0 | 0 | 1 | ШТ. | pys | 1907_S5
РЩ1(ВРУ1-ИНД тип5-00) (S5) | монтажный материал | монтажный материал | монтажный материал | 0 | 0 | 0 | 1 | ШТ. | монтажный материал | 1907_S5
РЩ1(ВРУ1-ИНД тип5-00) (S5) | монтажная работа | монтажная работа | монтажная работа |  | 100 | 0 | 0 | ШТ. | монтажная работа | 1907_S5
РЩ1(ВРУ1-ИНД тип5-00) (S5) | [5 empty] | 181786.8 |  |  |  | 1907_S5
ЩАВР (S5) |  |  | ЩАВР (S5) |  |  |  | 1 | комплект | TEKSAN | 1907_S5
ЩАВР (S5) | korpus | 714-15113 | Щит мет. ЩРн-7-2 PR (1320x750x300) IP31 (TS) | 73730 | 44238 | 44238 | 1 | ШТ. | teksan f | 1907_S5
ЩАВР (S5) | bh | 193185 | Выключатель нагрузки NXHB-125 3P 100A (R) | 4334 | 2600.4 | 2600.4 | 1 | ШТ. | chint | 1907_S5
ЩАВР (S5) | bh | 193184 | Выключатель нагрузки NXHB-125 3P 80A (R) | 4439 | 2663.4 | 5326.8 | 2 | ШТ. | chint | 1907_S5
ЩАВР (S5) | bh | 193183 | Выключатель нагрузки NXHB-125 3P 63A (R) | 4217 | 2530.2 | 5060.4 | 2 | ШТ. | chint | 1907_S5
ЩАВР (S5) | bh | 193181 | Выключатель нагрузки NXHB-125 3P 32A (R) | 3372 | 2023.2 | 8092.8 | 4 | ШТ. | chint | 1907_S5
ЩАВР (S5) | bh | 193180 | Выключатель нагрузки NXHB-125 3P 20A (R) | 3372 | 2023.2 | 2023.2 | 1 | ШТ. | chint | 1907_S5
ЩАВР (S5) | oto | 296833 | Авт. выкл. NXB-63S 3P 63А 4.5kA х-ка C (R) | 3641 | 2184.6 | 2184.6 | 1 | ШТ. | chint | 1907_S5
ЩАВР (S5) | oto | 296832 | Авт. выкл. NXB-63S 3P 50А 4.5kA х-ка C (R) | 3172 | 1903.2 | 5709.6 | 3 | ШТ. | chint | 1907_S5
ЩАВР (S5) | oto | 296830 | Авт. выкл. NXB-63S 3P 32А 4.5kA х-ка C (R) | 2606 | 1563.6 | 1563.6 | 1 | ШТ. | chint | 1907_S5
ЩАВР (S5) | oto | 296829 | Авт. выкл. NXB-63S 3P 25А 4.5kA х-ка C (R) | 2429 | 1457.4 | 2914.8 | 2 | ШТ. | chint | 1907_S5
ЩАВР (S5) | sayac |  | Меркурий 234 ARTm-02 POB.L2 PLC-II 5-100A |  | 0 | 0 | 5 | ШТ. | pys | 1907_S5
ЩАВР (S5) | монтажный материал | монтажный материал | монтажный материал | 0 | 0 | 0 | 1 | ШТ. | монтажный материал | 1907_S5
ЩАВР (S5) | монтажная работа | монтажная работа | монтажная работа |  | 100 | 0 | 0 | ШТ. | монтажная работа | 1907_S5
ЩАВР (S5) | [5 empty] | 79714.2 |  |  |  | 1907_S5
ЯРВ_S5 (ЯРВ-63) (S5) |  |  | ЯРВ_S5 (ЯРВ-63) (S5) |  |  |  | 3 | комплект | TEKSAN | 1907_S5
ЯРВ_S5 (ЯРВ-63) (S5) | korpus | 719-15430 | Мет.Корпус ЩМП-2 (500x400x220) IP31 | 10305 | 6183 | 6183 | 1 | ШТ. | teksan f | 1907_S5
ЯРВ_S5 (ЯРВ-63) (S5) | bh | 193185 | Выключатель нагрузки NXHB-125 3P 100A (R) | 4334 | 2600.4 | 2600.4 | 1 | ШТ. | chint | 1907_S5
ЯРВ_S5 (ЯРВ-63) (S5) | ppn | 521347 | Плавкая вставка предохранителя RT36-00-160, габарит 00, 63А | 1525 | 915 | 2745 | 3 | ШТ. | chint | 1907_S5
ЯРВ_S5 (ЯРВ-63) (S5) | ppn | 521260 | Держатель плавкой вставки RT36-00-160, габарит 00, 160А | 2038 | 1222.8 | 3668.4 | 3 | ШТ. | chint | 1907_S5
ЯРВ_S5 (ЯРВ-63) (S5) | монтажный материал | монтажный материал | монтажный материал | 0 | 0 | 0 | 1 | ШТ. | монтажный материал | 1907_S5
ЯРВ_S5 (ЯРВ-63) (S5) | монтажная работа | монтажная работа | монтажная работа |  | 100 | 0 | 0 | ШТ. | монтажная работа | 1907_S5
ЯРВ_S5 (ЯРВ-63) (S5) | [5 empty] | 15196.8 |  |  |  | 1907_S5
ЯРВ_S5 (ЯРВ-40) (S5) |  |  | ЯРВ_S5 (ЯРВ-40) (S5) |  |  |  | 1 | комплект | TEKSAN | 1907_S5
ЯРВ_S5 (ЯРВ-40) (S5) | korpus | 719-15430 | Мет.Корпус ЩМП-2 (500x400x220) IP31 | 10305 | 6183 | 6183 | 1 | ШТ. | teksan f | 1907_S5
ЯРВ_S5 (ЯРВ-40) (S5) | bh | 193185 | Выключатель нагрузки NXHB-125 3P 100A (R) | 4334 | 2600.4 | 2600.4 | 1 | ШТ. | chint | 1907_S5
ЯРВ_S5 (ЯРВ-40) (S5) | ppn | 521344 | Плавкая вставка предохранителя RT36-00-160, габарит 00, 40А | 1525 | 915 | 2745 | 3 | ШТ. | chint | 1907_S5
ЯРВ_S5 (ЯРВ-40) (S5) | ppn | 521260 | Держатель плавкой вставки RT36-00-160, габарит 00, 160А | 2038 | 1222.8 | 3668.4 | 3 | ШТ. | chint | 1907_S5
ЯРВ_S5 (ЯРВ-40) (S5) | монтажный материал | монтажный материал | монтажный материал | 0 | 0 | 0 | 1 | ШТ. | монтажный материал | 1907_S5
ЯРВ_S5 (ЯРВ-40) (S5) | монтажная работа | монтажная работа | монтажная работа |  | 100 | 0 | 0 | ШТ. | монтажная работа | 1907_S5
ЯРВ_S5 (ЯРВ-40) (S5) | [5 empty] | 15196.8 |  |  |  | 1907_S5
БАУО_S5 |  |  | БАУО_S5 |  |  |  | 1 | комплект | TEKSAN | 1907_S5 | ?
БАУО_S5 | korpus | 719-15440 | Мет.Корпус ЩМП-4 (800x650x250) IP31 | 30540 | 18324 | 18324 | 1 | ШТ. | teksan f | 1907_S5
БАУО_S5 | oto | 296829 | Авт. выкл. NXB-63S 3P 25А 4.5kA х-ка C (R) | 2429 | 1457.4 | 2914.8 | 2 | ШТ. | chint | 1907_S5
БАУО_S5 | oto | 296711 | Авт. выкл. NXB-63S 1P 16А 4.5kA х-ка C (R) | 796 | 477.6 | 14805.6 | 31 | ШТ. | chint | 1907_S5
БАУО_S5 | dif | 515380 | Диф. авт. выкл. NXBLE-63YH 1P+N C16 30mA тип AC, 6kA (R) | 5104 | 3062.4 | 27561.6 | 9 | ШТ. | chint | 1907_S5
БАУО_S5 | bh | 193173 | Выключатель нагрузки NXHB-125 2P 20A (R) | 2249 | 1349.4 | 2698.8 | 2 | ШТ. | chint | 1907_S5
БАУО_S5 | rele | 285202 | фотореле | 1575 | 945 | 945 | 1 | ШТ. | chint | 1907_S5
БАУО_S5 | timer | 310024 | Таймер электронный NKG3 AC230В (R) | 18847 | 11308.2 | 33924.6 | 3 | ШТ. | chint | 1907_S5
БАУО_S5 | rele | 285202 | Промежуточное реле JZX-22F(D) 3 конт. с инд. LED 5А 220В AC (R) | 1575 | 945 | 945 | 1 | ШТ. | chint | 1907_S5
БАУО_S5 | rozetka | 285964 | Розетка CZY11A для JZX-22F(D) 3 контакта (R) | 1280 | 768 | 1536 | 2 | ШТ. | chint | 1907_S5
БАУО_S5 | contactor | 256089 | Контактор модульный NCH8-25/40 25A 4НО AC220/230В 50Гц (R) | 12145 | 7287 | 14574 | 2 | ШТ. | chint | 1907_S5
БАУО_S5 | монтажный материал | монтажный материал | монтажный материал | 0 | 0 | 0 | 1 | ШТ. | монтажный материал | 1907_S5
БАУО_S5 | монтажная работа | монтажная работа | монтажная работа |  | 100 | 0 | 0 | ШТ. | монтажная работа | 1907_S5
БАУО_S5 | [5 empty] | 99905.4 |  |  |  | 1907_S5
ВЩ-ВП (ВРУ1-ИНД-тип2-00 УХЛ4) (S5) |  |  | ВЩ-ВП (ВРУ1-ИНД-тип2-00 УХЛ4) (S5) |  |  |  | 1 | комплект | TEKSAN | 1907_S5
ВЩ-ВП (ВРУ1-ИНД-тип2-00 УХЛ4) (S5) | korpus | 719-15043 | Мет. Щит ВРУ 1700х800х450+10CM База | 155000 | 93000 | 93000 | 1 | ШТ. | teksan f | 1907_S5
ВЩ-ВП (ВРУ1-ИНД-тип2-00 УХЛ4) (S5) | ppn | 521200 | Плавкая вставка предохранителя RT36-3-630, габарит 3, 500А | 12721 | 7632.6 | 22897.8 | 3 | ШТ. | chint | 1907_S5
ВЩ-ВП (ВРУ1-ИНД-тип2-00 УХЛ4) (S5) | ppn | 521369 | Держатель плавкой вставки RT36-3-630, габарит 3, 630А | 11728 | 7036.8 | 21110.4 | 3 | ШТ. | chint | 1907_S5
ВЩ-ВП (ВРУ1-ИНД-тип2-00 УХЛ4) (S5) | oto | 296708 | Авт. выкл. NXB-63S 1P 6А 4.5kA х-ка C (R) | 975 | 585 | 585 | 1 | ШТ. | chint | 1907_S5
ВЩ-ВП (ВРУ1-ИНД-тип2-00 УХЛ4) (S5) | tt | 270300234_ | Трансформатор тока ТТИ-40 500/5А 5ВА 0,5 IEK | 5523 | 5523 | 16569 | 3 | ШТ. | pys | 1907_S5
ВЩ-ВП (ВРУ1-ИНД-тип2-00 УХЛ4) (S5) | sayac |  | Меркурий 234 ARTm-02 POB.L2 PLC-IIA5 5-7,5A |  | 0 | 0 | 1 | ШТ. | pys | 1907_S5
ВЩ-ВП (ВРУ1-ИНД-тип2-00 УХЛ4) (S5) | condencator |  | condencator К3-500мкФ | 5000 | 5000 | 15000 | 3 | ШТ. | pys | 1907_S5
ВЩ-ВП (ВРУ1-ИНД-тип2-00 УХЛ4) (S5) | lamb |  | lamb |  | 0 | 0 | 1 | ШТ. | pys | 1907_S5
ВЩ-ВП (ВРУ1-ИНД-тип2-00 УХЛ4) (S5) | монтажный материал | монтажный материал | монтажный материал | 0 | 0 | 0 | 1 | ШТ. | монтажный материал | 1907_S5
ВЩ-ВП (ВРУ1-ИНД-тип2-00 УХЛ4) (S5) | монтажная работа | монтажная работа | монтажная работа |  | 100 | 0 | 0 | ШТ. | монтажная работа | 1907_S5
ВЩ-ВП (ВРУ1-ИНД-тип2-00 УХЛ4) (S5) | [5 empty] | 169162.2 |  |  |  | 1907_S5
ВЩ-РП (ВРУ1-50-00 УХЛ4) (S5) |  |  | ВЩ-РП (ВРУ1-50-00 УХЛ4) (S5) |  |  |  | 1 | комплект | TEKSAN | 1907_S5
ВЩ-РП (ВРУ1-50-00 УХЛ4) (S5) | korpus | 719-15043 | Мет. Щит ВРУ 1700х800х450+10CM База | 155000 | 93000 | 93000 | 1 | ШТ. | teksan f | 1907_S5
ВЩ-РП (ВРУ1-50-00 УХЛ4) (S5) | mccb | 131363 | Авт. выкл. NXM-125S/3Р 125A 25кА (R) | 19760 | 11856 | 11856 | 1 | ШТ. | chint | 1907_S5
ВЩ-РП (ВРУ1-50-00 УХЛ4) (S5) | mccb | 131362 | Авт. выкл. NXM-125S/3Р 100A 25кА (R) | 19443 | 11665.8 | 34997.4 | 3 | ШТ. | chint | 1907_S5
ВЩ-РП (ВРУ1-50-00 УХЛ4) (S5) | mccb | 131361 | Авт. выкл. NXM-125S/3Р 80A 25кА (R) | 19418 | 11650.8 | 34952.4 | 3 | ШТ. | chint | 1907_S5
ВЩ-РП (ВРУ1-50-00 УХЛ4) (S5) | oto | 296829 | Авт. выкл. NXB-63S 3P 25А 4.5kA х-ка C (R) | 2429 | 1457.4 | 2914.8 | 2 | ШТ. | chint | 1907_S5
ВЩ-РП (ВРУ1-50-00 УХЛ4) (S5) | монтажный материал | монтажный материал | монтажный материал | 0 | 0 | 0 | 1 | ШТ. | монтажный материал | 1907_S5
ВЩ-РП (ВРУ1-50-00 УХЛ4) (S5) | монтажная работа | монтажная работа | монтажная работа |  | 100 | 0 | 0 | ШТ. | монтажная работа | 1907_S5
ВЩ-РП (ВРУ1-50-00 УХЛ4) (S5) | [5 empty] | 177720.6 |  |  |  | 1907_S5
ШУ_ВП (ВРУ1-50-00 УХЛ4) (S5) |  |  | ШУ_ВП (ВРУ1-50-00 УХЛ4) (S5) |  |  |  | 1 | комплект | TEKSAN | 1907_S5
ШУ_ВП (ВРУ1-50-00 УХЛ4) (S5) | korpus | 719-15043 | Мет. Щит ВРУ 1700х800х450+10CM База | 155000 | 93000 | 93000 | 1 | ШТ. | teksan f | 1907_S5
ШУ_ВП (ВРУ1-50-00 УХЛ4) (S5) | bh | 193185 | Выключатель нагрузки NXHB-125 3P 100A (R) | 4334 | 2600.4 | 2600.4 | 1 | ШТ. | chint | 1907_S5
ШУ_ВП (ВРУ1-50-00 УХЛ4) (S5) | bh | 193184 | Выключатель нагрузки NXHB-125 3P 80A (R) | 4439 | 2663.4 | 7990.2 | 3 | ШТ. | chint | 1907_S5
ШУ_ВП (ВРУ1-50-00 УХЛ4) (S5) | bh | 193183 | Выключатель нагрузки NXHB-125 3P 63A (R) | 4217 | 2530.2 | 7590.6 | 3 | ШТ. | chint | 1907_S5
ШУ_ВП (ВРУ1-50-00 УХЛ4) (S5) | mccb | 131362 | Авт. выкл. NXM-125S/3Р 100A 25кА (R) | 19443 | 11665.8 | 11665.8 | 1 | ШТ. | chint | 1907_S5
ШУ_ВП (ВРУ1-50-00 УХЛ4) (S5) | mccb | 131361 | Авт. выкл. NXM-125S/3Р 80A 25кА (R) | 19418 | 11650.8 | 34952.4 | 3 | ШТ. | chint | 1907_S5
ШУ_ВП (ВРУ1-50-00 УХЛ4) (S5) | mccb | 131360 | Авт. выкл. NXM-125S/3Р 63A 25кА (R) | 18263 | 10957.8 | 32873.4 | 3 | ШТ. | chint | 1907_S5
ШУ_ВП (ВРУ1-50-00 УХЛ4) (S5) | sayac |  | Меркурий 230ART 380B 5-100A |  | 0 | 0 | 7 | ШТ. | pys | 1907_S5
ШУ_ВП (ВРУ1-50-00 УХЛ4) (S5) | монтажный материал | монтажный материал | монтажный материал | 0 | 0 | 0 | 1 | ШТ. | монтажный материал | 1907_S5
ШУ_ВП (ВРУ1-50-00 УХЛ4) (S5) | монтажная работа | монтажная работа | монтажная работа |  | 100 | 0 | 0 | ШТ. | монтажная работа | 1907_S5
ШУ_ВП (ВРУ1-50-00 УХЛ4) (S5) | [5 empty] | 190672.8 |  |  |  | 1907_S5
ЩС-3(S5) |  |  | ЩС-3(S5) |  |  |  | 1 | комплект | TEKSAN | 1907_S5
ЩС-3(S5) | korpus | 719-15043 | КПМн 1/4 | 700 | 700 | 700 | 1 | ШТ. | pys | 1907_S5
ЩС-3(S5) | bh | 193184 | Выключатель нагрузки NXHB-125 3P 80A (R) | 4439 | 2663.4 | 2663.4 | 1 | ШТ. | chint | 1907_S5
ЩС-3(S5) | монтажный материал | монтажный материал | монтажный материал | 0 | 0 | 0 | 1 | ШТ. | монтажный материал | 1907_S5
ЩС-3(S5) | монтажная работа | монтажная работа | монтажная работа |  | 100 | 0 | 0 | ШТ. | монтажная работа | 1907_S5
ЩС-3(S5) | [5 empty] | 3363.4 |  |  |  | 1907_S5
ЩС-4(S5) |  |  | ЩС-4(S5) |  |  |  | 1 | комплект | TEKSAN | 1907_S5
ЩС-4(S5) | korpus | 719-15043 | КПМн 1/4 | 700 | 700 | 700 | 1 | ШТ. | pys | 1907_S5
ЩС-4(S5) | bh | 193183 | Выключатель нагрузки NXHB-125 3P 63A (R) | 4217 | 2530.2 | 2530.2 | 1 | ШТ. | chint | 1907_S5
ЩС-4(S5) | монтажный материал | монтажный материал | монтажный материал | 0 | 0 | 0 | 1 | ШТ. | монтажный материал | 1907_S5
ЩС-4(S5) | монтажная работа | монтажная работа | монтажная работа |  | 100 | 0 | 0 | ШТ. | монтажная работа | 1907_S5
ЩС-4(S5) | [5 empty] | 3230.2 |  |  |  | 1907_S5
ЩС-м(S5) |  |  | ЩС-м(S5) |  |  |  | 1 | комплект | TEKSAN | 1907_S5
ЩС-м(S5) | korpus | 713-15005 | Pano met.ShRv-12b/o(319х277х120)S/A36IP31(TS) | 9825 | 5895 | 5895 | 1 | ШТ. | teksan f | 1907_S5
ЩС-м(S5) | bh | 193180 | Выключатель нагрузки NXHB-125 3P 20A (R) | 3372 | 2023.2 | 2023.2 | 1 | ШТ. | chint | 1907_S5
ЩС-м(S5) | dif | 515380 | Диф. авт. выкл. NXBLE-63YH 1P+N C16 30mA тип AC, 6kA (R) | 5104 | 3062.4 | 3062.4 | 1 | ШТ. | chint | 1907_S5
ЩС-м(S5) | oto | 296710 | Авт. выкл. NXB-63S 1P 16А 4.5kA х-ка C (R) | 783 | 469.8 | 469.8 | 1 | ШТ. | chint | 1907_S5
ЩС-м(S5) | монтажный материал | монтажный материал | монтажный материал | 0 | 0 | 0 | 1 | ШТ. | монтажный материал | 1907_S5
ЩС-м(S5) | монтажная работа | монтажная работа | монтажная работа |  | 100 | 0 | 0 | ШТ. | монтажная работа | 1907_S5
ЩС-м(S5) | [5 empty] | 11450.4 |  |  |  | 1907_S5
ЩС-ДУ(S5) |  |  | ЩС-ДУ(S5) |  |  |  | 1 | комплект | TEKSAN | 1907_S5
ЩС-ДУ(S5) | korpus | 714-15045 | Мет. Корпус ЩРН-24 (395x310x120) IP54 (TS) | 9620 | 5772 | 5772 | 1 | ШТ. | teksan f | 1907_S5
ЩС-ДУ(S5) | bh | 193184 | Выключатель нагрузки NXHB-125 3P 80A (R) | 4439 | 2663.4 | 2663.4 | 1 | ШТ. | chint | 1907_S5
ЩС-ДУ(S5) | oto | 296831 | Авт. выкл. NXB-63S 3P 40А 4.5kA х-ка C (R) | 2807 | 1684.2 | 3368.4 | 2 | ШТ. | chint | 1907_S5
ЩС-ДУ(S5) | oto | 296827 | Авт. выкл. NXB-63S 3P 16А 4.5kA х-ка C (R) | 2337 | 1402.2 | 4206.6 | 3 | ШТ. | chint | 1907_S5
ЩС-ДУ(S5) | oto | 296710 | Авт. выкл. NXB-63S 1P 16А 4.5kA х-ка C (R) | 783 | 469.8 | 469.8 | 1 | ШТ. | chint | 1907_S5
ЩС-ДУ(S5) | монтажный материал | монтажный материал | монтажный материал | 0 | 0 | 0 | 1 | ШТ. | монтажный материал | 1907_S5
ЩС-ДУ(S5) | монтажная работа | монтажная работа | монтажная работа |  | 100 | 0 | 0 | ШТ. | монтажная работа | 1907_S5
ЩС-ДУ(S5) | [5 empty] | 16480.2 |  |  |  | 1907_S5
ЩСВж_S5 |  |  | ЩСВж_S5 |  |  |  | 1 | комплект | TEKSAN | 1907_S5
ЩСВж_S5 | korpus | 714-15005 | Pano met.ShRn-12 b/o (313х268х120)S/U 36 IP31 (TS) | 10270 | 6162 | 6162 | 1 | ШТ. | teksan f | 1907_S5
ЩСВж_S5 | oto | 296826 | Авт. выкл. NXB-63S 3P 10А 4.5kA х-ка C (R) | 2447 | 1468.2 | 1468.2 | 1 | ШТ. | chint | 1907_S5
ЩСВж_S5 | rn | 814989 | Независимый расцепитель SHT-X1 AC230V/400V для NXB-63 (R) | 5354 | 3212.4 | 3212.4 | 1 | ШТ. | chint | 1907_S5
ЩСВж_S5 | oto | 296708 | Авт. выкл. NXB-63S 1P 6А 4.5kA х-ка C (R) | 975 | 585 | 1755 | 3 | ШТ. | chint | 1907_S5
ЩСВж_S5 | монтажный материал | монтажный материал | монтажный материал | 0 | 0 | 0 | 1 | ШТ. | монтажный материал | 1907_S5
ЩСВж_S5 | монтажная работа | монтажная работа | монтажная работа |  | 100 | 0 | 0 | ШТ. | монтажная работа | 1907_S5
ЩСВж_S5 | [5 empty] | 12597.6 |  |  |  | 1907_S5
ЩОВ_S5 |  |  | ЩОВ_S5 |  |  |  | 1 | комплект | TEKSAN | 1907_S5
ЩОВ_S5 | korpus | 714-15010 | Pano met.ShRn-24 b/o (398х312х120)S/U 36 IP31 (TS) | 13410 | 8046 | 8046 | 1 | ШТ. | teksan f | 1907_S5
ЩОВ_S5 | bh | 193180 | Выключатель нагрузки NXHB-125 3P 20A (R) | 3372 | 2023.2 | 2023.2 | 1 | ШТ. | chint | 1907_S5
ЩОВ_S5 | dif | 515373 | Диф. авт. выкл. NXBLE-63YH 1P+N C10 30mA тип AC, 6kA (R) | 5719 | 3431.4 | 10294.2 | 3 | ШТ. | chint | 1907_S5
ЩОВ_S5 | contactor | 256085 | Контактор модульный NCH8-20/40 20A 4НО AC220/230В 50Гц (R) | 13575 | 8145 | 8145 | 1 | ШТ. | chint | 1907_S5
ЩОВ_S5 | termoregulator |  | РТ330 | 60000 | 60000 | 60000 | 1 | ШТ. | pys | 1907_S5
ЩОВ_S5 | korobka | 515373 | коробка распаяная | 5719 | 5719 | 5719 | 1 | ШТ. | pys | 1907_S5
ЩОВ_S5 | монтажный материал | монтажный материал | монтажный материал | 0 | 0 | 0 | 1 | ШТ. | монтажный материал | 1907_S5
ЩОВ_S5 | монтажная работа | монтажная работа | монтажная работа |  | 100 | 0 | 0 | ШТ. | монтажная работа | 1907_S5
ЩОВ_S5 | [5 empty] | 94227.4 |  |  |  | 1907_S5
ЩС-С(S5) |  |  | ЩС-С(S5) |  |  |  | 1 | комплект | TEKSAN | 1907_S5
ЩС-С(S5) | korpus | 714-15010 | Pano met.ShRn-24 b/o (398х312х120)S/U 36 IP31 (TS) | 13410 | 8046 | 8046 | 1 | ШТ. | teksan f | 1907_S5
ЩС-С(S5) | bh | 193180 | Выключатель нагрузки NXHB-125 3P 20A (R) | 3372 | 2023.2 | 2023.2 | 1 | ШТ. | chint | 1907_S5
ЩС-С(S5) | dif | 515373 | Диф. авт. выкл. NXBLE-63YH 1P+N C10 30mA тип AC, 6kA (R) | 5719 | 3431.4 | 30882.6 | 9 | ШТ. | chint | 1907_S5
ЩС-С(S5) | oto | 296709 | Авт. выкл. NXB-63S 1P 10А 4.5kA х-ка C (R) | 783 | 469.8 | 1879.2 | 4 | ШТ. | chint | 1907_S5
ЩС-С(S5) | монтажный материал | монтажный материал | монтажный материал | 0 | 0 | 0 | 1 | ШТ. | монтажный материал | 1907_S5
ЩС-С(S5) | монтажная работа | монтажная работа | монтажная работа |  | 100 | 0 | 0 | ШТ. | монтажная работа | 1907_S5
ЩС-С(S5) | [5 empty] | 42831 |  |  |  | 1907_S5
ЩЭ_S5 |  |  | ЩЭ_S5 |  |  |  | 8 | комплект | TEKSAN | 1907_S5
ЩЭ_S5 | korpus | 710-15939 | Этажный Щит 1/5 окошко S/A (1000х950х130мм) | 39665 | 23799 | 23799 | 1 | ШТ. | teksan f | 1907_S5
ЩЭ_S5 | bh | 193169 | Выключатель нагрузки NXHB-125 1P 63A (R) | 1421 | 852.6 | 4263 | 5 | ШТ. | chint | 1907_S5
ЩЭ_S5 | bh | 193181 | Выключатель нагрузки NXHB-125 3P 32A (R) | 3372 | 2023.2 | 2023.2 | 1 | ШТ. | chint | 1907_S5
ЩЭ_S5 | dif | 515414 | Диф. авт. выкл. NXBLE-63YH 1P+N C50 300mA тип AC, 6kA (R) | 6215 | 3729 | 18645 | 5 | ШТ. | chint | 1907_S5
ЩЭ_S5 | sayac |  | Меркурий 203.2Т LBO 5-60A |  | 0 | 0 | 5 | ШТ. | pys | 1907_S5
ЩЭ_S5 | rozetka | 775001 | Розетка AC30-111 с заземляющим контактом на DIN-рейку (R) | 1738 | 1042.8 | 2085.6 | 2 | ШТ. | pys | 1907_S5
ЩЭ_S5 | монтажный материал | монтажный материал | монтажный материал | 0 | 0 | 0 | 1 | ШТ. | монтажный материал | 1907_S5
ЩЭ_S5 | монтажная работа | монтажная работа | монтажная работа |  | 100 | 0 | 0 | ШТ. | монтажная работа | 1907_S5
ЩЭ_S5 | [5 empty] | 50815.8 |  |  |  | 1907_S5
ЩК_S5 |  |  | ЩК_S5 |  |  |  | 9 | комплект | TEKSAN | 1907_S5
ЩК_S5 | korpus | 711-03040 | Щит расп. x24, пластик., c/у, крышка бел., IP40, к | 11400 | 6840 | 6840 | 1 | ШТ. | teksan f | 1907_S5
ЩК_S5 | bh | 193169 | Выключатель нагрузки NXHB-125 1P 63A (R) | 1421 | 852.6 | 852.6 | 1 | ШТ. | chint | 1907_S5
ЩК_S5 | oto | 296711 | Авт. выкл. NXB-63S 1P 20А 4.5kA х-ка C (R) | 796 | 477.6 | 1432.8 | 3 | ШТ. | chint | 1907_S5
ЩК_S5 | oto | 296710 | Авт. выкл. NXB-63S 1P 16А 4.5kA х-ка C (R) | 783 | 469.8 | 469.8 | 1 | ШТ. | chint | 1907_S5
ЩК_S5 | dif | 515408 | Диф. авт. выкл. NXBLE-63YH 1P+N C40 30mA тип AC, 6kA (R) | 5556 | 3333.6 | 6667.2 | 2 | ШТ. | chint | 1907_S5
ЩК_S5 | dif | 515387 | Диф. авт. выкл. NXBLE-63YH 1P+N C20 30mA тип AC, 6kA (R) | 5632 | 3379.2 | 6758.4 | 2 | ШТ. | chint | 1907_S5
ЩК_S5 | contactor | 256095 | Контактор модульный NCH8-63/11 63A 1НЗ+1НО AC220/230В 50Гц (R) | 12834 | 7700.4 | 7700.4 | 1 | ШТ. | chint | 1907_S5
ЩК_S5 | монтажный материал | монтажный материал | монтажный материал | 0 | 0 | 0 | 1 | ШТ. | монтажный материал | 1907_S5
ЩК_S5 | монтажная работа | монтажная работа | монтажная работа |  | 100 | 0 | 0 | ШТ. | монтажная работа | 1907_S5
ЩК_S5 | [5 empty] | 30721.2 |  |  |  | 1907_S5
ЩК2_S5 |  |  | ЩК2_S5 |  |  |  | 31 | комплект | TEKSAN | 1907_S5
ЩК2_S5 | korpus | 711-03040 | Щит расп. x24, пластик., c/у, крышка бел., IP40, к | 11400 | 6840 | 6840 | 1 | ШТ. | teksan f | 1907_S5
ЩК2_S5 | bh | 193169 | Выключатель нагрузки NXHB-125 1P 63A (R) | 1421 | 852.6 | 852.6 | 1 | ШТ. | chint | 1907_S5
ЩК2_S5 | oto | 296711 | Авт. выкл. NXB-63S 1P 20А 4.5kA х-ка C (R) | 796 | 477.6 | 1910.4 | 4 | ШТ. | chint | 1907_S5
ЩК2_S5 | oto | 296710 | Авт. выкл. NXB-63S 1P 16А 4.5kA х-ка C (R) | 783 | 469.8 | 469.8 | 1 | ШТ. | chint | 1907_S5
ЩК2_S5 | dif | 515408 | Диф. авт. выкл. NXBLE-63YH 1P+N C40 30mA тип AC, 6kA (R) | 5556 | 3333.6 | 6667.2 | 2 | ШТ. | chint | 1907_S5
ЩК2_S5 | dif | 515387 | Диф. авт. выкл. NXBLE-63YH 1P+N C20 30mA тип AC, 6kA (R) | 5632 | 3379.2 | 6758.4 | 2 | ШТ. | chint | 1907_S5
ЩК2_S5 | contactor | 256095 | Контактор модульный NCH8-63/11 63A 1НЗ+1НО AC220/230В 50Гц (R) | 12834 | 7700.4 | 7700.4 | 1 | ШТ. | chint | 1907_S5
ЩК2_S5 | монтажный материал | монтажный материал | монтажный материал | 0 | 0 | 0 | 1 | ШТ. | монтажный материал | 1907_S5
ЩК2_S5 | монтажная работа | монтажная работа | монтажная работа |  | 100 | 0 | 0 | ШТ. | монтажная работа | 1907_S5
ЩК2_S5 | [5 empty] | 31198.8 |  |  |  | 1907_S5
ДУ1, ПД2 (ШУН/В-R3 15.0 квТ) (S5) |  |  | ДУ1, ПД2 (ШУН/В-R3 15.0 квТ) (S5) |  |  |  | 2 | комплект | TEKSAN | 1907_S5
ДУ1, ПД2 (ШУН/В-R3 15.0 квТ) (S5) | korpus | 719-15430 | Мет.Корпус ЩМП-2 (500x400x220) IP31 | 10305 | 6183 | 6183 | 1 | ШТ. | teksan f | 1907_S5
ДУ1, ПД2 (ШУН/В-R3 15.0 квТ) (S5) | oto | 296845 | Авт. выкл. NXB-63S 3P 50А 4.5kA х-ка D (R) | 3985 | 2391 | 2391 | 1 | ШТ. | chint | 1907_S5
ДУ1, ПД2 (ШУН/В-R3 15.0 квТ) (S5) | contactor | 836853 | Контактор NXC-38 38A 220АС 1НО+1НЗ 50Гц (R) | 16855 | 10113 | 10113 | 1 | ШТ. | chint | 1907_S5
ДУ1, ПД2 (ШУН/В-R3 15.0 квТ) (S5) | indicator | 593076 | Индикатор ND16-22D/2 желтый AC/DC230В (R) | 571 | 342.6 | 342.6 | 1 | ШТ. | chint | 1907_S5
ДУ1, ПД2 (ШУН/В-R3 15.0 квТ) (S5) | indicator | 593077 | Индикатор ND16-22D/2 зеленый AC/DC230В (R) | 589 | 353.4 | 353.4 | 1 | ШТ. | chint | 1907_S5
ДУ1, ПД2 (ШУН/В-R3 15.0 квТ) (S5) | indicator | 593075 | Индикатор ND16-22D/2 красный AC/DC230В (R) | 571 | 342.6 | 342.6 | 1 | ШТ. | chint | 1907_S5
ДУ1, ПД2 (ШУН/В-R3 15.0 квТ) (S5) | oto | 296705 | Авт. выкл. NXB-63S 1P 2А 4.5kA х-ка C (R) | 1086 | 651.6 | 1303.2 | 2 | ШТ. | chint | 1907_S5
ДУ1, ПД2 (ШУН/В-R3 15.0 квТ) (S5) | rele | 837122 | Тепловое реле NXR-100 23A-32A (R) | 9156 | 5493.6 | 5493.6 | 1 | ШТ. | chint | 1907_S5
ДУ1, ПД2 (ШУН/В-R3 15.0 квТ) (S5) | dop contact | 938251 | Приставка доп.контакты AX-3X/22 к контактору NXC-06~630 (R) | 2177 | 1306.2 | 1306.2 | 1 | ШТ. | chint | 1907_S5
ДУ1, ПД2 (ШУН/В-R3 15.0 квТ) (S5) | rele | 285448 | Промежуточное реле JZX-22F(D) 4 конт. с инд. LED 3А 220В AC (R) | 1565 | 939 | 1878 | 2 | ШТ. | chint | 1907_S5
ДУ1, ПД2 (ШУН/В-R3 15.0 квТ) (S5) | rozetka | 285976 | Розетка CZY14A для JZX-22F(D) 4 контакта | 682 | 409.2 | 818.4 | 2 | ШТ. | chint | 1907_S5
ДУ1, ПД2 (ШУН/В-R3 15.0 квТ) (S5) | монтажный материал | монтажный материал | монтажный материал | 0 | 0 | 0 | 1 | ШТ. | монтажный материал | 1907_S5
ДУ1, ПД2 (ШУН/В-R3 15.0 квТ) (S5) | монтажная работа | монтажная работа | монтажная работа |  | 100 | 0 | 0 | ШТ. | монтажная работа | 1907_S5
ДУ1, ПД2 (ШУН/В-R3 15.0 квТ) (S5) | [5 empty] | 30525 |  |  |  | 1907_S5
ПД1 (ШУН/В-R3 2,2 квТ) (S5) |  |  | ПД1 (ШУН/В-R3 2,2 квТ) (S5) |  |  |  | 1 | комплект | TEKSAN | 1907_S5
ПД1 (ШУН/В-R3 2,2 квТ) (S5) | korpus | 719-15430 | Мет.Корпус ЩМП-2 (500x400x220) IP31 | 10305 | 6183 | 6183 | 1 | ШТ. | teksan f | 1907_S5
ПД1 (ШУН/В-R3 2,2 квТ) (S5) | oto | 296839 | Авт. выкл. NXB-63S 3P 10А 4.5kA х-ка D (R) | 3644 | 2186.4 | 2186.4 | 1 | ШТ. | chint | 1907_S5
ПД1 (ШУН/В-R3 2,2 квТ) (S5) | contactor | 836704 | Контактор NXC-09 9A 220В/АС3 1НО+1НЗ 50Гц (R) | 5214 | 3128.4 | 3128.4 | 1 | ШТ. | chint | 1907_S5
ПД1 (ШУН/В-R3 2,2 квТ) (S5) | indicator | 593076 | Индикатор ND16-22D/2 желтый AC/DC230В (R) | 571 | 342.6 | 342.6 | 1 | ШТ. | chint | 1907_S5
ПД1 (ШУН/В-R3 2,2 квТ) (S5) | indicator | 593077 | Индикатор ND16-22D/2 зеленый AC/DC230В (R) | 589 | 353.4 | 353.4 | 1 | ШТ. | chint | 1907_S5
ПД1 (ШУН/В-R3 2,2 квТ) (S5) | indicator | 593075 | Индикатор ND16-22D/2 красный AC/DC230В (R) | 571 | 342.6 | 342.6 | 1 | ШТ. | chint | 1907_S5
ПД1 (ШУН/В-R3 2,2 квТ) (S5) | oto | 296705 | Авт. выкл. NXB-63S 1P 2А 4.5kA х-ка C (R) | 1086 | 651.6 | 1303.2 | 2 | ШТ. | chint | 1907_S5
ПД1 (ШУН/В-R3 2,2 квТ) (S5) | rele | 837114 | Тепловое реле NXR-25 4-6A (R) | 4315 | 2589 | 2589 | 1 | ШТ. | chint | 1907_S5
ПД1 (ШУН/В-R3 2,2 квТ) (S5) | dop contact | 938251 | Приставка доп.контакты AX-3X/22 к контактору NXC-06~630 (R) | 2177 | 1306.2 | 1306.2 | 1 | ШТ. | chint | 1907_S5
ПД1 (ШУН/В-R3 2,2 квТ) (S5) | rele | 285448 | Промежуточное реле JZX-22F(D) 4 конт. с инд. LED 3А 220В AC (R) | 1565 | 939 | 1878 | 2 | ШТ. | chint | 1907_S5
ПД1 (ШУН/В-R3 2,2 квТ) (S5) | rozetka | 285976 | Розетка CZY14A для JZX-22F(D) 4 контакта | 682 | 409.2 | 818.4 | 2 | ШТ. | chint | 1907_S5
ПД1 (ШУН/В-R3 2,2 квТ) (S5) | монтажный материал | монтажный материал | монтажный материал | 0 | 0 | 0 | 1 | ШТ. | монтажный материал | 1907_S5
ПД1 (ШУН/В-R3 2,2 квТ) (S5) | монтажная работа | монтажная работа | монтажная работа |  | 100 | 0 | 0 | ШТ. | монтажная работа | 1907_S5
ПД1 (ШУН/В-R3 2,2 квТ) (S5) | [5 empty] | 20431.2 |  |  |  | 1907_S5
В1 (S5) |  |  | В1 (S5) |  |  |  | 1 | комплект | TEKSAN | 1907_S5
В1 (S5) | korpus |  |  |  | 0 | 0 | 1 | ШТ. | teksan f | 1907_S5
В1 (S5) | puskatel |  | ПМЛ1220 7-10А | 45000 | 45000 | 45000 | 1 | ШТ. | pys | 1907_S5
В1 (S5) | монтажный материал | монтажный материал | монтажный материал | 0 | 0 | 0 | 1 | ШТ. | монтажный материал | 1907_S5
В1 (S5) | монтажная работа | монтажная работа | монтажная работа |  | 100 | 0 | 0 | ШТ. | монтажная работа | 1907_S5
В1 (S5) | [5 empty] | 45000 |  |  |  | 1907_S5
КРМ (УКМ-58 0,4-30-УЗ) (S5) |  |  | КРМ (УКМ-58 0,4-30-УЗ) (S5) |  |  |  | 1 | комплект | TEKSAN | 1907_S5
КРМ (УКМ-58 0,4-30-УЗ) (S5) | korpus | 719-15440 | Мет.Корпус ЩМП-4 (800x650x250) IP31 | 30540 | 18324 | 18324 | 1 | ШТ. | teksan f | 1907_S5
КРМ (УКМ-58 0,4-30-УЗ) (S5) | oto | 296833 | Авт. выкл. NXB-63S 3P 63А 4.5kA х-ка C (R) | 3641 | 2184.6 | 2184.6 | 1 | ШТ. | chint | 1907_S5
КРМ (УКМ-58 0,4-30-УЗ) (S5) | condencator | 243885 | Контактор для компенсации реактивной мощности CJ19-3211, 18кВАр, 1НО+1НЗ, 230В (R) | 13217 | 7930.2 | 47581.2 | 6 | ШТ. | chint | 1907_S5
КРМ (УКМ-58 0,4-30-УЗ) (S5) | oto | 296827 | Авт. выкл. NXB-63S 3P 16А 4.5kA х-ка C (R) | 2337 | 1402.2 | 8413.2 | 6 | ШТ. | chint | 1907_S5
КРМ (УКМ-58 0,4-30-УЗ) (S5) | condencator | 799032 | Трехфазный конденсатор NWC6-0.45-5-3, АС450В, 5кВАр | 17619 | 10571.4 | 63428.4 | 6 | ШТ. | chint | 1907_S5
КРМ (УКМ-58 0,4-30-УЗ) (S5) | indicator | 593075 | Индикатор ND16-22D/2 красный AC/DC230В (R) | 571 | 342.6 | 342.6 | 1 | ШТ. | chint | 1907_S5
КРМ (УКМ-58 0,4-30-УЗ) (S5) | oto | 296705 | Авт. выкл. NXB-63S 1P 2А 4.5kA х-ка C (R) | 1086 | 651.6 | 1303.2 | 2 | ШТ. | chint | 1907_S5
КРМ (УКМ-58 0,4-30-УЗ) (S5) | krm | 507002 | Регулятор реактивной мощности JKF8-12 с 12-тью контурами | 70078 | 42046.8 | 42046.8 | 1 | ШТ. | chint | 1907_S5
КРМ (УКМ-58 0,4-30-УЗ) (S5) | perekluchatel | 574849 | Переключатель NP2-BD33, 3 положения с фиксацией, 2НО IP40 | 1836 | 1101.6 | 1101.6 | 1 | ШТ. | chint | 1907_S5
КРМ (УКМ-58 0,4-30-УЗ) (S5) | монтажный материал | монтажный материал | монтажный материал | 0 | 0 | 0 | 1 | ШТ. | монтажный материал | 1907_S5
КРМ (УКМ-58 0,4-30-УЗ) (S5) | монтажная работа | монтажная работа | монтажная работа |  | 100 | 0 | 0 | ШТ. | монтажная работа | 1907_S5
КРМ (УКМ-58 0,4-30-УЗ) (S5) | [5 empty] | 184725.6 |  |  |  | 1907_S5
ВРУ (ВРУ-1-21-10 УХЛ4) (P1) |  |  | ВРУ (ВРУ-1-21-10 УХЛ4) (P1) |  |  |  | 1 | комплект | TEKSAN | 1907_P1
ВРУ (ВРУ-1-21-10 УХЛ4) (P1) | korpus | 719-15043 | Мет. Щит ВРУ 1700х800х450+10CM База | 155000 | 93000 | 93000 | 1 | ШТ. | teksan f | 1907_P1
ВРУ (ВРУ-1-21-10 УХЛ4) (P1) | oto | 296829 | Авт. выкл. NXB-63S 3P 25А 4.5kA х-ка C (R) | 2429 | 1457.4 | 1457.4 | 1 | ШТ. | chint | 1907_P1
ВРУ (ВРУ-1-21-10 УХЛ4) (P1) | mccb | 844301 | Авт. выкл. NXM-125S/3Р 40A 25кА (R) | 20174 | 12104.4 | 12104.4 | 1 | ШТ. | chint | 1907_P1
ВРУ (ВРУ-1-21-10 УХЛ4) (P1) | ppn | 521347 | Плавкая вставка предохранителя RT36-00-160, габарит 00, 63А | 1525 | 915 | 2745 | 3 | ШТ. | chint | 1907_P1
ВРУ (ВРУ-1-21-10 УХЛ4) (P1) | ppn | 521260 | Держатель плавкой вставки RT36-00-160, габарит 00, 160А | 2038 | 1222.8 | 3668.4 | 3 | ШТ. | chint | 1907_P1
ВРУ (ВРУ-1-21-10 УХЛ4) (P1) | oto | 296708 | Авт. выкл. NXB-63S 1P 6А 4.5kA х-ка C (R) | 975 | 585 | 1170 | 2 | ШТ. | chint | 1907_P1
ВРУ (ВРУ-1-21-10 УХЛ4) (P1) | sayac |  | Меркурий 234 ARTm-02 POB.L2 PLC-II 5-100A |  | 0 | 0 | 1 | ШТ. | pys | 1907_P1
ВРУ (ВРУ-1-21-10 УХЛ4) (P1) | condencator |  | condencator К3-500мкФ | 5000 | 5000 | 15000 | 3 | ШТ. | pys | 1907_P1
ВРУ (ВРУ-1-21-10 УХЛ4) (P1) | lamb |  | lamb |  | 0 | 0 | 1 | ШТ. | pys | 1907_P1
ВРУ (ВРУ-1-21-10 УХЛ4) (P1) | монтажный материал | монтажный материал | монтажный материал | 0 | 0 | 0 | 1 | ШТ. | монтажный материал | 1907_P1
ВРУ (ВРУ-1-21-10 УХЛ4) (P1) | монтажная работа | монтажная работа | монтажная работа |  | 100 | 0 | 0 | ШТ. | монтажная работа | 1907_P1
ВРУ (ВРУ-1-21-10 УХЛ4) (P1) | [5 empty] | 129145.2 |  |  |  | 1907_P1
ВРУп (ВРУ1-21-10 УХЛ4) (P1) |  |  | ВРУп (ВРУ1-21-10 УХЛ4) (P1) |  |  |  | 1 | комплект | TEKSAN | 1907_P1
ВРУп (ВРУ1-21-10 УХЛ4) (P1) | korpus | 719-15043 | Мет. Щит ВРУ 1700х800х450+10CM База | 155000 | 93000 | 93000 | 1 | ШТ. | teksan f | 1907_P1
ВРУп (ВРУ1-21-10 УХЛ4) (P1) | mccb | 844299 | Авт. выкл. NXM-125S/3Р 25A 25кА (R) | 18139 | 10883.4 | 32650.2 | 3 | ШТ. | chint | 1907_P1
ВРУп (ВРУ1-21-10 УХЛ4) (P1) | mccb | 844300 | Авт. выкл. NXM-125S/3Р 32A 25кА (R) | 19700 | 11820 | 23640 | 2 | ШТ. | chint | 1907_P1
ВРУп (ВРУ1-21-10 УХЛ4) (P1) | ppn | 521366 | Держатель плавкой вставки RT36-0-160, габарит 0, 160А | 3100 | 1860 | 5580 | 3 | ШТ. | chint | 1907_P1
ВРУп (ВРУ1-21-10 УХЛ4) (P1) | ppn | 521227 | Плавкая вставка предохранителя RT36-0-160, габарит 0, 63А | 2189 | 1313.4 | 3940.2 | 3 | ШТ. | chint | 1907_P1
ВРУп (ВРУ1-21-10 УХЛ4) (P1) | oto | 296708 | Авт. выкл. NXB-63S 1P 6А 4.5kA х-ка C (R) | 975 | 585 | 585 | 1 | ШТ. | chint | 1907_P1
ВРУп (ВРУ1-21-10 УХЛ4) (P1) | sayac | LI | Дала CA4-Э720 R ТХ IР П RS Д (3x220/380V 10-100A) | 39100 | 39100 | 39100 | 1 | ШТ. | pys | 1907_P1
ВРУп (ВРУ1-21-10 УХЛ4) (P1) | lamb |  | lamb |  | 0 | 0 | 1 | ШТ. | pys | 1907_P1
ВРУп (ВРУ1-21-10 УХЛ4) (P1) | монтажный материал | монтажный материал | монтажный материал | 0 | 0 | 0 | 1 | ШТ. | монтажный материал | 1907_P1
ВРУп (ВРУ1-21-10 УХЛ4) (P1) | монтажная работа | монтажная работа | монтажная работа |  | 100 | 0 | 0 | ШТ. | монтажная работа | 1907_P1
ВРУп (ВРУ1-21-10 УХЛ4) (P1) | [5 empty] | 198495.4 |  |  |  | 1907_P1
АВР (P1) |  |  | АВР (P1) |  |  |  | 1 | комплект | TEKSAN | 1907_P1
АВР (P1) | korpus | 719-15043 | Мет. Щит ВРУ 1700х800х450+10CM База | 155000 | 93000 | 93000 | 1 | ШТ. | teksan f | 1907_P1
АВР (P1) | ats | 256798 | Устройство автоматического ввода резерва NXZM-250S/3B 200A (R) | 246215 | 147729 | 295458 | 2 | ШТ. | chint | 1907_P1
АВР (P1) | sayac | IA | ДАЛА СА4У-Э720 R TX OP П RS1 Д W (3x220/380V 5-7,5A) | 90000 | 90000 | 180000 | 2 | ШТ. | pys | 1907_P1
АВР (P1) | indicator | 593076 | Индикатор ND16-22D/2 желтый AC/DC230В (R) | 571 | 342.6 | 1027.8 | 3 | ШТ. | chint | 1907_P1
АВР (P1) | indicator | 593077 | Индикатор ND16-22D/2 зеленый AC/DC230В (R) | 589 | 353.4 | 1060.2 | 3 | ШТ. | chint | 1907_P1
АВР (P1) | indicator | 593075 | Индикатор ND16-22D/2 красный AC/DC230В (R) | 571 | 342.6 | 1027.8 | 3 | ШТ. | chint | 1907_P1
АВР (P1) | tt | ITT20-2-05-0200 | Трансформатор тока ТТИ-30 200/5А 5ВА 0,5 IEK E-PRO | 5523 | 5523 | 33138 | 6 | ШТ. | pys | 1907_P1
АВР (P1) | монтажный материал | монтажный материал | монтажный материал | 0 | 0 | 0 | 1 | ШТ. | монтажный материал | 1907_P1
АВР (P1) | монтажная работа | монтажная работа | монтажная работа |  | 100 | 0 | 0 | ШТ. | монтажная работа | 1907_P1
АВР (P1) | [5 empty] | 604711.8 |  |  |  | 1907_P1
ЩУ-Jet (P1) |  |  | ЩУ-Jet (P1) |  |  |  | 1 | комплект | TEKSAN | 1907_P1
ЩУ-Jet (P1) | korpus | 719-15445 | Мет.Корпус ЩМП-5 (1000x650x300) IP31 | 38905 | 23343 | 23343 | 1 | ШТ. | teksan f | 1907_P1
ЩУ-Jet (P1) | mccb | 131362 | Авт. выкл. NXM-125S/3Р 100A 25кА (R) | 19443 | 11665.8 | 11665.8 | 1 | ШТ. | chint | 1907_P1
ЩУ-Jet (P1) | oto | 296843 | Авт. выкл. NXB-63S 3P 32А 4.5kA х-ка D (R) | 3604 | 2162.4 | 4324.8 | 2 | ШТ. | chint | 1907_P1
ЩУ-Jet (P1) | oto | 296842 | Авт. выкл. NXB-63S 3P 25А 4.5kA х-ка D (R) | 3604 | 2162.4 | 2162.4 | 1 | ШТ. | chint | 1907_P1
ЩУ-Jet (P1) | oto | 296839 | Авт. выкл. NXB-63S 3P 10А 4.5kA х-ка D (R) | 3644 | 2186.4 | 2186.4 | 1 | ШТ. | chint | 1907_P1
ЩУ-Jet (P1) | oto | 296838 | Авт. выкл. NXB-63S 3P 6А 4.5kA х-ка D (R) | 3644 | 2186.4 | 4372.8 | 2 | ШТ. | chint | 1907_P1
ЩУ-Jet (P1) | oto | 296824 | Авт. выкл. NXB-63S 3P 4А 4.5kA х-ка C (R) | 3232 | 1939.2 | 1939.2 | 1 | ШТ. | chint | 1907_P1
ЩУ-Jet (P1) | oto | 296705 | Авт. выкл. NXB-63S 1P 2А 4.5kA х-ка C (R) | 1086 | 651.6 | 3258 | 5 | ШТ. | chint | 1907_P1
ЩУ-Jet (P1) | монтажный материал | монтажный материал | монтажный материал | 0 | 0 | 0 | 1 | ШТ. | монтажный материал | 1907_P1
ЩУ-Jet (P1) | монтажная работа | монтажная работа | монтажная работа |  | 100 | 0 | 0 | ШТ. | монтажная работа | 1907_P1
ЩУ-Jet (P1) | [5 empty] | 53252.4 |  |  |  | 1907_P1
ЩУ-Апт(P1) |  |  | ЩУ-Апт(P1) |  |  |  | 1 | комплект | TEKSAN | 1907_P1
ЩУ-Апт(P1) | korpus | 719-15445 | Мет.Корпус ЩМП-5 (1000x650x300) IP31 | 38905 | 23343 | 23343 | 1 | ШТ. | teksan f | 1907_P1
ЩУ-Апт(P1) | mccb | 131362 | Авт. выкл. NXM-125S/3Р 100A 25кА (R) | 19443 | 11665.8 | 11665.8 | 1 | ШТ. | chint | 1907_P1
ЩУ-Апт(P1) | oto | 296846 | Авт. выкл. NXB-63S 3P 63А 4.5kA х-ка D (R) | 3985 | 2391 | 4782 | 2 | ШТ. | chint | 1907_P1
ЩУ-Апт(P1) | oto | 296838 | Авт. выкл. NXB-63S 3P 6А 4.5kA х-ка D (R) | 3644 | 2186.4 | 2186.4 | 1 | ШТ. | chint | 1907_P1
ЩУ-Апт(P1) | indicator | 593076 | Индикатор ND16-22D/2 желтый AC/DC230В (R) | 571 | 342.6 | 1027.8 | 3 | ШТ. | chint | 1907_P1
ЩУ-Апт(P1) | indicator | 593077 | Индикатор ND16-22D/2 зеленый AC/DC230В (R) | 589 | 353.4 | 1060.2 | 3 | ШТ. | chint | 1907_P1
ЩУ-Апт(P1) | indicator | 593075 | Индикатор ND16-22D/2 красный AC/DC230В (R) | 571 | 342.6 | 1027.8 | 3 | ШТ. | chint | 1907_P1
ЩУ-Апт(P1) | oto | 296708 | Авт. выкл. NXB-63S 1P 6А 4.5kA х-ка C (R) | 975 | 585 | 1170 | 2 | ШТ. | chint | 1907_P1
ЩУ-Апт(P1) | rele | 837125 | Тепловое реле NXR-100 48A-65A (R) | 9156 | 5493.6 | 10987.2 | 2 | ШТ. | chint | 1907_P1
ЩУ-Апт(P1) | rele | 837100 | Тепловое реле NXR-12 2.5-4A (R) | 4445 | 2667 | 2667 | 1 | ШТ. | chint | 1907_P1
ЩУ-Апт(P1) | rele | 285448 | Промежуточное реле JZX-22F(D) 4 конт. с инд. LED 3А 220В AC (R) | 1565 | 939 | 3756 | 4 | ШТ. | chint | 1907_P1
ЩУ-Апт(P1) | rozetka | 285976 | Розетка CZY14A для JZX-22F(D) 4 контакта | 682 | 409.2 | 1636.8 | 4 | ШТ. | chint | 1907_P1
ЩУ-Апт(P1) | perekluchatel | 574849 | Переключатель NP2-BD33, 3 положения с фиксацией, 2НО IP40 | 1836 | 1101.6 | 3304.8 | 3 | ШТ. | chint | 1907_P1
ЩУ-Апт(P1) | монтажный материал | монтажный материал | монтажный материал | 0 | 0 | 0 | 1 | ШТ. | монтажный материал | 1907_P1
ЩУ-Апт(P1) | монтажная работа | монтажная работа | монтажная работа |  | 100 | 0 | 0 | ШТ. | монтажная работа | 1907_P1
ЩУ-Апт(P1) | [5 empty] | 68614.8 |  |  |  | 1907_P1
ЩУп-1 (P1) |  |  | ЩУп-1 (P1) |  |  |  | 1 | комплект | TEKSAN | 1907_P1
ЩУп-1 (P1) | korpus | 719-15430 | Мет.Корпус ЩМП-2 (500x400x220) IP31 | 10305 | 6183 | 6183 | 1 | ШТ. | teksan f | 1907_P1
ЩУп-1 (P1) | bh | 193181 | Выключатель нагрузки NXHB-125 3P 32A (R) | 3372 | 2023.2 | 2023.2 | 1 | ШТ. | chint | 1907_P1
ЩУп-1 (P1) | sayac | LI | Дала CA4-Э720 R ТХ IР П RS Д (3x220/380V 10-100A) | 39100 | 39100 | 39100 | 1 | ШТ. | pys | 1907_P1
ЩУп-1 (P1) | oto | 296829 | Авт. выкл. NXB-63S 3P 25А 4.5kA х-ка C (R) | 2429 | 1457.4 | 1457.4 | 1 | ШТ. | chint | 1907_P1
ЩУп-1 (P1) | монтажный материал | монтажный материал | монтажный материал | 0 | 0 | 0 | 1 | ШТ. | монтажный материал | 1907_P1
ЩУп-1 (P1) | монтажная работа | монтажная работа | монтажная работа |  | 100 | 0 | 0 | ШТ. | монтажная работа | 1907_P1
ЩУп-1 (P1) | [5 empty] | 48763.6 |  |  |  | 1907_P1
ЩР-АВР(ПР11-3067-54 У1) (P1) |  |  | ЩР-АВР(ПР11-3067-54 У1) (P1) |  |  |  | 1 | комплект | TEKSAN | 1907_P1
ЩР-АВР(ПР11-3067-54 У1) (P1) | korpus | 719-15440 | Мет.Корпус ЩМП-4 (800x650x250) IP31 | 30540 | 18324 | 18324 | 1 | ШТ. | teksan f | 1907_P1
ЩР-АВР(ПР11-3067-54 У1) (P1) | tt | ITT20-2-05-0200 | Трансформатор тока ТТИ-30 200/5А 5ВА 0,5 IEK E-PRO | 5523 | 5523 | 16569 | 3 | ШТ. | pys | 1907_P1
ЩР-АВР(ПР11-3067-54 У1) (P1) | mccb | 131362 | Авт. выкл. NXM-125S/3Р 100A 25кА (R) | 19443 | 11665.8 | 23331.6 | 2 | ШТ. | chint | 1907_P1
ЩР-АВР(ПР11-3067-54 У1) (P1) | mccb | 844300 | Авт. выкл. NXM-125S/3Р 32A 25кА (R) | 19700 | 11820 | 11820 | 1 | ШТ. | chint | 1907_P1
ЩР-АВР(ПР11-3067-54 У1) (P1) | mccb | 844299 | Авт. выкл. NXM-125S/3Р 25A 25кА (R) | 18139 | 10883.4 | 43533.6 | 4 | ШТ. | chint | 1907_P1
ЩР-АВР(ПР11-3067-54 У1) (P1) | mccb | 205884 | Авт. выкл. NXM-63S/3P 25кА 20A (R) | 17405 | 10443 | 10443 | 1 | ШТ. | chint | 1907_P1
ЩР-АВР(ПР11-3067-54 У1) (P1) | монтажный материал | монтажный материал | монтажный материал | 0 | 0 | 0 | 1 | ШТ. | монтажный материал | 1907_P1
ЩР-АВР(ПР11-3067-54 У1) (P1) | монтажная работа | монтажная работа | монтажная работа |  | 100 | 0 | 0 | ШТ. | монтажная работа | 1907_P1
ЩР-АВР(ПР11-3067-54 У1) (P1) | [5 empty] | 124021.2 |  |  |  | 1907_P1
ЩС-Р (P1) |  |  | ЩС-Р (P1) |  |  |  | 1 | комплект | TEKSAN | 1907_P1
ЩС-Р (P1) | korpus | 714-15015 | Pano met.ShRn-36 b/o (312х540х120)S/U 36 IP31 (TS) | 15140 | 9084 | 9084 | 1 | ШТ. | teksan f | 1907_P1
ЩС-Р (P1) | bh | 193181 | Выключатель нагрузки NXHB-125 3P 32A (R) | 3372 | 2023.2 | 2023.2 | 1 | ШТ. | chint | 1907_P1
ЩС-Р (P1) | dif | 515394 | Диф. авт. выкл. NXBLE-63YH 1P+N C25 30mA тип AC, 6kA (R) | 5069 | 3041.4 | 12165.6 | 4 | ШТ. | chint | 1907_P1
ЩС-Р (P1) | dif | 515380 | Диф. авт. выкл. NXBLE-63YH 1P+N C16 30mA тип AC, 6kA (R) | 5104 | 3062.4 | 18374.4 | 6 | ШТ. | chint | 1907_P1
ЩС-Р (P1) | монтажный материал | монтажный материал | монтажный материал | 0 | 0 | 0 | 1 | ШТ. | монтажный материал | 1907_P1
ЩС-Р (P1) | монтажная работа | монтажная работа | монтажная работа |  | 100 | 0 | 0 | ШТ. | монтажная работа | 1907_P1
ЩС-Р (P1) | [5 empty] | 41647.2 |  |  |  | 1907_P1
ЩС-1 (P1) |  |  | ЩС-1 (P1) |  |  |  | 1 | комплект | TEKSAN | 1907_P1
ЩС-1 (P1) | korpus | 714-15005 | Pano met.ShRn-12 b/o (313х268х120)S/U 36 IP31 (TS) | 10270 | 6162 | 6162 | 1 | ШТ. | teksan f | 1907_P1
ЩС-1 (P1) | bh | 193181 | Выключатель нагрузки NXHB-125 3P 32A (R) | 3372 | 2023.2 | 2023.2 | 1 | ШТ. | chint | 1907_P1
ЩС-1 (P1) | oto | 296709 | Авт. выкл. NXB-63S 1P 10А 4.5kA х-ка C (R) | 783 | 469.8 | 469.8 | 1 | ШТ. | chint | 1907_P1
ЩС-1 (P1) | dif | 515380 | Диф. авт. выкл. NXBLE-63YH 1P+N C16 30mA тип AC, 6kA (R) | 5104 | 3062.4 | 6124.8 | 2 | ШТ. | chint | 1907_P1
ЩС-1 (P1) | монтажный материал | монтажный материал | монтажный материал | 0 | 0 | 0 | 1 | ШТ. | монтажный материал | 1907_P1
ЩС-1 (P1) | монтажная работа | монтажная работа | монтажная работа |  | 100 | 0 | 0 | ШТ. | монтажная работа | 1907_P1
ЩС-1 (P1) | [5 empty] | 14779.8 |  |  |  | 1907_P1
ЩС-CC (P1) |  |  | ЩС-CC (P1) |  |  |  | 1 | комплект | TEKSAN | 1907_P1
ЩС-CC (P1) | korpus | 714-15010 | Pano met.ShRn-24 b/o (398х312х120)S/U 36 IP31 (TS) | 13410 | 8046 | 8046 | 1 | ШТ. | teksan f | 1907_P1
ЩС-CC (P1) | bh | 193181 | Выключатель нагрузки NXHB-125 3P 32A (R) | 3372 | 2023.2 | 2023.2 | 1 | ШТ. | chint | 1907_P1
ЩС-CC (P1) | oto | 296712 | Авт. выкл. NXB-63S 1P 25А 4.5kA х-ка C (R) | 800 | 480 | 480 | 1 | ШТ. | chint | 1907_P1
ЩС-CC (P1) | oto | 296710 | Авт. выкл. NXB-63S 1P 16А 4.5kA х-ка C (R) | 783 | 469.8 | 1409.4 | 3 | ШТ. | chint | 1907_P1
ЩС-CC (P1) | oto | 296709 | Авт. выкл. NXB-63S 1P 10А 4.5kA х-ка C (R) | 783 | 469.8 | 1879.2 | 4 | ШТ. | chint | 1907_P1
ЩС-CC (P1) | dif | 539847 | Диф. авт. выкл. NXBLE-63YH 3P+N C16 30mA тип AC, 6kA (R) | 8352 | 5011.2 | 5011.2 | 1 | ШТ. | chint | 1907_P1
ЩС-CC (P1) | монтажный материал | монтажный материал | монтажный материал | 0 | 0 | 0 | 1 | ШТ. | монтажный материал | 1907_P1
ЩС-CC (P1) | монтажная работа | монтажная работа | монтажная работа |  | 100 | 0 | 0 | ШТ. | монтажная работа | 1907_P1
ЩС-CC (P1) | [5 empty] | 18849 |  |  |  | 1907_P1
ЩОВ_P1 |  |  | ЩОВ_P1 |  |  |  | 1 | комплект | TEKSAN | 1907_P1
ЩОВ_P1 | korpus | 714-15010 | Pano met.ShRn-24 b/o (398х312х120)S/U 36 IP31 (TS) | 13410 | 8046 | 8046 | 1 | ШТ. | teksan f | 1907_P1
ЩОВ_P1 | bh | 193181 | Выключатель нагрузки NXHB-125 3P 32A (R) | 3372 | 2023.2 | 2023.2 | 1 | ШТ. | chint | 1907_P1
ЩОВ_P1 | dif | 515380 | Диф. авт. выкл. NXBLE-63YH 1P+N C16 30mA тип AC, 6kA (R) | 5104 | 3062.4 | 6124.8 | 2 | ШТ. | chint | 1907_P1
ЩОВ_P1 | contactor | 256054 | Контактор модульный NCH8-20/20 20A 2НО AC220/230В 50Гц (R) | 6145 | 3687 | 3687 | 1 | ШТ. | chint | 1907_P1
ЩОВ_P1 | termoregulator |  | РТ330 | 60000 | 60000 | 60000 | 1 | ШТ. | pys | 1907_P1
ЩОВ_P1 | korobka | 515373 | коробка распаяная | 5719 | 5719 | 5719 | 1 | ШТ. | pys | 1907_P1
ЩОВ_P1 | монтажный материал | монтажный материал | монтажный материал | 0 | 0 | 0 | 1 | ШТ. | монтажный материал | 1907_P1
ЩОВ_P1 | монтажная работа | монтажная работа | монтажная работа |  | 100 | 0 | 0 | ШТ. | монтажная работа | 1907_P1
ЩОВ_P1 | [5 empty] | 85600 |  |  |  | 1907_P1
Щоп-1 (P1) |  |  | Щоп-1 (P1) |  |  |  | 1 | комплект | TEKSAN | 1907_P1
Щоп-1 (P1) | korpus | 714-15005 | Pano met.ShRn-12 b/o (313х268х120)S/U 36 IP31 (TS) | 10270 | 6162 | 6162 | 1 | ШТ. | teksan f | 1907_P1
Щоп-1 (P1) | bh | 193180 | Выключатель нагрузки NXHB-125 3P 20A (R) | 3372 | 2023.2 | 2023.2 | 1 | ШТ. | chint | 1907_P1
Щоп-1 (P1) | oto | 296710 | Авт. выкл. NXB-63S 1P 16А 4.5kA х-ка C (R) | 783 | 469.8 | 2818.8 | 6 | ШТ. | chint | 1907_P1
Щоп-1 (P1) | монтажный материал | монтажный материал | монтажный материал | 0 | 0 | 0 | 1 | ШТ. | монтажный материал | 1907_P1
Щоп-1 (P1) | монтажная работа | монтажная работа | монтажная работа |  | 100 | 0 | 0 | ШТ. | монтажная работа | 1907_P1
Щоп-1 (P1) | [5 empty] | 11004 |  |  |  | 1907_P1
ЩАОп-1 |  |  | ЩАОп-1 |  |  |  | 1 | комплект | TEKSAN | 1907_P1
ЩАОп-1 | korpus | 714-15005 | Pano met.ShRn-12 b/o (313х268х120)S/U 36 IP31 (TS) | 10270 | 6162 | 6162 | 1 | ШТ. | teksan f | 1907_P1
ЩАОп-1 | bh | 193180 | Выключатель нагрузки NXHB-125 3P 20A (R) | 3372 | 2023.2 | 2023.2 | 1 | ШТ. | chint | 1907_P1
ЩАОп-1 | oto | 296710 | Авт. выкл. NXB-63S 1P 16А 4.5kA х-ка C (R) | 783 | 469.8 | 2818.8 | 6 | ШТ. | chint | 1907_P1
ЩАОп-1 | монтажный материал | монтажный материал | монтажный материал | 0 | 0 | 0 | 1 | ШТ. | монтажный материал | 1907_P1
ЩАОп-1 | монтажная работа | монтажная работа | монтажная работа |  | 100 | 0 | 0 | ШТ. | монтажная работа | 1907_P1
ЩАОп-1 | [5 empty] | 11004 |  |  |  | 1907_P1
ЩУНп (P1) |  |  | ЩУНп (P1) |  |  |  | 1 | комплект | TEKSAN | 1907_P1
ЩУНп (P1) | korpus | 714-15010 | Pano met.ShRn-24 b/o (398х312х120)S/U 36 IP31 (TS) | 13410 | 8046 | 8046 | 1 | ШТ. | teksan f | 1907_P1
ЩУНп (P1) | oto | 296832 | Авт. выкл. NXB-63S 3P 50А 4.5kA х-ка C (R) | 3172 | 1903.2 | 3806.4 | 2 | ШТ. | chint | 1907_P1
ЩУНп (P1) | oto | 296825 | Авт. выкл. NXB-63S 3P 6А 4.5kA х-ка C (R) | 2873 | 1723.8 | 1723.8 | 1 | ШТ. | chint | 1907_P1
ЩУНп (P1) | dop contact | 814991 | Вспомогательный контакт AX-X1 для NXB-63 (R) | 2856 | 1713.6 | 5140.8 | 3 | ШТ. | chint | 1907_P1
ЩУНп (P1) | oto | 296707 | Авт. выкл. NXB-63S 1P 4А 4.5kA х-ка C (R) | 1090 | 654 | 1308 | 2 | ШТ. | chint | 1907_P1
ЩУНп (P1) | oto | 296705 | Авт. выкл. NXB-63S 1P 2А 4.5kA х-ка C (R) | 1086 | 651.6 | 651.6 | 1 | ШТ. | chint | 1907_P1
ЩУНп (P1) | contactor | 836853 | Контактор NXC-38 38A 220АС 1НО+1НЗ 50Гц (R) | 16855 | 10113 | 20226 | 2 | ШТ. | chint | 1907_P1
ЩУНп (P1) | dop contact | 938251 | Приставка доп.контакты AX-3X/22 к контактору NXC-06~630 (R) | 2177 | 1306.2 | 2612.4 | 2 | ШТ. | chint | 1907_P1
ЩУНп (P1) | contactor | 836572 | Контактор NXC-06M10 6A 220В/АС3 1НО 50Гц (R) | 4563 | 2737.8 | 8213.4 | 3 | ШТ. | chint | 1907_P1
ЩУНп (P1) | dop contact | 925186 | Приставка доп.контакты AX-3M/22 к контактору NXC-06M~12M | 3299 | 1979.4 | 1979.4 | 1 | ШТ. | chint | 1907_P1
ЩУНп (P1) | oto | 837121 | Тепловое реле NXR-38 30A-38A (R) | 6326 | 3795.6 | 7591.2 | 2 | ШТ. | chint | 1907_P1
ЩУНп (P1) | termik | 837114 | Тепловое реле NXR-25 4-6A (R) | 4315 | 2589 | 2589 | 1 | ШТ. | chint | 1907_P1
ЩУНп (P1) | rele | 285448 | Промежуточное реле JZX-22F(D) 4 конт. с инд. LED 3А 220В AC (R) | 1565 | 939 | 1878 | 2 | ШТ. | chint | 1907_P1
ЩУНп (P1) | rozetka | 285976 | Розетка CZY14A для JZX-22F(D) 4 контакта | 682 | 409.2 | 818.4 | 2 | ШТ. | chint | 1907_P1
ЩУНп (P1) | fix | 285986 | Фиксатор NG102 для реле с розеткой CZY11A, CZY14A | 80 | 48 | 96 | 2 | ШТ. | chint | 1907_P1
ЩУНп (P1) | rele | 285202 | Промежуточное реле JZX-22F(D) 3 конт. с инд. LED 5А 220В AC (R) | 1575 | 945 | 6615 | 7 | ШТ. | chint | 1907_P1
ЩУНп (P1) | rozetka | 285964 | Розетка CZY11A для JZX-22F(D) 3 контакта (R) | 1280 | 768 | 5376 | 7 | ШТ. | chint | 1907_P1
ЩУНп (P1) | fix | 285986 | Фиксатор NG102 для реле с розеткой CZY11A, CZY14A | 80 | 48 | 336 | 7 | ШТ. | chint | 1907_P1
ЩУНп (P1) | rele | 258438 | Реле времени NTE8-10B (задержка времени включения) 1-10с, 1НО, AC230В (R) | 7799 | 4679.4 | 9358.8 | 2 | ШТ. | chint | 1907_P1
ЩУНп (P1) | button | 574817 | Кнопка управления NP2-EA42 без подсветки красная 1НЗ IP40 | 689 | 413.4 | 1240.2 | 3 | ШТ. | chint | 1907_P1
ЩУНп (P1) | button | 574814 | Кнопка управления NP2-EA21 без подсветки черная 1НО IP40 | 689 | 413.4 | 1240.2 | 3 | ШТ. | chint | 1907_P1
ЩУНп (P1) | perekluchatel | 574849 | Переключатель NP2-BD33, 3 положения с фиксацией, 2НО IP40 | 1836 | 1101.6 | 4406.4 | 4 | ШТ. | chint | 1907_P1
ЩУНп (P1) | block | 576726 | Блоки контактные NP2-BE102, 1НЗ | 360 | 216 | 1296 | 6 | ШТ. | chint | 1907_P1
ЩУНп (P1) | block | 576728 | Блоки контактные NP2-BE101, 1НО | 350 | 210 | 420 | 2 | ШТ. | chint | 1907_P1
ЩУНп (P1) | indicator | 593077 | Индикатор ND16-22D/2 зеленый AC/DC230В (R) | 589 | 353.4 | 1060.2 | 3 | ШТ. | chint | 1907_P1
ЩУНп (P1) | indicator | 593076 | Индикатор ND16-22D/2 желтый AC/DC230В (R) | 571 | 342.6 | 2055.6 | 6 | ШТ. | chint | 1907_P1
ЩУНп (P1) | indicator | 593075 | Индикатор ND16-22D/2 красный AC/DC230В (R) | 571 | 342.6 | 1027.8 | 3 | ШТ. | chint | 1907_P1
ЩУНп (P1) | rezistor | 296710 | резистор 47 om |  | 0 | 0 | 5 | ШТ. | chint | 1907_P1
ЩУНп (P1) | kondencator | 539847 | конденсатор |  | 0 | 0 | 5 | ШТ. | chint | 1907_P1
ЩУНп (P1) | монтажный материал | монтажный материал | монтажный материал | 0 | 0 | 0 | 1 | ШТ. | монтажный материал | 1907_P1
ЩУНп (P1) | монтажная работа | монтажная работа | монтажная работа |  | 100 | 0 | 0 | ШТ. | монтажная работа | 1907_P1
ЩУНп (P1) | [5 empty] | 101112.6 |  |  |  | 1907_P1