## CHINT BOM
МЖК Batysmura Prime 2 - CHINT PANO BOM
Kaynak: №355 от 29.05.2026 МЖК Batesmura Prime 2 г.Атырау.pdf ¦ Rakip EKF reçeteleri panel bazında CHINT'e çevrilmiştir.
CHINT ürün aileleri resmi güncel katalogla kontrol edildi: https://discover.chintglobal.com/view/862242643
KONTROL EDİLECEK: Teklifte kA, IP sınıfı, bobin gerilimi, RCCB/RCBO tipi, sayaç modeli, bara kesiti ve ATS kilitleme ayrıntıları verilmemiştir. Sarı notlu kalemler tek hat/kısa devre hesabıyla kesinleştirilmelidir.
Teklif pozisyonu | 79 | Fiziksel pano adedi |  | Rakip teklif toplamı |  |  |  | #REF! | #REF!
Teklif sıra | Pano adı | Malzeme açıklaması | CHINT seri / ürün | Teknik özellik | цена1 | цена | сумм. | Marka | Birim | Pano içi adet
S1-01 | ЩС1 | Pano комплект | Komple pano | Щит распределительный офисов (ЩР-оф) тип-2 |  |  |  | TEKLED electric | компл. | 1
S1-01 | ЩС1 | Корпус / Korpus | ЩРн-12 muadili | Sıva üstü metal modüler pano; 250x350x150 mm; RAL7032; IP sınıfı proje ile teyit |  |  |  | kaztek | шт. | 1
S1-01 | ЩС1 | Рубильник / Yük ayırıcı | NXHB-125 | 3P, 80A, AC-22A, DIN |  |  |  | CHINT | шт. | 1
S1-01 | ЩС1 | Монтажный материал | Montaj seti | Монтажный материал |  |  |  | pys | шт. | 1
S1-01 | ЩС1 | Монтажные работы | Montaj ve test | Монтажные работы |  |  |  | Монтажные работы | шт. | 1
S1-02 | ЩС2 | Pano комплект | Komple pano | Щит распределительный офисов (ЩР-оф) тип-2 |  |  |  | TEKLED electric | компл. | 1
S1-02 | ЩС2 | Корпус / Korpus | ЩРн-12 muadili | Sıva üstü metal modüler pano; 250x350x150 mm; RAL7032; IP sınıfı proje ile teyit |  |  |  | kaztek | шт. | 1
S1-02 | ЩС2 | Рубильник / Yük ayırıcı | NXHB-125 | 3P, 63A, AC-22A, DIN |  |  |  | CHINT | шт. | 1
S1-02 | ЩС2 | Монтажный материал | Montaj seti | Монтажный материал |  |  |  | pys | шт. | 1
S1-02 | ЩС2 | Монтажные работы | Montaj ve test | Монтажные работы |  |  |  | Монтажные работы | шт. | 1
S1-03 | ЩОВ | Pano комплект | Komple pano | Щит обогрева воронок жилья (ЩОВ-ж) тип-3 |  |  |  | TEKLED electric | компл. | 1
S1-03 | ЩОВ | Корпус / Korpus | ЩРн-24 muadili | Sıva üstü metal modüler pano; 500x350x150 mm; RAL7032; IP sınıfı proje ile teyit |  |  |  | kaztek | шт. | 1
S1-03 | ЩОВ | Рубильник / Yük ayırıcı | NXHB-125 | 3P, 20A, AC-22A, DIN |  |  |  | CHINT | шт. | 1
S1-03 | ЩОВ | Контактор / Modüler kontaktör | NCH8-20/40 | 4NO, 20A, bobin 230VAC |  |  |  | CHINT | шт. | 1
S1-03 | ЩОВ | Диф. (RCBO) | NXBLE-63 | 2P, 10A, C eğri, 30mA, Tip AC/A proje ile teyit |  |  |  | CHINT | шт. | 3
S1-03 | ЩОВ | ОТО (MCB) | NXB-63H | 1P, 6A, C eğri, 10kA |  |  |  | CHINT | шт. | 1
S1-03 | ЩОВ | Терморегулятор / Termostat + sensör | RT330 veya eşdeğer | 230VAC; harici sıcaklık sensörlü |  |  |  | MUADİL | takım | 1
S1-03 | ЩОВ | Монтажный материал | Montaj seti | Монтажный материал |  |  |  | pys | шт. | 1
S1-03 | ЩОВ | Монтажные работы | Montaj ve test | Монтажные работы |  |  |  | Монтажные работы | шт. | 1
S1-04 | ЩЭ на 4 квартиры | Pano комплект | Komple pano | Щит этажный-дверь, укомплектованный (ЩЭ) на 4 квартиры |  |  |  | TEKLED electric | компл. | 1
S1-04 | ЩЭ на 4 квартиры | Корпус / Korpus | Özel kat panosu | Zayıf akım bölmeli dikili/kapılı pano; 2000x700x150 mm; RAL7032; IP sınıfı proje ile teyit |  |  |  | kaztek | шт. | 1
S1-04 | ЩЭ на 4 квартиры | Рубильник / Yük ayırıcı | NXHB-125 | 2P, 63A, AC-22A, DIN |  |  |  | CHINT | шт. | 4
S1-04 | ЩЭ на 4 квартиры | Место под учет / Sayaç montaj yeri | Sayaç hariç | 1F direkt sayaç yeri; montaj plakası, mühürleme ve terminal hazırlığı |  |  |  | MONTAJ | takım | 4
S1-04 | ЩЭ на 4 квартиры | Диф. (RCBO) | NXBLE-63 | 2P, 50A, C eğri, 300mA, Tip AC/A proje ile teyit |  |  |  | CHINT | шт. | 4
S1-04 | ЩЭ на 4 квартиры | DIN ray priz | AC30-108 | 2P+E, 16A, 250VAC, DIN ray |  |  |  | CHINT | шт. | 1
S1-04 | ЩЭ на 4 квартиры | Монтажный материал | Montaj seti | Монтажный материал |  |  |  | pys | шт. | 1
S1-04 | ЩЭ на 4 квартиры | Монтажные работы | Montaj ve test | Монтажные работы |  |  |  | Монтажные работы | шт. | 1
S1-05 | ЩК 2-3 ком | Pano комплект | Komple pano | Щит квартирный Бизнес/+ класса, 1ф по стандарту BI |  |  |  | TEKLED electric | компл. | 1
S1-05 | ЩК 2-3 ком | Корпус / Korpus | ЩРв-П-24 muadili | Sıva altı plastik daire panosu; 24 modül; RAL7032; IP sınıfı proje ile teyit |  |  |  | TEKSAN M | шт. | 1
S1-05 | ЩК 2-3 ком | Рубильник / Yük ayırıcı | NXHB-125 | 2P, 63A, AC-22A, DIN |  |  |  | CHINT | шт. | 1
S1-05 | ЩК 2-3 ком | ОТО (MCB) | NXB-63H | 1P, 20A, C eğri, 10kA |  |  |  | CHINT | шт. | 4
S1-05 | ЩК 2-3 ком | ОТО (MCB) | NXB-63H | 1P, 16A, C eğri, 10kA |  |  |  | CHINT | шт. | 1
S1-05 | ЩК 2-3 ком | Диф. (RCBO) | NXBLE-63 | 2P, 40A, C eğri, 30mA, Tip AC/A proje ile teyit |  |  |  | CHINT | шт. | 1
S1-05 | ЩК 2-3 ком | Диф. (RCBO) | NXBLE-63 | 2P, 20A, C eğri, 30mA, Tip AC/A proje ile teyit |  |  |  | CHINT | шт. | 1
S1-05 | ЩК 2-3 ком | УЗО (RCCB) | NL1-63 | 2P, 40A, 30mA, Tip AC/A proje ile teyit |  |  |  | CHINT | шт. | 1
S1-05 | ЩК 2-3 ком | Монтажный материал | Montaj seti | Монтажный материал |  |  |  | pys | шт. | 1
S1-05 | ЩК 2-3 ком | Монтажные работы | Montaj ve test | Монтажные работы |  |  |  | Монтажные работы | шт. | 1
S1-06 | ЩК 1 ком | Pano комплект | Komple pano | Щит квартирный Бизнес/+ класса, 1ф по стандарту BI |  |  |  | TEKLED electric | компл. | 1
S1-06 | ЩК 1 ком | Корпус / Korpus | ЩРв-П-24 muadili | Sıva altı plastik daire panosu; 24 modül; RAL7032; IP sınıfı proje ile teyit |  |  |  | TEKSAN M | шт. | 1
S1-06 | ЩК 1 ком | Рубильник / Yük ayırıcı | NXHB-125 | 2P, 63A, AC-22A, DIN |  |  |  | CHINT | шт. | 1
S1-06 | ЩК 1 ком | ОТО (MCB) | NXB-63H | 1P, 20A, C eğri, 10kA |  |  |  | CHINT | шт. | 3
S1-06 | ЩК 1 ком | ОТО (MCB) | NXB-63H | 1P, 16A, C eğri, 10kA |  |  |  | CHINT | шт. | 1
S1-06 | ЩК 1 ком | Диф. (RCBO) | NXBLE-63 | 2P, 40A, C eğri, 30mA, Tip AC/A proje ile teyit |  |  |  | CHINT | шт. | 1
S1-06 | ЩК 1 ком | Диф. (RCBO) | NXBLE-63 | 2P, 20A, C eğri, 30mA, Tip AC/A proje ile teyit |  |  |  | CHINT | шт. | 1
S1-06 | ЩК 1 ком | УЗО (RCCB) | NL1-63 | 2P, 40A, 30mA, Tip AC/A proje ile teyit |  |  |  | CHINT | шт. | 1
S1-06 | ЩК 1 ком | Монтажный материал | Montaj seti | Монтажный материал |  |  |  | pys | шт. | 1
S1-06 | ЩК 1 ком | Монтажные работы | Montaj ve test | Монтажные работы |  |  |  | Монтажные работы | шт. | 1
S2-07 | ЩС1 | Pano комплект | Komple pano | Щит распределительный офисов (ЩР-оф) тип-5 |  |  |  | TEKLED electric | компл. | 1
S2-07 | ЩС1 | Корпус / Korpus | ЩМП4 muadili | Sıva üstü metal pano; 700x600x200 mm; RAL7032; IP sınıfı proje ile teyit |  |  |  | kaztek | шт. | 1
S2-07 | ЩС1 | ТМШ (MCCB) | NXM-250S | 3P, In=200A, termik-manyetik; Icu kısa devre hesabıyla teyit |  |  |  | CHINT | шт. | 1
S2-07 | ЩС1 | Монтажный материал | Montaj seti | Монтажный материал |  |  |  | pys | шт. | 1
S2-07 | ЩС1 | Монтажные работы | Montaj ve test | Монтажные работы |  |  |  | Монтажные работы | шт. | 1
S2-08 | ЩС2 | Pano комплект | Komple pano | Щит распределительный офисов (ЩР-оф) тип-2 |  |  |  | TEKLED electric | компл. | 1
S2-08 | ЩС2 | Корпус / Korpus | ЩРн-12 muadili | Sıva üstü metal modüler pano; 250x350x150 mm; RAL7032; IP sınıfı proje ile teyit |  |  |  | kaztek | шт. | 1
S2-08 | ЩС2 | Рубильник / Yük ayırıcı | NXHB-125 | 3P, 63A, AC-22A, DIN |  |  |  | CHINT | шт. | 1
S2-08 | ЩС2 | Монтажный материал | Montaj seti | Монтажный материал |  |  |  | pys | шт. | 1
S2-08 | ЩС2 | Монтажные работы | Montaj ve test | Монтажные работы |  |  |  | Монтажные работы | шт. | 1
S2-09 | ЩС3 | Pano комплект | Komple pano | Щит распределительный офисов (ЩР-оф) тип-2 |  |  |  | TEKLED electric | компл. | 1
S2-09 | ЩС3 | Корпус / Korpus | ЩРн-12 muadili | Sıva üstü metal modüler pano; 250x350x150 mm; RAL7032; IP sınıfı proje ile teyit |  |  |  | kaztek | шт. | 1
S2-09 | ЩС3 | Рубильник / Yük ayırıcı | NXHB-125 | 3P, 80A, AC-22A, DIN |  |  |  | CHINT | шт. | 1
S2-09 | ЩС3 | Монтажный материал | Montaj seti | Монтажный материал |  |  |  | pys | шт. | 1
S2-09 | ЩС3 | Монтажные работы | Montaj ve test | Монтажные работы |  |  |  | Монтажные работы | шт. | 1
S2-10 | ЩС4 | Pano комплект | Komple pano | Щит распределительный офисов (ЩР-оф) тип-2 |  |  |  | TEKLED electric | компл. | 1
S2-10 | ЩС4 | Корпус / Korpus | ЩРн-12 muadili | Sıva üstü metal modüler pano; 250x350x150 mm; RAL7032; IP sınıfı proje ile teyit |  |  |  | kaztek | шт. | 1
S2-10 | ЩС4 | Рубильник / Yük ayırıcı | NXHB-125 | 3P, 63A, AC-22A, DIN |  |  |  | CHINT | шт. | 1
S2-10 | ЩС4 | Монтажный материал | Montaj seti | Монтажный материал |  |  |  | pys | шт. | 1
S2-10 | ЩС4 | Монтажные работы | Montaj ve test | Монтажные работы |  |  |  | Монтажные работы | шт. | 1
S2-11 | ЩОВ | Pano комплект | Komple pano | Щит обогрева воронок жилья (ЩОВ-ж) тип-3 |  |  |  | TEKLED electric | компл. | 1
S2-11 | ЩОВ | Корпус / Korpus | ЩРн-24 muadili | Sıva üstü metal modüler pano; 500x350x150 mm; RAL7032; IP sınıfı proje ile teyit |  |  |  | kaztek | шт. | 1
S2-11 | ЩОВ | Рубильник / Yük ayırıcı | NXHB-125 | 3P, 20A, AC-22A, DIN |  |  |  | CHINT | шт. | 1
S2-11 | ЩОВ | Контактор / Modüler kontaktör | NCH8-20/40 | 4NO, 20A, bobin 230VAC |  |  |  | CHINT | шт. | 1
S2-11 | ЩОВ | Диф. (RCBO) | NXBLE-63 | 2P, 10A, C eğri, 30mA, Tip AC/A proje ile teyit |  |  |  | CHINT | шт. | 3
S2-11 | ЩОВ | ОТО (MCB) | NXB-63H | 1P, 6A, C eğri, 10kA |  |  |  | CHINT | шт. | 1
S2-11 | ЩОВ | Терморегулятор / Termostat + sensör | RT330 veya eşdeğer | 230VAC; harici sıcaklık sensörlü |  |  |  | MUADİL | takım | 1
S2-11 | ЩОВ | Монтажный материал | Montaj seti | Монтажный материал |  |  |  | pys | шт. | 1
S2-11 | ЩОВ | Монтажные работы | Montaj ve test | Монтажные работы |  |  |  | Монтажные работы | шт. | 1
S2-12 | ЩЭ на 5 квартир | Pano комплект | Komple pano | Щит этажный-дверь, укомплектованный (ЩЭ) на 5 квартир |  |  |  | TEKLED electric | компл. | 1
S2-12 | ЩЭ на 5 квартир | Корпус / Korpus | Özel kat panosu | Zayıf akım bölmeli dikili/kapılı pano; 2000x700x150 mm; RAL7032; IP sınıfı proje ile teyit |  |  |  | kaztek | шт. | 1
S2-12 | ЩЭ на 5 квартир | Рубильник / Yük ayırıcı | NXHB-125 | 2P, 63A, AC-22A, DIN |  |  |  | CHINT | шт. | 5
S2-12 | ЩЭ на 5 квартир | Место под учет / Sayaç montaj yeri | Sayaç hariç | 1F direkt sayaç yeri; montaj plakası, mühürleme ve terminal hazırlığı |  |  |  | MONTAJ | takım | 5
S2-12 | ЩЭ на 5 квартир | Диф. (RCBO) | NXBLE-63 | 2P, 50A, C eğri, 300mA, Tip AC/A proje ile teyit |  |  |  | CHINT | шт. | 5
S2-12 | ЩЭ на 5 квартир | DIN ray priz | AC30-108 | 2P+E, 16A, 250VAC, DIN ray |  |  |  | CHINT | шт. | 1
S2-12 | ЩЭ на 5 квартир | Монтажный материал | Montaj seti | Монтажный материал |  |  |  | pys | шт. | 1
S2-12 | ЩЭ на 5 квартир | Монтажные работы | Montaj ve test | Монтажные работы |  |  |  | Монтажные работы | шт. | 1
S2-13 | ЩК 2-4 ком | Pano комплект | Komple pano | Щит квартирный Бизнес/+ класса, 1ф по стандарту BI |  |  |  | TEKLED electric | компл. | 1
S2-13 | ЩК 2-4 ком | Корпус / Korpus | ЩРв-П-24 muadili | Sıva altı plastik daire panosu; 24 modül; RAL7032; IP sınıfı proje ile teyit |  |  |  | TEKSAN M | шт. | 1
S2-13 | ЩК 2-4 ком | Рубильник / Yük ayırıcı | NXHB-125 | 2P, 63A, AC-22A, DIN |  |  |  | CHINT | шт. | 1
S2-13 | ЩК 2-4 ком | ОТО (MCB) | NXB-63H | 1P, 20A, C eğri, 10kA |  |  |  | CHINT | шт. | 4
S2-13 | ЩК 2-4 ком | ОТО (MCB) | NXB-63H | 1P, 16A, C eğri, 10kA |  |  |  | CHINT | шт. | 1
S2-13 | ЩК 2-4 ком | Диф. (RCBO) | NXBLE-63 | 2P, 40A, C eğri, 30mA, Tip AC/A proje ile teyit |  |  |  | CHINT | шт. | 1
S2-13 | ЩК 2-4 ком | Диф. (RCBO) | NXBLE-63 | 2P, 20A, C eğri, 30mA, Tip AC/A proje ile teyit |  |  |  | CHINT | шт. | 1
S2-13 | ЩК 2-4 ком | УЗО (RCCB) | NL1-63 | 2P, 40A, 30mA, Tip AC/A proje ile teyit |  |  |  | CHINT | шт. | 1
S2-13 | ЩК 2-4 ком | Монтажный материал | Montaj seti | Монтажный материал |  |  |  | pys | шт. | 1
S2-13 | ЩК 2-4 ком | Монтажные работы | Montaj ve test | Монтажные работы |  |  |  | Монтажные работы | шт. | 1
S2-14 | ЩК 1-2 ком | Pano комплект | Komple pano | Щит квартирный Бизнес/+ класса, 1ф по стандарту BI |  |  |  | TEKLED electric | компл. | 1
S2-14 | ЩК 1-2 ком | Корпус / Korpus | ЩРв-П-24 muadili | Sıva altı plastik daire panosu; 24 modül; RAL7032; IP sınıfı proje ile teyit |  |  |  | TEKSAN M | шт. | 1
S2-14 | ЩК 1-2 ком | Рубильник / Yük ayırıcı | NXHB-125 | 2P, 63A, AC-22A, DIN |  |  |  | CHINT | шт. | 1
S2-14 | ЩК 1-2 ком | ОТО (MCB) | NXB-63H | 1P, 20A, C eğri, 10kA |  |  |  | CHINT | шт. | 3
S2-14 | ЩК 1-2 ком | ОТО (MCB) | NXB-63H | 1P, 16A, C eğri, 10kA |  |  |  | CHINT | шт. | 1
S2-14 | ЩК 1-2 ком | Диф. (RCBO) | NXBLE-63 | 2P, 40A, C eğri, 30mA, Tip AC/A proje ile teyit |  |  |  | CHINT | шт. | 1
S2-14 | ЩК 1-2 ком | Диф. (RCBO) | NXBLE-63 | 2P, 20A, C eğri, 30mA, Tip AC/A proje ile teyit |  |  |  | CHINT | шт. | 1
S2-14 | ЩК 1-2 ком | УЗО (RCCB) | NL1-63 | 2P, 40A, 30mA, Tip AC/A proje ile teyit |  |  |  | CHINT | шт. | 1
S2-14 | ЩК 1-2 ком | Монтажный материал | Montaj seti | Монтажный материал |  |  |  | pys | шт. | 1
S2-14 | ЩК 1-2 ком | Монтажные работы | Montaj ve test | Монтажные работы |  |  |  | Монтажные работы | шт. | 1
S3-15 | ВЩ1 | Pano комплект | Komple pano | ВРУ 1-13-20 2*400А УХЛ4 |  |  |  | TEKLED electric | компл. | 1
S3-15 | ВЩ1 | Корпус / Korpus | ВРУ özel | Dikili ana dağıtım panosu; 1800x800x500 mm; RAL7032; IP sınıfı proje ile teyit |  |  |  | kaztek | шт. | 1
S3-15 | ВЩ1 | Рубильник / Yük ayırıcı | NH40 | 3P, 630A, harici kollu |  |  |  | CHINT | шт. | 2
S3-15 | ВЩ1 | Основание предохранителя / NH sigorta altlığı | RT16-1 | 3F uygulamaya uygun; 250A sigorta için |  |  |  | CHINT | шт. | 6
S3-15 | ВЩ1 | Предохранитель / NH bıçaklı sigorta | RT16-1 | 250A, gG |  |  |  | CHINT | шт. | 6
S3-15 | ВЩ1 | УЗИП / Parafudr | NU6-II G | 1P, Tip 2, Uc=385V, In/Imax proje ile teyit |  |  |  | CHINT | шт. | 6
S3-15 | ВЩ1 | Трансформатор тока / Akım trafosu | BH-0.66 | 250/5A, 5A sekonder; pencere/burden bara kesitine göre |  |  |  | CHINT | шт. | 6
S3-15 | ВЩ1 | Место под учет / Sayaç montaj yeri | Sayaç hariç | 3F akım trafolu sayaç yeri; montaj plakası, mühürleme ve terminal hazırlığı |  |  |  | MONTAJ | takım | 2
S3-15 | ВЩ1 | Шинный мост / Bara köprüsü | Projeye özel | Alüminyum bara; kesit kısa devre/ısınma hesabına göre |  |  |  | pys | takım | 1
S3-15 | ВЩ1 | Монтажный материал | Montaj seti | Монтажный материал |  |  |  | pys | шт. | 1
S3-15 | ВЩ1 | Монтажные работы | Montaj ve test | Монтажные работы |  |  |  | Монтажные работы | шт. | 1
S3-16 | РЩ1 | Pano комплект | Komple pano | ВРУ 1-Инд.изг.тип5 УХЛ4 |  |  |  | TEKLED electric | компл. | 1
S3-16 | РЩ1 | Корпус / Korpus | ВРУ özel | Dikili dağıtım panosu; 1800x1000x500 mm; RAL7032; IP sınıfı proje ile teyit |  |  |  | kaztek | шт. | 1
S3-16 | РЩ1 | ТМШ (MCCB) | NXM-160S | 3P, In=160A, termik-manyetik; Icu kısa devre hesabıyla teyit |  |  |  | CHINT | шт. | 2
S3-16 | РЩ1 | ТМШ (MCCB) | NXM-125S | 3P, In=125A, termik-manyetik; Icu kısa devre hesabıyla teyit |  |  |  | CHINT | шт. | 2
S3-16 | РЩ1 | ОТО (MCB) | NXB-63H | 3P, 25A, C eğri, 10kA |  |  |  | CHINT | шт. | 6
S3-16 | РЩ1 | Рубильник / Yük ayırıcı | NXHB-125 | 3P, 32A, AC-22A, DIN |  |  |  | CHINT | шт. | 1
S3-16 | РЩ1 | Место под учет / Sayaç montaj yeri | Sayaç hariç | 3F direkt sayaç yeri; montaj plakası, mühürleme ve terminal hazırlığı |  |  |  | MONTAJ | takım | 1
S3-16 | РЩ1 | ОТО (MCB) | NXB-63H | 3P, 32A, C eğri, 10kA |  |  |  | CHINT | шт. | 1
S3-16 | РЩ1 | ОТО (MCB) | NXB-63H | 3P, 25A, C eğri, 10kA |  |  |  | CHINT | шт. | 1
S3-16 | РЩ1 | ОТО (MCB) | NXB-63H | 3P, 16A, C eğri, 10kA |  |  |  | CHINT | шт. | 1
S3-16 | РЩ1 | ОТО (MCB) | NXB-63H | 3P, 10A, C eğri, 10kA |  |  |  | CHINT | шт. | 2
S3-16 | РЩ1 | Шинный мост / Bara köprüsü | Projeye özel | Alüminyum bara; kesit kısa devre/ısınma hesabına göre |  |  |  | pys | takım | 1
S3-16 | РЩ1 | Монтажный материал | Montaj seti | Монтажный материал |  |  |  | pys | шт. | 1
S3-16 | РЩ1 | Монтажные работы | Montaj ve test | Монтажные работы |  |  |  | Монтажные работы | шт. | 1
S3-17 | АВР 160А на 3 ввода | Pano комплект | Komple pano | АВР-3-160-3 с учетом |  |  |  | TEKLED electric | компл. | 1
S3-17 | АВР 160А на 3 ввода | Корпус / Korpus | АВР özel | Dikili ATS panosu; 1800x1000x500 mm; RAL7032; IP sınıfı proje ile teyit |  |  |  | kaztek | шт. | 1
S3-17 | АВР 160А на 3 ввода | ТМШ (MCCB) | NXM-160S | 3P, In=160A, termik-manyetik; Icu kısa devre hesabıyla teyit |  |  |  | CHINT | шт. | 3
S3-17 | АВР 160А на 3 ввода | ОТО (MCB) | NXB-63H | 3P, 6A, C eğri, 10kA |  |  |  | CHINT | шт. | 3
S3-17 | АВР 160А на 3 ввода | Контактор / Güç kontaktörü | NXC-225 | Kaynak anma akımı 200A; bobin 230VAC |  |  |  | CHINT | шт. | 3
S3-17 | АВР 160А на 3 ввода | Доп.контакт / Yardımcı kontak | F4-11 / AX-X1 | 1NO+1NC; kontaktör serisine uygun |  |  |  | CHINT | шт. | 3
S3-17 | АВР 160А на 3 ввода | РКФ / Faz kontrol rölesi | NJYB3 | 3F; faz sırası/kesilmesi/asimetri kontrolü; 230/400VAC |  |  |  | CHINT | шт. | 3
S3-17 | АВР 160А на 3 ввода | Трансформатор тока / Akım trafosu | BH-0.66 | 150/5A, 5A sekonder; pencere/burden bara kesitine göre |  |  |  | CHINT | шт. | 7
S3-17 | АВР 160А на 3 ввода | Место под учет / Sayaç montaj yeri | Sayaç hariç | 3F akım trafolu sayaç yeri; montaj plakası, mühürleme ve terminal hazırlığı |  |  |  | MONTAJ | takım | 2
S3-17 | АВР 160А на 3 ввода | ATS kilitleme ve kumanda seti | Projeye özel | 3 giriş için mekanik+elektrik kilit, seçici, röleler ve kumanda terminalleri |  |  |  | CHINT / TEKLED | takım | 1
S3-17 | АВР 160А на 3 ввода | Шинный мост / Bara köprüsü | Projeye özel | Alüminyum bara; kesit kısa devre/ısınma hesabına göre |  |  |  | pys | takım | 1
S3-17 | АВР 160А на 3 ввода | Монтажный материал | Montaj seti | Монтажный материал |  |  |  | pys | шт. | 1
S3-17 | АВР 160А на 3 ввода | Монтажные работы | Montaj ve test | Монтажные работы |  |  |  | Монтажные работы | шт. | 1
S3-18 | ШАВР-1 | Pano комплект | Komple pano | Щит распределительный (ШАВР) от АВР тип-8 |  |  |  | TEKLED electric | компл. | 1
S3-18 | ШАВР-1 | Корпус / Korpus | ВРУ özel | Dikili dağıtım panosu; 1800x700x500 mm; RAL7032; IP sınıfı proje ile teyit |  |  |  | kaztek | шт. | 1
S3-18 | ШАВР-1 | Шинный мост / Bara köprüsü | Projeye özel | Alüminyum bara; kesit kısa devre/ısınma hesabına göre |  |  |  | pys | takım | 1
S3-18 | ШАВР-1 | ОТО (MCB) | NXB-63H | 3P, 63A, C eğri, 10kA |  |  |  | CHINT | шт. | 2
S3-18 | ШАВР-1 | ОТО (MCB) | NXB-63H | 3P, 25A, C eğri, 10kA |  |  |  | CHINT | шт. | 2
S3-18 | ШАВР-1 | Рубильник / Yük ayırıcı | NXHB-125 | 3P, 80A, AC-22A, DIN |  |  |  | CHINT | шт. | 2
S3-18 | ШАВР-1 | Место под учет / Sayaç montaj yeri | Sayaç hariç | 3F direkt sayaç yeri; montaj plakası, mühürleme ve terminal hazırlığı |  |  |  | MONTAJ | takım | 2
S3-18 | ШАВР-1 | ОТО (MCB) | NXB-63H | 3P, 50A, D eğri, 10kA |  |  |  | CHINT | шт. | 2
S3-18 | ШАВР-1 | ОТО (MCB) | NXB-63H | 3P, 32A, D eğri, 10kA |  |  |  | CHINT | шт. | 2
S3-18 | ШАВР-1 | Рубильник / Yük ayırıcı | NXHB-125 | 3P, 32A, AC-22A, DIN |  |  |  | CHINT | шт. | 1
S3-18 | ШАВР-1 | Место под учет / Sayaç montaj yeri | Sayaç hariç | 3F direkt sayaç yeri; montaj plakası, mühürleme ve terminal hazırlığı |  |  |  | MONTAJ | takım | 1
S3-18 | ШАВР-1 | ОТО (MCB) | NXB-63H | 3P, 25A, C eğri, 10kA |  |  |  | CHINT | шт. | 1
S3-18 | ШАВР-1 | Шинный мост / Bara köprüsü | Projeye özel | Alüminyum bara; kesit kısa devre/ısınma hesabına göre |  |  |  | pys | takım | 1
S3-18 | ШАВР-1 | Монтажный материал | Montaj seti | Монтажный материал |  |  |  | pys | шт. | 1
S3-18 | ШАВР-1 | Монтажные работы | Montaj ve test | Монтажные работы |  |  |  | Монтажные работы | шт. | 1
S3-19 | УКРМ 0,4-12,5-12,5 | Pano комплект | Komple pano | УКРМ-0,4-12,5-12,5 |  |  |  | TEKLED electric | компл. | 1
S3-19 | УКРМ 0,4-12,5-12,5 | Корпус / Korpus | ЩМП3 muadili | Metal kompanzasyon panosu; 600x500x200 mm; RAL7032; IP sınıfı proje ile teyit |  |  |  | kaztek | шт. | 1
S3-19 | УКРМ 0,4-12,5-12,5 | Рубильник / Yük ayırıcı | NXHB-125 | 3P, 40A, AC-22A, DIN |  |  |  | CHINT | шт. | 1
S3-19 | УКРМ 0,4-12,5-12,5 | ОТО (MCB) | NXB-63H | 3P, 25A, C eğri, 10kA |  |  |  | CHINT | шт. | 1
S3-19 | УКРМ 0,4-12,5-12,5 | ОТО (MCB) | NXB-63H | 1P, 6A, C eğri, 10kA |  |  |  | CHINT | шт. | 3
S3-19 | УКРМ 0,4-12,5-12,5 | Конденсаторный контактор | CJ19-25 | 12.5kVAr, 400V, bobin 230VAC |  |  |  | CHINT | шт. | 1
S3-19 | УКРМ 0,4-12,5-12,5 | Контактор / Güç kontaktörü | NXC-09 | Kaynak anma akımı 9A; bobin 230VAC |  |  |  | CHINT | шт. | 1
S3-19 | УКРМ 0,4-12,5-12,5 | Конденсатор / Güç kondansatörü | BZMJ | 12.5kVAr, 400/440V, 3F |  |  |  | CHINT | шт. | 1
S3-19 | УКРМ 0,4-12,5-12,5 | Регулятор реактивной мощности | NWK1-G | Otomatik reaktif güç kontrolü; kademe sayısı projeye göre |  |  |  | CHINT | шт. | 1
S3-19 | УКРМ 0,4-12,5-12,5 | Монтажный материал | Montaj seti | Монтажный материал |  |  |  | pys | шт. | 1
S3-19 | УКРМ 0,4-12,5-12,5 | Монтажные работы | Montaj ve test | Монтажные работы |  |  |  | Монтажные работы | шт. | 1
S3-20 | ШУЛ1 | Pano комплект | Komple pano | Ящик с рубильником (ЯРВ) 32А |  |  |  | TEKLED electric | компл. | 1
S3-20 | ШУЛ1 | Корпус / Korpus | ЯРВ muadili | Metal sigortalı yük ayırıcı kutusu; 500x300x150 mm; RAL7032; IP sınıfı proje ile teyit |  |  |  | kaztek | шт. | 1
S3-20 | ШУЛ1 | Рубильник / Yük ayırıcı | NH40 | 3P, 100A, harici kollu |  |  |  | CHINT | шт. | 1
S3-20 | ШУЛ1 | Основание предохранителя / NH sigorta altlığı | RT16-00 | 3F uygulamaya uygun; 32A sigorta için |  |  |  | CHINT | шт. | 3
S3-20 | ШУЛ1 | Предохранитель / NH bıçaklı sigorta | RT16-00 | 32A, gG |  |  |  | CHINT | шт. | 3
S3-20 | ШУЛ1 | Монтажный материал | Montaj seti | Монтажный материал |  |  |  | pys | шт. | 1
S3-20 | ШУЛ1 | Монтажные работы | Montaj ve test | Монтажные работы |  |  |  | Монтажные работы | шт. | 1
S3-21 | ШУЛ2 | Pano комплект | Komple pano | Ящик с рубильником (ЯРВ) 32А |  |  |  | TEKLED electric | компл. | 1
S3-21 | ШУЛ2 | Корпус / Korpus | ЯРВ muadili | Metal sigortalı yük ayırıcı kutusu; 500x300x150 mm; RAL7032; IP sınıfı proje ile teyit |  |  |  | kaztek | шт. | 1
S3-21 | ШУЛ2 | Рубильник / Yük ayırıcı | NH40 | 3P, 100A, harici kollu |  |  |  | CHINT | шт. | 1
S3-21 | ШУЛ2 | Основание предохранителя / NH sigorta altlığı | RT16-00 | 3F uygulamaya uygun; 32A sigorta için |  |  |  | CHINT | шт. | 3
S3-21 | ШУЛ2 | Предохранитель / NH bıçaklı sigorta | RT16-00 | 32A, gG |  |  |  | CHINT | шт. | 3
S3-21 | ШУЛ2 | Монтажный материал | Montaj seti | Монтажный материал |  |  |  | pys | шт. | 1
S3-21 | ШУЛ2 | Монтажные работы | Montaj ve test | Монтажные работы |  |  |  | Монтажные работы | шт. | 1
S3-22 | ШУЛ3 | Pano комплект | Komple pano | Ящик с рубильником (ЯРВ) 32А |  |  |  | TEKLED electric | компл. | 1
S3-22 | ШУЛ3 | Корпус / Korpus | ЯРВ muadili | Metal sigortalı yük ayırıcı kutusu; 500x300x150 mm; RAL7032; IP sınıfı proje ile teyit |  |  |  | kaztek | шт. | 1
S3-22 | ШУЛ3 | Рубильник / Yük ayırıcı | NH40 | 3P, 100A, harici kollu |  |  |  | CHINT | шт. | 1
S3-22 | ШУЛ3 | Основание предохранителя / NH sigorta altlığı | RT16-00 | 3F uygulamaya uygun; 32A sigorta için |  |  |  | CHINT | шт. | 3
S3-22 | ШУЛ3 | Предохранитель / NH bıçaklı sigorta | RT16-00 | 32A, gG |  |  |  | CHINT | шт. | 3
S3-22 | ШУЛ3 | Монтажный материал | Montaj seti | Монтажный материал |  |  |  | pys | шт. | 1
S3-22 | ШУЛ3 | Монтажные работы | Montaj ve test | Монтажные работы |  |  |  | Монтажные работы | шт. | 1
S3-23 | ШУЛ4 | Pano комплект | Komple pano | Ящик с рубильником (ЯРВ) 32А |  |  |  | TEKLED electric | компл. | 1
S3-23 | ШУЛ4 | Корпус / Korpus | ЯРВ muadili | Metal sigortalı yük ayırıcı kutusu; 500x300x150 mm; RAL7032; IP sınıfı proje ile teyit |  |  |  | kaztek | шт. | 1
S3-23 | ШУЛ4 | Рубильник / Yük ayırıcı | NH40 | 3P, 100A, harici kollu |  |  |  | CHINT | шт. | 1
S3-23 | ШУЛ4 | Основание предохранителя / NH sigorta altlığı | RT16-00 | 3F uygulamaya uygun; 32A sigorta için |  |  |  | CHINT | шт. | 3
S3-23 | ШУЛ4 | Предохранитель / NH bıçaklı sigorta | RT16-00 | 32A, gG |  |  |  | CHINT | шт. | 3
S3-23 | ШУЛ4 | Монтажный материал | Montaj seti | Монтажный материал |  |  |  | pys | шт. | 1
S3-23 | ШУЛ4 | Монтажные работы | Montaj ve test | Монтажные работы |  |  |  | Монтажные работы | шт. | 1
S3-24 | БАУО-1 | Pano комплект | Komple pano | Блок автоматического управления освещением (БАУО) на 30 групп |  |  |  | TEKLED electric | компл. | 1
S3-24 | БАУО-1 | Корпус / Korpus | ЩМП4 muadili | Metal otomatik aydınlatma panosu; 700x600x200 mm; RAL7032; IP sınıfı proje ile teyit |  |  |  | kaztek | шт. | 1
S3-24 | БАУО-1 | ОТО (MCB) | NXB-63H | 3P, 25A, C eğri, 10kA |  |  |  | CHINT | шт. | 2
S3-24 | БАУО-1 | ОТО (MCB) | NXB-63H | 1P, 16A, C eğri, 10kA |  |  |  | CHINT | шт. | 30
S3-24 | БАУО-1 | Диф. (RCBO) | NXBLE-63 | 2P, 16A, C eğri, 30mA, Tip AC/A proje ile teyit |  |  |  | CHINT | шт. | 2
S3-24 | БАУО-1 | Контактор / Modüler kontaktör | NCH8-20/20 | 2NO, 20A, bobin 230VAC |  |  |  | CHINT | шт. | 8
S3-24 | БАУО-1 | Контактор / Güç kontaktörü | NXC-32 | Kaynak anma akımı 32A; bobin 230VAC |  |  |  | CHINT | шт. | 1
S3-24 | БАУО-1 | ОТО (MCB) | NXB-63H | 1P, 6A, C eğri, 10kA |  |  |  | CHINT | шт. | 1
S3-24 | БАУО-1 | Фотореле / Fotosel röle | Fotosel röle | 230VAC; kontak akımı yük/kontaktör bobinine göre |  |  |  | MUADİL | шт. | 1
S3-24 | БАУО-1 | Монтажный материал | Montaj seti | Монтажный материал |  |  |  | pys | шт. | 1
S3-24 | БАУО-1 | Монтажные работы | Montaj ve test | Монтажные работы |  |  |  | Монтажные работы | шт. | 1
S3-25 | ВЩ1-ВП | Pano комплект | Komple pano | ВРУ 1-Инд.изг.тип2 1*400А УХЛ4 |  |  |  | TEKLED electric | компл. | 1
S3-25 | ВЩ1-ВП | Корпус / Korpus | ВРУ özel | Dikili ana dağıtım panosu; 1800x700x500 mm; RAL7032; IP sınıfı proje ile teyit |  |  |  | kaztek | шт. | 1
S3-25 | ВЩ1-ВП | Рубильник-предохранитель | NHR17 | 3P, gövde 400A |  |  |  | CHINT | шт. | 1
S3-25 | ВЩ1-ВП | Предохранитель / NH bıçaklı sigorta | RT16-2 | 315A, gG |  |  |  | CHINT | шт. | 3
S3-25 | ВЩ1-ВП | УЗИП / Parafudr | NU6-II G | 1P, Tip 2, Uc=385V, In/Imax proje ile teyit |  |  |  | CHINT | шт. | 3
S3-25 | ВЩ1-ВП | Трансформатор тока / Akım trafosu | BH-0.66 | 300/5A, 5A sekonder; pencere/burden bara kesitine göre |  |  |  | CHINT | шт. | 3
S3-25 | ВЩ1-ВП | Место под учет / Sayaç montaj yeri | Sayaç hariç | 3F akım trafolu sayaç yeri; montaj plakası, mühürleme ve terminal hazırlığı |  |  |  | MONTAJ | takım | 1
S3-25 | ВЩ1-ВП | Шинный мост / Bara köprüsü | Projeye özel | Alüminyum bara; kesit kısa devre/ısınma hesabına göre |  |  |  | pys | takım | 1
S3-25 | ВЩ1-ВП | Монтажный материал | Montaj seti | Монтажный материал |  |  |  | pys | шт. | 1
S3-25 | ВЩ1-ВП | Монтажные работы | Montaj ve test | Монтажные работы |  |  |  | Монтажные работы | шт. | 1
S3-26 | РЩ1-ВП | Pano комплект | Komple pano | ВРУ 1-50-00 УХЛ4 |  |  |  | TEKLED electric | компл. | 1
S3-26 | РЩ1-ВП | Корпус / Korpus | ВРУ özel | Dikili dağıtım panosu; 1800x700x500 mm; RAL7032; IP sınıfı proje ile teyit |  |  |  | kaztek | шт. | 1
S3-26 | РЩ1-ВП | ТМШ (MCCB) | NXM-250S | 3P, In=250A, termik-manyetik; Icu kısa devre hesabıyla teyit |  |  |  | CHINT | шт. | 1
S3-26 | РЩ1-ВП | ТМШ (MCCB) | NXM-125S | 3P, In=100A, termik-manyetik; Icu kısa devre hesabıyla teyit |  |  |  | CHINT | шт. | 1
S3-26 | РЩ1-ВП | ОТО (MCB) | NXB-125G | 3P, 80A, C eğri, 10kA |  |  |  | CHINT | шт. | 1
S3-26 | РЩ1-ВП | ОТО (MCB) | NXB-63H | 3P, 25A, C eğri, 10kA |  |  |  | CHINT | шт. | 1
S3-26 | РЩ1-ВП | Шинный мост / Bara köprüsü | Projeye özel | Alüminyum bara; kesit kısa devre/ısınma hesabına göre |  |  |  | pys | takım | 1
S3-26 | РЩ1-ВП | Монтажный материал | Montaj seti | Монтажный материал |  |  |  | pys | шт. | 1
S3-26 | РЩ1-ВП | Монтажные работы | Montaj ve test | Монтажные работы |  |  |  | Монтажные работы | шт. | 1
S3-27 | ШУ1-ВП | Pano комплект | Komple pano | Щит учета офисов (ЩУ-оф) от ВРУ тип-7 |  |  |  | TEKLED electric | компл. | 1
S3-27 | ШУ1-ВП | Корпус / Korpus | ЩМП7 muadili | Metal sayaç panosu; 1200x1000x250 mm; RAL7032; IP sınıfı proje ile teyit |  |  |  | kaztek | шт. | 1
S3-27 | ШУ1-ВП | ТМШ (MCCB) | NXM-250S | 3P, In=200A, termik-manyetik; Icu kısa devre hesabıyla teyit |  |  |  | CHINT | шт. | 2
S3-27 | ШУ1-ВП | Трансформатор тока / Akım trafosu | BH-0.66 | 200/5A, 5A sekonder; pencere/burden bara kesitine göre |  |  |  | CHINT | шт. | 3
S3-27 | ШУ1-ВП | Место под учет / Sayaç montaj yeri | Sayaç hariç | 3F akım trafolu sayaç yeri; montaj plakası, mühürleme ve terminal hazırlığı |  |  |  | MONTAJ | takım | 1
S3-27 | ШУ1-ВП | ТМШ (MCCB) | NXM-125S | 3P, In=80A, termik-manyetik; Icu kısa devre hesabıyla teyit |  |  |  | CHINT | шт. | 1
S3-27 | ШУ1-ВП | Рубильник / Yük ayırıcı | NXHB-125 | 3P, 80A, AC-22A, DIN |  |  |  | CHINT | шт. | 1
S3-27 | ШУ1-ВП | Место под учет / Sayaç montaj yeri | Sayaç hariç | 3F direkt sayaç yeri; montaj plakası, mühürleme ve terminal hazırlığı |  |  |  | MONTAJ | takım | 2
S3-27 | ШУ1-ВП | ОТО (MCB) | NXB-125G | 3P, 80A, C eğri, 10kA |  |  |  | CHINT | шт. | 1
S3-27 | ШУ1-ВП | ОТО (MCB) | NXB-63H | 3P, 63A, C eğri, 10kA |  |  |  | CHINT | шт. | 1
S3-27 | ШУ1-ВП | Шинный мост / Bara köprüsü | Projeye özel | Alüminyum bara; kesit kısa devre/ısınma hesabına göre |  |  |  | pys | takım | 1
S3-27 | ШУ1-ВП | Монтажный материал | Montaj seti | Монтажный материал |  |  |  | pys | шт. | 1
S3-27 | ШУ1-ВП | Монтажные работы | Montaj ve test | Монтажные работы |  |  |  | Монтажные работы | шт. | 1
S3-28 | ВЩ2-ВП | Pano комплект | Komple pano | ВРУ 1-26-60 УХЛ4 |  |  |  | TEKLED electric | компл. | 1
S3-28 | ВЩ2-ВП | Корпус / Korpus | ВРУ özel | Dikili ana dağıtım panosu; 1800x700x500 mm; RAL7032; IP sınıfı proje ile teyit |  |  |  | kaztek | шт. | 1
S3-28 | ВЩ2-ВП | Рубильник-предохранитель | NHR17 | 3P, gövde 250A |  |  |  | CHINT | шт. | 1
S3-28 | ВЩ2-ВП | Предохранитель / NH bıçaklı sigorta | RT16-1 | 200A, gG |  |  |  | CHINT | шт. | 3
S3-28 | ВЩ2-ВП | УЗИП / Parafudr | NU6-II G | 1P, Tip 2, Uc=385V, In/Imax proje ile teyit |  |  |  | CHINT | шт. | 3
S3-28 | ВЩ2-ВП | Трансформатор тока / Akım trafosu | BH-0.66 | 200/5A, 5A sekonder; pencere/burden bara kesitine göre |  |  |  | CHINT | шт. | 3
S3-28 | ВЩ2-ВП | Место под учет / Sayaç montaj yeri | Sayaç hariç | 3F akım trafolu sayaç yeri; montaj plakası, mühürleme ve terminal hazırlığı |  |  |  | MONTAJ | takım | 1
S3-28 | ВЩ2-ВП | ТМШ (MCCB) | NXM-125S | 3P, In=125A, termik-manyetik; Icu kısa devre hesabıyla teyit |  |  |  | CHINT | шт. | 1
S3-28 | ВЩ2-ВП | ТМШ (MCCB) | NXM-125S | 3P, In=100A, termik-manyetik; Icu kısa devre hesabıyla teyit |  |  |  | CHINT | шт. | 1
S3-28 | ВЩ2-ВП | ОТО (MCB) | NXB-125G | 3P, 80A, C eğri, 10kA |  |  |  | CHINT | шт. | 1
S3-28 | ВЩ2-ВП | ОТО (MCB) | NXB-63H | 3P, 25A, C eğri, 10kA |  |  |  | CHINT | шт. | 2
S3-28 | ВЩ2-ВП | Шинный мост / Bara köprüsü | Projeye özel | Alüminyum bara; kesit kısa devre/ısınma hesabına göre |  |  |  | pys | takım | 1
S3-28 | ВЩ2-ВП | Монтажный материал | Montaj seti | Монтажный материал |  |  |  | pys | шт. | 1
S3-28 | ВЩ2-ВП | Монтажные работы | Montaj ve test | Монтажные работы |  |  |  | Монтажные работы | шт. | 1
S3-29 | ШУ2-ВП | Pano комплект | Komple pano | Щит учета офисов (ЩУ-оф) от ВРУ тип-6 |  |  |  | TEKLED electric | компл. | 1
S3-29 | ШУ2-ВП | Корпус / Korpus | ЩМП7 muadili | Metal sayaç panosu; 1200x1000x250 mm; RAL7032; IP sınıfı proje ile teyit |  |  |  | kaztek | шт. | 1
S3-29 | ШУ2-ВП | ТМШ (MCCB) | NXM-125S | 3P, In=100A, termik-manyetik; Icu kısa devre hesabıyla teyit |  |  |  | CHINT | шт. | 2
S3-29 | ШУ2-ВП | ТМШ (MCCB) | NXM-125S | 3P, In=80A, termik-manyetik; Icu kısa devre hesabıyla teyit |  |  |  | CHINT | шт. | 1
S3-29 | ШУ2-ВП | Рубильник / Yük ayırıcı | NXHB-125 | 3P, 80A, AC-22A, DIN |  |  |  | CHINT | шт. | 1
S3-29 | ШУ2-ВП | Рубильник / Yük ayırıcı | NXHB-125 | 3P, 20A, AC-22A, DIN |  |  |  | CHINT | шт. | 1
S3-29 | ШУ2-ВП | Место под учет / Sayaç montaj yeri | Sayaç hariç | 3F direkt sayaç yeri; montaj plakası, mühürleme ve terminal hazırlığı |  |  |  | MONTAJ | takım | 4
S3-29 | ШУ2-ВП | ОТО (MCB) | NXB-125G | 3P, 80A, C eğri, 10kA |  |  |  | CHINT | шт. | 1
S3-29 | ШУ2-ВП | ОТО (MCB) | NXB-63H | 3P, 63A, C eğri, 10kA |  |  |  | CHINT | шт. | 1
S3-29 | ШУ2-ВП | ОТО (MCB) | NXB-63H | 3P, 20A, C eğri, 10kA |  |  |  | CHINT | шт. | 1
S3-29 | ШУ2-ВП | Шинный мост / Bara köprüsü | Projeye özel | Alüminyum bara; kesit kısa devre/ısınma hesabına göre |  |  |  | pys | takım | 1
S3-29 | ШУ2-ВП | Монтажный материал | Montaj seti | Монтажный материал |  |  |  | pys | шт. | 1
S3-29 | ШУ2-ВП | Монтажные работы | Montaj ve test | Монтажные работы |  |  |  | Монтажные работы | шт. | 1
S3-30 | ЩС5 | Pano комплект | Komple pano | Щит распределительный офисов (ЩР-оф) тип-5 |  |  |  | TEKLED electric | компл. | 1
S3-30 | ЩС5 | Корпус / Korpus | ЩМП4 muadili | Sıva üstü metal pano; 700x600x200 mm; RAL7032; IP sınıfı proje ile teyit |  |  |  | kaztek | шт. | 1
S3-30 | ЩС5 | ТМШ (MCCB) | NXM-125S | 3P, In=100A, termik-manyetik; Icu kısa devre hesabıyla teyit |  |  |  | CHINT | шт. | 1
S3-30 | ЩС5 | Монтажный материал | Montaj seti | Монтажный материал |  |  |  | pys | шт. | 1
S3-30 | ЩС5 | Монтажные работы | Montaj ve test | Монтажные работы |  |  |  | Монтажные работы | шт. | 1
S3-31 | ЩС6 | Pano комплект | Komple pano | Щит распределительный офисов (ЩР-оф) тип-2 |  |  |  | TEKLED electric | компл. | 1
S3-31 | ЩС6 | Корпус / Korpus | ЩРн-12 muadili | Sıva üstü metal modüler pano; 250x350x150 mm; RAL7032; IP sınıfı proje ile teyit |  |  |  | kaztek | шт. | 1
S3-31 | ЩС6 | Рубильник / Yük ayırıcı | NXHB-125 | 3P, 80A, AC-22A, DIN |  |  |  | CHINT | шт. | 1
S3-31 | ЩС6 | Монтажный материал | Montaj seti | Монтажный материал |  |  |  | pys | шт. | 1
S3-31 | ЩС6 | Монтажные работы | Montaj ve test | Монтажные работы |  |  |  | Монтажные работы | шт. | 1
S3-32 | ЩС-м | Pano комплект | Komple pano | Щит распределительный офисов (ЩР-оф) тип-3 |  |  |  | TEKLED electric | компл. | 1
S3-32 | ЩС-м | Корпус / Korpus | ЩРн-12 muadili | Sıva üstü metal modüler pano; 250x350x150 mm; RAL7032; IP sınıfı proje ile teyit |  |  |  | kaztek | шт. | 1
S3-32 | ЩС-м | Рубильник / Yük ayırıcı | NXHB-125 | 3P, 20A, AC-22A, DIN |  |  |  | CHINT | шт. | 1
S3-32 | ЩС-м | ОТО (MCB) | NXB-63H | 1P, 16A, C eğri, 10kA |  |  |  | CHINT | шт. | 1
S3-32 | ЩС-м | Диф. (RCBO) | NXBLE-63 | 2P, 16A, C eğri, 30mA, Tip AC/A proje ile teyit |  |  |  | CHINT | шт. | 1
S3-32 | ЩС-м | Монтажный материал | Montaj seti | Монтажный материал |  |  |  | pys | шт. | 1
S3-32 | ЩС-м | Монтажные работы | Montaj ve test | Монтажные работы |  |  |  | Монтажные работы | шт. | 1
S3-33 | ЩСВж | Pano комплект | Komple pano | Щит силовой вентиляции жилья (ЩСВ-ж) тип-1 |  |  |  | TEKLED electric | компл. | 1
S3-33 | ЩСВж | Корпус / Korpus | ЩРн-12 muadili | Sıva üstü metal modüler pano; 250x350x150 mm; RAL7032; IP sınıfı proje ile teyit |  |  |  | kaztek | шт. | 1
S3-33 | ЩСВж | ОТО (MCB) | NXB-63H | 3P, 10A, C eğri, 10kA |  |  |  | CHINT | шт. | 1
S3-33 | ЩСВж | РН / Gerilim kontrol rölesi | NJYB3 | 3F; düşük/yüksek gerilim ve faz kontrolü |  |  |  | CHINT | шт. | 1
S3-33 | ЩСВж | ОТО (MCB) | NXB-63H | 1P, 6A, C eğri, 10kA |  |  |  | CHINT | шт. | 4
S3-33 | ЩСВж | Монтажный материал | Montaj seti | Монтажный материал |  |  |  | pys | шт. | 1
S3-33 | ЩСВж | Монтажные работы | Montaj ve test | Монтажные работы |  |  |  | Монтажные работы | шт. | 1
S3-34 | ЩОВ | Pano комплект | Komple pano | Щит обогрева воронок жилья (ЩОВ-ж) тип-3 |  |  |  | TEKLED electric | компл. | 1
S3-34 | ЩОВ | Корпус / Korpus | ЩРн-24 muadili | Sıva üstü metal modüler pano; 500x350x150 mm; RAL7032; IP sınıfı proje ile teyit |  |  |  | kaztek | шт. | 1
S3-34 | ЩОВ | Рубильник / Yük ayırıcı | NXHB-125 | 3P, 20A, AC-22A, DIN |  |  |  | CHINT | шт. | 1
S3-34 | ЩОВ | Контактор / Modüler kontaktör | NCH8-20/40 | 4NO, 20A, bobin 230VAC |  |  |  | CHINT | шт. | 1
S3-34 | ЩОВ | Диф. (RCBO) | NXBLE-63 | 2P, 10A, C eğri, 30mA, Tip AC/A proje ile teyit |  |  |  | CHINT | шт. | 2
S3-34 | ЩОВ | ОТО (MCB) | NXB-63H | 1P, 6A, C eğri, 10kA |  |  |  | CHINT | шт. | 1
S3-34 | ЩОВ | Терморегулятор / Termostat + sensör | RT330 veya eşdeğer | 230VAC; harici sıcaklık sensörlü |  |  |  | MUADİL | takım | 1
S3-34 | ЩОВ | Монтажный материал | Montaj seti | Монтажный материал |  |  |  | pys | шт. | 1
S3-34 | ЩОВ | Монтажные работы | Montaj ve test | Монтажные работы |  |  |  | Монтажные работы | шт. | 1
S3-35 | ЩС-ДУ | Pano комплект | Komple pano | Щит силовой клапанов дымоудаления жилья (ЩСж-КД) тип-3 |  |  |  | TEKLED electric | компл. | 1
S3-35 | ЩС-ДУ | Корпус / Korpus | ЩРн-18 muadili | Sıva üstü metal modüler pano; 450x350x150 mm; RAL7032; IP sınıfı proje ile teyit |  |  |  | kaztek | шт. | 1
S3-35 | ЩС-ДУ | Рубильник / Yük ayırıcı | NXHB-125 | 3P, 20A, AC-22A, DIN |  |  |  | CHINT | шт. | 1
S3-35 | ЩС-ДУ | ОТО (MCB) | NXB-63H | 3P, 40A, D eğri, 10kA |  |  |  | CHINT | шт. | 2
S3-35 | ЩС-ДУ | ОТО (MCB) | NXB-63H | 3P, 10A, C eğri, 10kA |  |  |  | CHINT | шт. | 1
S3-35 | ЩС-ДУ | ОТО (MCB) | NXB-63H | 1P, 10A, C eğri, 10kA |  |  |  | CHINT | шт. | 1
S3-35 | ЩС-ДУ | Монтажный материал | Montaj seti | Монтажный материал |  |  |  | pys | шт. | 1
S3-35 | ЩС-ДУ | Монтажные работы | Montaj ve test | Монтажные работы |  |  |  | Монтажные работы | шт. | 1
S3-36 | ЩС-СС | Pano комплект | Komple pano | Щит силовой слаботочных систем жилья (ЩС-СС-ж) тип-5 |  |  |  | TEKLED electric | компл. | 1
S3-36 | ЩС-СС | Корпус / Korpus | ЩРн-24 muadili | Sıva üstü metal modüler pano; 500x350x150 mm; RAL7032; IP sınıfı proje ile teyit |  |  |  | kaztek | шт. | 1
S3-36 | ЩС-СС | Рубильник / Yük ayırıcı | NXHB-125 | 3P, 20A, AC-22A, DIN |  |  |  | CHINT | шт. | 1
S3-36 | ЩС-СС | ОТО (MCB) | NXB-63H | 1P, 10A, C eğri, 10kA |  |  |  | CHINT | шт. | 3
S3-36 | ЩС-СС | Диф. (RCBO) | NXBLE-63 | 2P, 10A, C eğri, 30mA, Tip AC/A proje ile teyit |  |  |  | CHINT | шт. | 6
S3-36 | ЩС-СС | Монтажный материал | Montaj seti | Монтажный материал |  |  |  | pys | шт. | 1
S3-36 | ЩС-СС | Монтажные работы | Montaj ve test | Монтажные работы |  |  |  | Монтажные работы | шт. | 1
S3-37 | ЩЭ на 6 квартир | Pano комплект | Komple pano | Щит этажный-дверь, укомплектованный (ЩЭ) на 6 квартир |  |  |  | TEKLED electric | компл. | 1
S3-37 | ЩЭ на 6 квартир | Корпус / Korpus | Özel kat panosu | Zayıf akım bölmeli dikili/kapılı pano; 2000x700x150 mm; RAL7032; IP sınıfı proje ile teyit |  |  |  | kaztek | шт. | 1
S3-37 | ЩЭ на 6 квартир | Рубильник / Yük ayırıcı | NXHB-125 | 2P, 63A, AC-22A, DIN |  |  |  | CHINT | шт. | 6
S3-37 | ЩЭ на 6 квартир | Место под учет / Sayaç montaj yeri | Sayaç hariç | 1F direkt sayaç yeri; montaj plakası, mühürleme ve terminal hazırlığı |  |  |  | MONTAJ | takım | 6
S3-37 | ЩЭ на 6 квартир | Диф. (RCBO) | NXBLE-63 | 2P, 50A, C eğri, 300mA, Tip AC/A proje ile teyit |  |  |  | CHINT | шт. | 6
S3-37 | ЩЭ на 6 квартир | DIN ray priz | AC30-108 | 2P+E, 16A, 250VAC, DIN ray |  |  |  | CHINT | шт. | 1
S3-37 | ЩЭ на 6 квартир | Монтажный материал | Montaj seti | Монтажный материал |  |  |  | pys | шт. | 1
S3-37 | ЩЭ на 6 квартир | Монтажные работы | Montaj ve test | Монтажные работы |  |  |  | Монтажные работы | шт. | 1
S3-38 | ЩК 2-4 ком | Pano комплект | Komple pano | Щит квартирный Бизнес/+ класса, 1ф по стандарту BI |  |  |  | TEKLED electric | компл. | 1
S3-38 | ЩК 2-4 ком | Корпус / Korpus | ЩРв-П-24 muadili | Sıva altı plastik daire panosu; 24 modül; RAL7032; IP sınıfı proje ile teyit |  |  |  | TEKSAN M | шт. | 1
S3-38 | ЩК 2-4 ком | Рубильник / Yük ayırıcı | NXHB-125 | 2P, 63A, AC-22A, DIN |  |  |  | CHINT | шт. | 1
S3-38 | ЩК 2-4 ком | ОТО (MCB) | NXB-63H | 1P, 20A, C eğri, 10kA |  |  |  | CHINT | шт. | 4
S3-38 | ЩК 2-4 ком | ОТО (MCB) | NXB-63H | 1P, 16A, C eğri, 10kA |  |  |  | CHINT | шт. | 1
S3-38 | ЩК 2-4 ком | Диф. (RCBO) | NXBLE-63 | 2P, 40A, C eğri, 30mA, Tip AC/A proje ile teyit |  |  |  | CHINT | шт. | 1
S3-38 | ЩК 2-4 ком | Диф. (RCBO) | NXBLE-63 | 2P, 20A, C eğri, 30mA, Tip AC/A proje ile teyit |  |  |  | CHINT | шт. | 1
S3-38 | ЩК 2-4 ком | УЗО (RCCB) | NL1-63 | 2P, 40A, 30mA, Tip AC/A proje ile teyit |  |  |  | CHINT | шт. | 1
S3-38 | ЩК 2-4 ком | Монтажный материал | Montaj seti | Монтажный материал |  |  |  | pys | шт. | 1
S3-38 | ЩК 2-4 ком | Монтажные работы | Montaj ve test | Монтажные работы |  |  |  | Монтажные работы | шт. | 1
S3-39 | ЩК 1-2 ком | Pano комплект | Komple pano | Щит квартирный Бизнес/+ класса, 1ф по стандарту BI |  |  |  | TEKLED electric | компл. | 1
S3-39 | ЩК 1-2 ком | Корпус / Korpus | ЩРв-П-24 muadili | Sıva altı plastik daire panosu; 24 modül; RAL7032; IP sınıfı proje ile teyit |  |  |  | TEKSAN M | шт. | 1
S3-39 | ЩК 1-2 ком | Рубильник / Yük ayırıcı | NXHB-125 | 2P, 63A, AC-22A, DIN |  |  |  | CHINT | шт. | 1
S3-39 | ЩК 1-2 ком | ОТО (MCB) | NXB-63H | 1P, 20A, C eğri, 10kA |  |  |  | CHINT | шт. | 3
S3-39 | ЩК 1-2 ком | ОТО (MCB) | NXB-63H | 1P, 16A, C eğri, 10kA |  |  |  | CHINT | шт. | 1
S3-39 | ЩК 1-2 ком | Диф. (RCBO) | NXBLE-63 | 2P, 40A, C eğri, 30mA, Tip AC/A proje ile teyit |  |  |  | CHINT | шт. | 1
S3-39 | ЩК 1-2 ком | Диф. (RCBO) | NXBLE-63 | 2P, 20A, C eğri, 30mA, Tip AC/A proje ile teyit |  |  |  | CHINT | шт. | 1
S3-39 | ЩК 1-2 ком | УЗО (RCCB) | NL1-63 | 2P, 40A, 30mA, Tip AC/A proje ile teyit |  |  |  | CHINT | шт. | 1
S3-39 | ЩК 1-2 ком | Монтажный материал | Montaj seti | Монтажный материал |  |  |  | pys | шт. | 1
S3-39 | ЩК 1-2 ком | Монтажные работы | Montaj ve test | Монтажные работы |  |  |  | Монтажные работы | шт. | 1
S4-6-40 | ЩС5 | Pano комплект | Komple pano | Щит распределительный офисов (ЩР-оф) тип-5 |  |  |  | TEKLED electric | компл. | 1
S4-6-40 | ЩС5 | Корпус / Korpus | ЩМП4 muadili | Sıva üstü metal pano; 700x600x200 mm; RAL7032; IP sınıfı proje ile teyit |  |  |  | kaztek | шт. | 1
S4-6-40 | ЩС5 | ТМШ (MCCB) | NXM-125S | 3P, In=100A, termik-manyetik; Icu kısa devre hesabıyla teyit |  |  |  | CHINT | шт. | 1
S4-6-40 | ЩС5 | Монтажный материал | Montaj seti | Монтажный материал |  |  |  | pys | шт. | 1
S4-6-40 | ЩС5 | Монтажные работы | Montaj ve test | Монтажные работы |  |  |  | Монтажные работы | шт. | 1
S4-6-41 | ЩС6 | Pano комплект | Komple pano | Щит распределительный офисов (ЩР-оф) тип-2 |  |  |  | TEKLED electric | компл. | 1
S4-6-41 | ЩС6 | Корпус / Korpus | ЩРн-12 muadili | Sıva üstü metal modüler pano; 250x350x150 mm; RAL7032; IP sınıfı proje ile teyit |  |  |  | kaztek | шт. | 1
S4-6-41 | ЩС6 | Рубильник / Yük ayırıcı | NXHB-125 | 3P, 63A, AC-22A, DIN |  |  |  | CHINT | шт. | 1
S4-6-41 | ЩС6 | Монтажный материал | Montaj seti | Монтажный материал |  |  |  | pys | шт. | 1
S4-6-41 | ЩС6 | Монтажные работы | Montaj ve test | Монтажные работы |  |  |  | Монтажные работы | шт. | 1
S4-6-42 | ЩС7 | Pano комплект | Komple pano | Щит распределительный офисов (ЩР-оф) тип-2 |  |  |  | TEKLED electric | компл. | 1
S4-6-42 | ЩС7 | Корпус / Korpus | ЩРн-12 muadili | Sıva üstü metal modüler pano; 250x350x150 mm; RAL7032; IP sınıfı proje ile teyit |  |  |  | kaztek | шт. | 1
S4-6-42 | ЩС7 | Рубильник / Yük ayırıcı | NXHB-125 | 3P, 80A, AC-22A, DIN |  |  |  | CHINT | шт. | 1
S4-6-42 | ЩС7 | Монтажный материал | Montaj seti | Монтажный материал |  |  |  | pys | шт. | 1
S4-6-42 | ЩС7 | Монтажные работы | Montaj ve test | Монтажные работы |  |  |  | Монтажные работы | шт. | 1
S4-6-43 | ЩОВ | Pano комплект | Komple pano | Щит обогрева воронок жилья (ЩОВ-ж) тип-3 |  |  |  | TEKLED electric | компл. | 1
S4-6-43 | ЩОВ | Корпус / Korpus | ЩРн-24 muadili | Sıva üstü metal modüler pano; 500x350x150 mm; RAL7032; IP sınıfı proje ile teyit |  |  |  | kaztek | шт. | 1
S4-6-43 | ЩОВ | Рубильник / Yük ayırıcı | NXHB-125 | 3P, 20A, AC-22A, DIN |  |  |  | CHINT | шт. | 1
S4-6-43 | ЩОВ | Контактор / Modüler kontaktör | NCH8-20/40 | 4NO, 20A, bobin 230VAC |  |  |  | CHINT | шт. | 1
S4-6-43 | ЩОВ | Диф. (RCBO) | NXBLE-63 | 2P, 10A, C eğri, 30mA, Tip AC/A proje ile teyit |  |  |  | CHINT | шт. | 3
S4-6-43 | ЩОВ | ОТО (MCB) | NXB-63H | 1P, 6A, C eğri, 10kA |  |  |  | CHINT | шт. | 1
S4-6-43 | ЩОВ | Терморегулятор / Termostat + sensör | RT330 veya eşdeğer | 230VAC; harici sıcaklık sensörlü |  |  |  | MUADİL | takım | 1
S4-6-43 | ЩОВ | Монтажный материал | Montaj seti | Монтажный материал |  |  |  | pys | шт. | 1
S4-6-43 | ЩОВ | Монтажные работы | Montaj ve test | Монтажные работы |  |  |  | Монтажные работы | шт. | 1
S4-6-44 | ЩЭ на 4 квартиры | Pano комплект | Komple pano | Щит этажный-дверь, укомплектованный (ЩЭ) на 4 квартиры |  |  |  | TEKLED electric | компл. | 1
S4-6-44 | ЩЭ на 4 квартиры | Корпус / Korpus | Özel kat panosu | Zayıf akım bölmeli dikili/kapılı pano; 2000x700x150 mm; RAL7032; IP sınıfı proje ile teyit |  |  |  | kaztek | шт. | 1
S4-6-44 | ЩЭ на 4 квартиры | Рубильник / Yük ayırıcı | NXHB-125 | 2P, 63A, AC-22A, DIN |  |  |  | CHINT | шт. | 4
S4-6-44 | ЩЭ на 4 квартиры | Место под учет / Sayaç montaj yeri | Sayaç hariç | 1F direkt sayaç yeri; montaj plakası, mühürleme ve terminal hazırlığı |  |  |  | MONTAJ | takım | 4
S4-6-44 | ЩЭ на 4 квартиры | Диф. (RCBO) | NXBLE-63 | 2P, 50A, C eğri, 300mA, Tip AC/A proje ile teyit |  |  |  | CHINT | шт. | 4
S4-6-44 | ЩЭ на 4 квартиры | DIN ray priz | AC30-108 | 2P+E, 16A, 250VAC, DIN ray |  |  |  | CHINT | шт. | 1
S4-6-44 | ЩЭ на 4 квартиры | Монтажный материал | Montaj seti | Монтажный материал |  |  |  | pys | шт. | 1
S4-6-44 | ЩЭ на 4 квартиры | Монтажные работы | Montaj ve test | Монтажные работы |  |  |  | Монтажные работы | шт. | 1
S4-6-45 | ЩК 2-3 ком | Pano комплект | Komple pano | Щит квартирный Бизнес/+ класса, 1ф по стандарту BI |  |  |  | TEKLED electric | компл. | 1
S4-6-45 | ЩК 2-3 ком | Корпус / Korpus | ЩРв-П-24 muadili | Sıva altı plastik daire panosu; 24 modül; RAL7032; IP sınıfı proje ile teyit |  |  |  | TEKSAN M | шт. | 1
S4-6-45 | ЩК 2-3 ком | Рубильник / Yük ayırıcı | NXHB-125 | 2P, 63A, AC-22A, DIN |  |  |  | CHINT | шт. | 1
S4-6-45 | ЩК 2-3 ком | ОТО (MCB) | NXB-63H | 1P, 20A, C eğri, 10kA |  |  |  | CHINT | шт. | 4
S4-6-45 | ЩК 2-3 ком | ОТО (MCB) | NXB-63H | 1P, 16A, C eğri, 10kA |  |  |  | CHINT | шт. | 1
S4-6-45 | ЩК 2-3 ком | Диф. (RCBO) | NXBLE-63 | 2P, 40A, C eğri, 30mA, Tip AC/A proje ile teyit |  |  |  | CHINT | шт. | 1
S4-6-45 | ЩК 2-3 ком | Диф. (RCBO) | NXBLE-63 | 2P, 20A, C eğri, 30mA, Tip AC/A proje ile teyit |  |  |  | CHINT | шт. | 1
S4-6-45 | ЩК 2-3 ком | УЗО (RCCB) | NL1-63 | 2P, 40A, 30mA, Tip AC/A proje ile teyit |  |  |  | CHINT | шт. | 1
S4-6-45 | ЩК 2-3 ком | Монтажный материал | Montaj seti | Монтажный материал |  |  |  | pys | шт. | 1
S4-6-45 | ЩК 2-3 ком | Монтажные работы | Montaj ve test | Монтажные работы |  |  |  | Монтажные работы | шт. | 1
S4-6-46 | ЩК 1 ком | Pano комплект | Komple pano | Щит квартирный Бизнес/+ класса, 1ф по стандарту BI |  |  |  | TEKLED electric | компл. | 1
S4-6-46 | ЩК 1 ком | Корпус / Korpus | ЩРв-П-24 muadili | Sıva altı plastik daire panosu; 24 modül; RAL7032; IP sınıfı proje ile teyit |  |  |  | TEKSAN M | шт. | 1
S4-6-46 | ЩК 1 ком | Рубильник / Yük ayırıcı | NXHB-125 | 2P, 63A, AC-22A, DIN |  |  |  | CHINT | шт. | 1
S4-6-46 | ЩК 1 ком | ОТО (MCB) | NXB-63H | 1P, 20A, C eğri, 10kA |  |  |  | CHINT | шт. | 3
S4-6-46 | ЩК 1 ком | ОТО (MCB) | NXB-63H | 1P, 16A, C eğri, 10kA |  |  |  | CHINT | шт. | 1
S4-6-46 | ЩК 1 ком | Диф. (RCBO) | NXBLE-63 | 2P, 40A, C eğri, 30mA, Tip AC/A proje ile teyit |  |  |  | CHINT | шт. | 1
S4-6-46 | ЩК 1 ком | Диф. (RCBO) | NXBLE-63 | 2P, 20A, C eğri, 30mA, Tip AC/A proje ile teyit |  |  |  | CHINT | шт. | 1
S4-6-46 | ЩК 1 ком | УЗО (RCCB) | NL1-63 | 2P, 40A, 30mA, Tip AC/A proje ile teyit |  |  |  | CHINT | шт. | 1
S4-6-46 | ЩК 1 ком | Монтажный материал | Montaj seti | Монтажный материал |  |  |  | pys | шт. | 1
S4-6-46 | ЩК 1 ком | Монтажные работы | Montaj ve test | Монтажные работы |  |  |  | Монтажные работы | шт. | 1
S5-47 | ВЩ2 | Pano комплект | Komple pano | ВРУ 1-13-20 2*400А УХЛ4 |  |  |  | TEKLED electric | компл. | 1
S5-47 | ВЩ2 | Корпус / Korpus | ВРУ özel | Dikili ana dağıtım panosu; 1800x800x500 mm; RAL7032; IP sınıfı proje ile teyit |  |  |  | kaztek | шт. | 1
S5-47 | ВЩ2 | Рубильник / Yük ayırıcı | NH40 | 3P, 630A, harici kollu |  |  |  | CHINT | шт. | 2
S5-47 | ВЩ2 | Основание предохранителя / NH sigorta altlığı | RT16-2 | 3F uygulamaya uygun; 315A sigorta için |  |  |  | CHINT | шт. | 3
S5-47 | ВЩ2 | Предохранитель / NH bıçaklı sigorta | RT16-2 | 315A, gG |  |  |  | CHINT | шт. | 3
S5-47 | ВЩ2 | Основание предохранителя / NH sigorta altlığı | RT16-1 | 3F uygulamaya uygun; 250A sigorta için |  |  |  | CHINT | шт. | 3
S5-47 | ВЩ2 | Предохранитель / NH bıçaklı sigorta | RT16-1 | 250A, gG |  |  |  | CHINT | шт. | 3
S5-47 | ВЩ2 | УЗИП / Parafudr | NU6-II G | 1P, Tip 2, Uc=385V, In/Imax proje ile teyit |  |  |  | CHINT | шт. | 6
S5-47 | ВЩ2 | Трансформатор тока / Akım trafosu | BH-0.66 | 300/5A, 5A sekonder; pencere/burden bara kesitine göre |  |  |  | CHINT | шт. | 3
S5-47 | ВЩ2 | Трансформатор тока / Akım trafosu | BH-0.66 | 250/5A, 5A sekonder; pencere/burden bara kesitine göre |  |  |  | CHINT | шт. | 3
S5-47 | ВЩ2 | Место под учет / Sayaç montaj yeri | Sayaç hariç | 3F akım trafolu sayaç yeri; montaj plakası, mühürleme ve terminal hazırlığı |  |  |  | MONTAJ | takım | 2
S5-47 | ВЩ2 | Шинный мост / Bara köprüsü | Projeye özel | Alüminyum bara; kesit kısa devre/ısınma hesabına göre |  |  |  | pys | takım | 1
S5-47 | ВЩ2 | Монтажный материал | Montaj seti | Монтажный материал |  |  |  | pys | шт. | 1
S5-47 | ВЩ2 | Монтажные работы | Montaj ve test | Монтажные работы |  |  |  | Монтажные работы | шт. | 1
S5-48 | РЩ2 | Pano комплект | Komple pano | ВРУ 1-Инд.изг.тип5 УХЛ4 |  |  |  | TEKLED electric | компл. | 1
S5-48 | РЩ2 | Корпус / Korpus | ВРУ özel | Dikili dağıtım panosu; 1800x1000x500 mm; RAL7032; IP sınıfı proje ile teyit |  |  |  | kaztek | шт. | 1
S5-48 | РЩ2 | ТМШ (MCCB) | NXM-250S | 3P, In=200A, termik-manyetik; Icu kısa devre hesabıyla teyit |  |  |  | CHINT | шт. | 1
S5-48 | РЩ2 | ТМШ (MCCB) | NXM-160S | 3P, In=160A, termik-manyetik; Icu kısa devre hesabıyla teyit |  |  |  | CHINT | шт. | 1
S5-48 | РЩ2 | ОТО (MCB) | NXB-63H | 3P, 25A, C eğri, 10kA |  |  |  | CHINT | шт. | 3
S5-48 | РЩ2 | ТМШ (MCCB) | NXM-125S | 3P, In=125A, termik-manyetik; Icu kısa devre hesabıyla teyit |  |  |  | CHINT | шт. | 1
S5-48 | РЩ2 | ТМШ (MCCB) | NXM-125S | 3P, In=100A, termik-manyetik; Icu kısa devre hesabıyla teyit |  |  |  | CHINT | шт. | 2
S5-48 | РЩ2 | ОТО (MCB) | NXB-63H | 3P, 25A, C eğri, 10kA |  |  |  | CHINT | шт. | 2
S5-48 | РЩ2 | Рубильник / Yük ayırıcı | NXHB-125 | 3P, 40A, AC-22A, DIN |  |  |  | CHINT | шт. | 1
S5-48 | РЩ2 | Место под учет / Sayaç montaj yeri | Sayaç hariç | 3F direkt sayaç yeri; montaj plakası, mühürleme ve terminal hazırlığı |  |  |  | MONTAJ | takım | 1
S5-48 | РЩ2 | ОТО (MCB) | NXB-63H | 3P, 32A, C eğri, 10kA |  |  |  | CHINT | шт. | 1
S5-48 | РЩ2 | ОТО (MCB) | NXB-63H | 3P, 20A, C eğri, 10kA |  |  |  | CHINT | шт. | 3
S5-48 | РЩ2 | Шинный мост / Bara köprüsü | Projeye özel | Alüminyum bara; kesit kısa devre/ısınma hesabına göre |  |  |  | pys | takım | 1
S5-48 | РЩ2 | Монтажный материал | Montaj seti | Монтажный материал |  |  |  | pys | шт. | 1
S5-48 | РЩ2 | Монтажные работы | Montaj ve test | Монтажные работы |  |  |  | Монтажные работы | шт. | 1
S5-49 | АВР 250А на 3 ввода | Pano комплект | Komple pano | АВР-3-250-3 с учетом |  |  |  | TEKLED electric | компл. | 1
S5-49 | АВР 250А на 3 ввода | Корпус / Korpus | АВР özel | Dikili ATS panosu; 1800x1200x500 mm; RAL7032; IP sınıfı proje ile teyit |  |  |  | kaztek | шт. | 1
S5-49 | АВР 250А на 3 ввода | ТМШ (MCCB) | NXM-250S | 3P, In=250A, termik-manyetik; Icu kısa devre hesabıyla teyit |  |  |  | CHINT | шт. | 3
S5-49 | АВР 250А на 3 ввода | ОТО (MCB) | NXB-63H | 3P, 6A, C eğri, 10kA |  |  |  | CHINT | шт. | 3
S5-49 | АВР 250А на 3 ввода | Контактор / Güç kontaktörü | NXC-330 | Kaynak anma akımı 315A; bobin 230VAC |  |  |  | CHINT | шт. | 3
S5-49 | АВР 250А на 3 ввода | Доп.контакт / Yardımcı kontak | F4-11 / AX-X1 | 1NO+1NC; kontaktör serisine uygun |  |  |  | CHINT | шт. | 3
S5-49 | АВР 250А на 3 ввода | РКФ / Faz kontrol rölesi | NJYB3 | 3F; faz sırası/kesilmesi/asimetri kontrolü; 230/400VAC |  |  |  | CHINT | шт. | 3
S5-49 | АВР 250А на 3 ввода | Трансформатор тока / Akım trafosu | BH-0.66 | 250/5A, 5A sekonder; pencere/burden bara kesitine göre |  |  |  | CHINT | шт. | 7
S5-49 | АВР 250А на 3 ввода | Место под учет / Sayaç montaj yeri | Sayaç hariç | 3F akım trafolu sayaç yeri; montaj plakası, mühürleme ve terminal hazırlığı |  |  |  | MONTAJ | takım | 2
S5-49 | АВР 250А на 3 ввода | ATS kilitleme ve kumanda seti | Projeye özel | 3 giriş için mekanik+elektrik kilit, seçici, röleler ve kumanda terminalleri |  |  |  | CHINT / TEKLED | takım | 1
S5-49 | АВР 250А на 3 ввода | Шинный мост / Bara köprüsü | Projeye özel | Alüminyum bara; kesit kısa devre/ısınma hesabına göre |  |  |  | pys | takım | 1
S5-49 | АВР 250А на 3 ввода | Монтажный материал | Montaj seti | Монтажный материал |  |  |  | pys | шт. | 1
S5-49 | АВР 250А на 3 ввода | Монтажные работы | Montaj ve test | Монтажные работы |  |  |  | Монтажные работы | шт. | 1
S5-50 | ШАВР-1 | Pano комплект | Komple pano | Щит распределительный (ШАВР) от АВР паркинг тип-10 |  |  |  | TEKLED electric | компл. | 1
S5-50 | ШАВР-1 | Корпус / Korpus | ВРУ özel | Dikili dağıtım panosu; 1800x800x500 mm; RAL7032; IP sınıfı proje ile teyit |  |  |  | kaztek | шт. | 1
S5-50 | ШАВР-1 | Шинный мост / Bara köprüsü | Projeye özel | Alüminyum bara; kesit kısa devre/ısınma hesabına göre |  |  |  | pys | takım | 1
S5-50 | ШАВР-1 | ОТО (MCB) | NXB-125G | 3P, 80A, C eğri, 10kA |  |  |  | CHINT | шт. | 1
S5-50 | ШАВР-1 | ОТО (MCB) | NXB-63H | 3P, 63A, C eğri, 10kA |  |  |  | CHINT | шт. | 2
S5-50 | ШАВР-1 | ОТО (MCB) | NXB-63H | 3P, 25A, C eğri, 10kA |  |  |  | CHINT | шт. | 4
S5-50 | ШАВР-1 | ОТО (MCB) | NXB-63H | 3P, 20A, C eğri, 10kA |  |  |  | CHINT | шт. | 1
S5-50 | ШАВР-1 | Рубильник / Yük ayırıcı | NXHB-125 | 3P, 100A, AC-22A, DIN |  |  |  | CHINT | шт. | 1
S5-50 | ШАВР-1 | Рубильник / Yük ayırıcı | NXHB-125 | 3P, 80A, AC-22A, DIN |  |  |  | CHINT | шт. | 1
S5-50 | ШАВР-1 | Место под учет / Sayaç montaj yeri | Sayaç hariç | 3F direkt sayaç yeri; montaj plakası, mühürleme ve terminal hazırlığı |  |  |  | MONTAJ | takım | 2
S5-50 | ШАВР-1 | ОТО (MCB) | NXB-63H | 3P, 50A, D eğri, 10kA |  |  |  | CHINT | шт. | 3
S5-50 | ШАВР-1 | ОТО (MCB) | NXB-63H | 3P, 32A, D eğri, 10kA |  |  |  | CHINT | шт. | 1
S5-50 | ШАВР-1 | Рубильник / Yük ayırıcı | NXHB-125 | 3P, 63A, AC-22A, DIN |  |  |  | CHINT | шт. | 1
S5-50 | ШАВР-1 | Рубильник / Yük ayırıcı | NXHB-125 | 3P, 32A, AC-22A, DIN |  |  |  | CHINT | шт. | 2
S5-50 | ШАВР-1 | Место под учет / Sayaç montaj yeri | Sayaç hariç | 3F direkt sayaç yeri; montaj plakası, mühürleme ve terminal hazırlığı |  |  |  | MONTAJ | takım | 3
S5-50 | ШАВР-1 | Шинный мост / Bara köprüsü | Projeye özel | Alüminyum bara; kesit kısa devre/ısınma hesabına göre |  |  |  | pys | takım | 1
S5-50 | ШАВР-1 | Монтажный материал | Montaj seti | Монтажный материал |  |  |  | pys | шт. | 1
S5-50 | ШАВР-1 | Монтажные работы | Montaj ve test | Монтажные работы |  |  |  | Монтажные работы | шт. | 1
S5-51 | УКРМ 0,4-30-30 | Pano комплект | Komple pano | УКРМ-0,4-30-30 |  |  |  | TEKLED electric | компл. | 1
S5-51 | УКРМ 0,4-30-30 | Корпус / Korpus | ЩМП3 muadili | Metal kompanzasyon panosu; 600x500x200 mm; RAL7032; IP sınıfı proje ile teyit |  |  |  | kaztek | шт. | 1
S5-51 | УКРМ 0,4-30-30 | Рубильник / Yük ayırıcı | NH40 | 3P, 100A, harici kollu |  |  |  | CHINT | шт. | 1
S5-51 | УКРМ 0,4-30-30 | ОТО (MCB) | NXB-63H | 3P, 63A, C eğri, 10kA |  |  |  | CHINT | шт. | 1
S5-51 | УКРМ 0,4-30-30 | ОТО (MCB) | NXB-63H | 1P, 6A, C eğri, 10kA |  |  |  | CHINT | шт. | 3
S5-51 | УКРМ 0,4-30-30 | Конденсаторный контактор | CJ19-63 | 30kVAr, 400V, bobin 230VAC |  |  |  | CHINT | шт. | 1
S5-51 | УКРМ 0,4-30-30 | Контактор / Güç kontaktörü | NXC-09 | Kaynak anma akımı 9A; bobin 230VAC |  |  |  | CHINT | шт. | 1
S5-51 | УКРМ 0,4-30-30 | Конденсатор / Güç kondansatörü | BZMJ | 30kVAr, 400/440V, 3F |  |  |  | CHINT | шт. | 1
S5-51 | УКРМ 0,4-30-30 | Регулятор реактивной мощности | NWK1-G | Otomatik reaktif güç kontrolü; kademe sayısı projeye göre |  |  |  | CHINT | шт. | 1
S5-51 | УКРМ 0,4-30-30 | Монтажный материал | Montaj seti | Монтажный материал |  |  |  | pys | шт. | 1
S5-51 | УКРМ 0,4-30-30 | Монтажные работы | Montaj ve test | Монтажные работы |  |  |  | Монтажные работы | шт. | 1
S5-52 | ШУЛ1 | Pano комплект | Komple pano | Ящик с рубильником (ЯРВ) 63А |  |  |  | TEKLED electric | компл. | 1
S5-52 | ШУЛ1 | Корпус / Korpus | ЯРВ muadili | Metal sigortalı yük ayırıcı kutusu; 500x300x150 mm; RAL7032; IP sınıfı proje ile teyit |  |  |  | kaztek | шт. | 1
S5-52 | ШУЛ1 | Рубильник / Yük ayırıcı | NH40 | 3P, 100A, harici kollu |  |  |  | CHINT | шт. | 1
S5-52 | ШУЛ1 | Основание предохранителя / NH sigorta altlığı | RT16-00 | 3F uygulamaya uygun; 63A sigorta için |  |  |  | CHINT | шт. | 3
S5-52 | ШУЛ1 | Предохранитель / NH bıçaklı sigorta | RT16-00 | 63A, gG |  |  |  | CHINT | шт. | 3
S5-52 | ШУЛ1 | Монтажный материал | Montaj seti | Монтажный материал |  |  |  | pys | шт. | 1
S5-52 | ШУЛ1 | Монтажные работы | Montaj ve test | Монтажные работы |  |  |  | Монтажные работы | шт. | 1
S5-53 | ШУЛ2 | Pano комплект | Komple pano | Ящик с рубильником (ЯРВ) 40А |  |  |  | TEKLED electric | компл. | 1
S5-53 | ШУЛ2 | Корпус / Korpus | ЯРВ muadili | Metal sigortalı yük ayırıcı kutusu; 500x300x150 mm; RAL7032; IP sınıfı proje ile teyit |  |  |  | kaztek | шт. | 1
S5-53 | ШУЛ2 | Рубильник / Yük ayırıcı | NH40 | 3P, 100A, harici kollu |  |  |  | CHINT | шт. | 1
S5-53 | ШУЛ2 | Основание предохранителя / NH sigorta altlığı | RT16-00 | 3F uygulamaya uygun; 40A sigorta için |  |  |  | CHINT | шт. | 3
S5-53 | ШУЛ2 | Предохранитель / NH bıçaklı sigorta | RT16-00 | 40A, gG |  |  |  | CHINT | шт. | 3
S5-53 | ШУЛ2 | Монтажный материал | Montaj seti | Монтажный материал |  |  |  | pys | шт. | 1
S5-53 | ШУЛ2 | Монтажные работы | Montaj ve test | Монтажные работы |  |  |  | Монтажные работы | шт. | 1
S5-54 | ШУЛ3 | Pano комплект | Komple pano | Ящик с рубильником (ЯРВ) 63А |  |  |  | TEKLED electric | компл. | 1
S5-54 | ШУЛ3 | Корпус / Korpus | ЯРВ muadili | Metal sigortalı yük ayırıcı kutusu; 500x300x150 mm; RAL7032; IP sınıfı proje ile teyit |  |  |  | kaztek | шт. | 1
S5-54 | ШУЛ3 | Рубильник / Yük ayırıcı | NH40 | 3P, 100A, harici kollu |  |  |  | CHINT | шт. | 1
S5-54 | ШУЛ3 | Основание предохранителя / NH sigorta altlığı | RT16-00 | 3F uygulamaya uygun; 63A sigorta için |  |  |  | CHINT | шт. | 3
S5-54 | ШУЛ3 | Предохранитель / NH bıçaklı sigorta | RT16-00 | 63A, gG |  |  |  | CHINT | шт. | 3
S5-54 | ШУЛ3 | Монтажный материал | Montaj seti | Монтажный материал |  |  |  | pys | шт. | 1
S5-54 | ШУЛ3 | Монтажные работы | Montaj ve test | Монтажные работы |  |  |  | Монтажные работы | шт. | 1
S5-55 | ШУЛ4 | Pano комплект | Komple pano | Ящик с рубильником (ЯРВ) 63А |  |  |  | TEKLED electric | компл. | 1
S5-55 | ШУЛ4 | Корпус / Korpus | ЯРВ muadili | Metal sigortalı yük ayırıcı kutusu; 500x300x150 mm; RAL7032; IP sınıfı proje ile teyit |  |  |  | kaztek | шт. | 1
S5-55 | ШУЛ4 | Рубильник / Yük ayırıcı | NH40 | 3P, 100A, harici kollu |  |  |  | CHINT | шт. | 1
S5-55 | ШУЛ4 | Основание предохранителя / NH sigorta altlığı | RT16-00 | 3F uygulamaya uygun; 63A sigorta için |  |  |  | CHINT | шт. | 3
S5-55 | ШУЛ4 | Предохранитель / NH bıçaklı sigorta | RT16-00 | 63A, gG |  |  |  | CHINT | шт. | 3
S5-55 | ШУЛ4 | Монтажный материал | Montaj seti | Монтажный материал |  |  |  | pys | шт. | 1
S5-55 | ШУЛ4 | Монтажные работы | Montaj ve test | Монтажные работы |  |  |  | Монтажные работы | шт. | 1
S5-56 | БУО | Pano комплект | Komple pano | Блок автоматического управления освещением (БАУО) на 30 групп |  |  |  | TEKLED electric | компл. | 1
S5-56 | БУО | Корпус / Korpus | ЩМП4 muadili | Metal otomatik aydınlatma panosu; 700x600x200 mm; RAL7032; IP sınıfı proje ile teyit |  |  |  | kaztek | шт. | 1
S5-56 | БУО | ОТО (MCB) | NXB-63H | 3P, 25A, C eğri, 10kA |  |  |  | CHINT | шт. | 2
S5-56 | БУО | ОТО (MCB) | NXB-63H | 1P, 16A, C eğri, 10kA |  |  |  | CHINT | шт. | 29
S5-56 | БУО | Диф. (RCBO) | NXBLE-63 | 2P, 16A, C eğri, 30mA, Tip AC/A proje ile teyit |  |  |  | CHINT | шт. | 9
S5-56 | БУО | Контактор / Modüler kontaktör | NCH8-20/20 | 2NO, 20A, bobin 230VAC |  |  |  | CHINT | шт. | 8
S5-56 | БУО | Контактор / Güç kontaktörü | NXC-32 | Kaynak anma akımı 32A; bobin 230VAC |  |  |  | CHINT | шт. | 1
S5-56 | БУО | ОТО (MCB) | NXB-63H | 1P, 6A, C eğri, 10kA |  |  |  | CHINT | шт. | 1
S5-56 | БУО | Фотореле / Fotosel röle | Fotosel röle | 230VAC; kontak akımı yük/kontaktör bobinine göre |  |  |  | MUADİL | шт. | 1
S5-56 | БУО | Монтажный материал | Montaj seti | Монтажный материал |  |  |  | pys | шт. | 1
S5-56 | БУО | Монтажные работы | Montaj ve test | Монтажные работы |  |  |  | Монтажные работы | шт. | 1
S5-57 | ВЩ-ВП | Pano комплект | Komple pano | ВРУ 1-Инд.изг.тип1 1*500А УХЛ4 |  |  |  | TEKLED electric | компл. | 1
S5-57 | ВЩ-ВП | Корпус / Korpus | ВРУ özel | Dikili ana dağıtım panosu; 1800x700x500 mm; RAL7032; IP sınıfı proje ile teyit |  |  |  | kaztek | шт. | 1
S5-57 | ВЩ-ВП | Рубильник / Yük ayırıcı | NH40 | 3P, 630A, harici kollu |  |  |  | CHINT | шт. | 1
S5-57 | ВЩ-ВП | Основание предохранителя / NH sigorta altlığı | RT16-3 | 3F uygulamaya uygun; 500A sigorta için |  |  |  | CHINT | шт. | 3
S5-57 | ВЩ-ВП | Предохранитель / NH bıçaklı sigorta | RT16-3 | 500A, gG |  |  |  | CHINT | шт. | 3
S5-57 | ВЩ-ВП | УЗИП / Parafudr | NU6-II G | 1P, Tip 2, Uc=385V, In/Imax proje ile teyit |  |  |  | CHINT | шт. | 3
S5-57 | ВЩ-ВП | Трансформатор тока / Akım trafosu | BH-0.66 | 500/5A, 5A sekonder; pencere/burden bara kesitine göre |  |  |  | CHINT | шт. | 3
S5-57 | ВЩ-ВП | Место под учет / Sayaç montaj yeri | Sayaç hariç | 3F akım trafolu sayaç yeri; montaj plakası, mühürleme ve terminal hazırlığı |  |  |  | MONTAJ | takım | 1
S5-57 | ВЩ-ВП | Шинный мост / Bara köprüsü | Projeye özel | Alüminyum bara; kesit kısa devre/ısınma hesabına göre |  |  |  | pys | takım | 1
S5-57 | ВЩ-ВП | Монтажный материал | Montaj seti | Монтажный материал |  |  |  | pys | шт. | 1
S5-57 | ВЩ-ВП | Монтажные работы | Montaj ve test | Монтажные работы |  |  |  | Монтажные работы | шт. | 1
S5-58 | РЩ-ВП | Pano комплект | Komple pano | ВРУ 1-Инд.изг.тип7-00 УХЛ4 |  |  |  | TEKLED electric | компл. | 1
S5-58 | РЩ-ВП | Корпус / Korpus | ВРУ özel | Dikili dağıtım panosu; 1800x800x500 mm; RAL7032; IP sınıfı proje ile teyit |  |  |  | kaztek | шт. | 1
S5-58 | РЩ-ВП | ТМШ (MCCB) | NXM-125S | 3P, In=125A, termik-manyetik; Icu kısa devre hesabıyla teyit |  |  |  | CHINT | шт. | 1
S5-58 | РЩ-ВП | ТМШ (MCCB) | NXM-125S | 3P, In=100A, termik-manyetik; Icu kısa devre hesabıyla teyit |  |  |  | CHINT | шт. | 3
S5-58 | РЩ-ВП | ТМШ (MCCB) | NXM-125S | 3P, In=80A, termik-manyetik; Icu kısa devre hesabıyla teyit |  |  |  | CHINT | шт. | 3
S5-58 | РЩ-ВП | ОТО (MCB) | NXB-63H | 3P, 25A, C eğri, 10kA |  |  |  | CHINT | шт. | 1
S5-58 | РЩ-ВП | Шинный мост / Bara köprüsü | Projeye özel | Alüminyum bara; kesit kısa devre/ısınma hesabına göre |  |  |  | pys | takım | 1
S5-58 | РЩ-ВП | Монтажный материал | Montaj seti | Монтажный материал |  |  |  | pys | шт. | 1
S5-58 | РЩ-ВП | Монтажные работы | Montaj ve test | Монтажные работы |  |  |  | Монтажные работы | шт. | 1
S5-59 | ШУ-ВП | Pano комплект | Komple pano | Щит учета офисов (ЩУ-оф) от ВРУ тип-9 |  |  |  | TEKLED electric | компл. | 1
S5-59 | ШУ-ВП | Корпус / Korpus | ЩМП8 muadili | Metal sayaç panosu; 1300x1100x250 mm; RAL7032; IP sınıfı proje ile teyit |  |  |  | kaztek | шт. | 1
S5-59 | ШУ-ВП | ТМШ (MCCB) | NXM-125S | 3P, In=100A, termik-manyetik; Icu kısa devre hesabıyla teyit |  |  |  | CHINT | шт. | 2
S5-59 | ШУ-ВП | ТМШ (MCCB) | NXM-125S | 3P, In=80A, termik-manyetik; Icu kısa devre hesabıyla teyit |  |  |  | CHINT | шт. | 6
S5-59 | ШУ-ВП | ТМШ (MCCB) | NXM-125S | 3P, In=63A, termik-manyetik; Icu kısa devre hesabıyla teyit |  |  |  | CHINT | шт. | 6
S5-59 | ШУ-ВП | Место под учет / Sayaç montaj yeri | Sayaç hariç | 3F direkt sayaç yeri; montaj plakası, mühürleme ve terminal hazırlığı |  |  |  | MONTAJ | takım | 7
S5-59 | ШУ-ВП | Шинный мост / Bara köprüsü | Projeye özel | Alüminyum bara; kesit kısa devre/ısınma hesabına göre |  |  |  | pys | takım | 1
S5-59 | ШУ-ВП | Монтажный материал | Montaj seti | Монтажный материал |  |  |  | pys | шт. | 1
S5-59 | ШУ-ВП | Монтажные работы | Montaj ve test | Монтажные работы |  |  |  | Монтажные работы | шт. | 1
S5-60 | ЩС3 | Pano комплект | Komple pano | Щит распределительный офисов (ЩР-оф) тип-2 |  |  |  | TEKLED electric | компл. | 1
S5-60 | ЩС3 | Корпус / Korpus | ЩРн-12 muadili | Sıva üstü metal modüler pano; 250x350x150 mm; RAL7032; IP sınıfı proje ile teyit |  |  |  | kaztek | шт. | 1
S5-60 | ЩС3 | Рубильник / Yük ayırıcı | NXHB-125 | 3P, 80A, AC-22A, DIN |  |  |  | CHINT | шт. | 1
S5-60 | ЩС3 | Монтажный материал | Montaj seti | Монтажный материал |  |  |  | pys | шт. | 1
S5-60 | ЩС3 | Монтажные работы | Montaj ve test | Монтажные работы |  |  |  | Монтажные работы | шт. | 1
S5-61 | ЩС4 | Pano комплект | Komple pano | Щит распределительный офисов (ЩР-оф) тип-2 |  |  |  | TEKLED electric | компл. | 1
S5-61 | ЩС4 | Корпус / Korpus | ЩРн-12 muadili | Sıva üstü metal modüler pano; 250x350x150 mm; RAL7032; IP sınıfı proje ile teyit |  |  |  | kaztek | шт. | 1
S5-61 | ЩС4 | Рубильник / Yük ayırıcı | NXHB-125 | 3P, 63A, AC-22A, DIN |  |  |  | CHINT | шт. | 1
S5-61 | ЩС4 | Монтажный материал | Montaj seti | Монтажный материал |  |  |  | pys | шт. | 1
S5-61 | ЩС4 | Монтажные работы | Montaj ve test | Монтажные работы |  |  |  | Монтажные работы | шт. | 1
S5-62 | ЩС-ДУ | Pano комплект | Komple pano | Щит подпора дымоудаления (ЩДУ) тип-2 |  |  |  | TEKLED electric | компл. | 1
S5-62 | ЩС-ДУ | Корпус / Korpus | ЩРн-24 muadili | Sıva üstü metal modüler pano; 500x350x150 mm; RAL7032; IP sınıfı proje ile teyit |  |  |  | kaztek | шт. | 1
S5-62 | ЩС-ДУ | Рубильник / Yük ayırıcı | NXHB-125 | 3P, 80A, AC-22A, DIN |  |  |  | CHINT | шт. | 1
S5-62 | ЩС-ДУ | ОТО (MCB) | NXB-63H | 3P, 40A, D eğri, 10kA |  |  |  | CHINT | шт. | 2
S5-62 | ЩС-ДУ | ОТО (MCB) | NXB-63H | 3P, 16A, D eğri, 10kA |  |  |  | CHINT | шт. | 3
S5-62 | ЩС-ДУ | ОТО (MCB) | NXB-63H | 1P, 16A, C eğri, 10kA |  |  |  | CHINT | шт. | 1
S5-62 | ЩС-ДУ | Монтажный материал | Montaj seti | Монтажный материал |  |  |  | pys | шт. | 1
S5-62 | ЩС-ДУ | Монтажные работы | Montaj ve test | Монтажные работы |  |  |  | Монтажные работы | шт. | 1
S5-63 | ЩСВж | Pano комплект | Komple pano | Щит силовой вентиляции жилья (ЩСВ-ж) тип-1 |  |  |  | TEKLED electric | компл. | 1
S5-63 | ЩСВж | Корпус / Korpus | ЩРн-12 muadili | Sıva üstü metal modüler pano; 250x350x150 mm; RAL7032; IP sınıfı proje ile teyit |  |  |  | kaztek | шт. | 1
S5-63 | ЩСВж | ОТО (MCB) | NXB-63H | 3P, 10A, C eğri, 10kA |  |  |  | CHINT | шт. | 1
S5-63 | ЩСВж | РН / Gerilim kontrol rölesi | NJYB3 | 3F; düşük/yüksek gerilim ve faz kontrolü |  |  |  | CHINT | шт. | 1
S5-63 | ЩСВж | ОТО (MCB) | NXB-63H | 1P, 6A, C eğri, 10kA |  |  |  | CHINT | шт. | 3
S5-63 | ЩСВж | Монтажный материал | Montaj seti | Монтажный материал |  |  |  | pys | шт. | 1
S5-63 | ЩСВж | Монтажные работы | Montaj ve test | Монтажные работы |  |  |  | Монтажные работы | шт. | 1
S5-64 | ЩОВ | Pano комплект | Komple pano | Щит обогрева воронок жилья (ЩОВ-ж) тип-3 |  |  |  | TEKLED electric | компл. | 1
S5-64 | ЩОВ | Корпус / Korpus | ЩРн-24 muadili | Sıva üstü metal modüler pano; 500x350x150 mm; RAL7032; IP sınıfı proje ile teyit |  |  |  | kaztek | шт. | 1
S5-64 | ЩОВ | Рубильник / Yük ayırıcı | NXHB-125 | 3P, 20A, AC-22A, DIN |  |  |  | CHINT | шт. | 1
S5-64 | ЩОВ | Контактор / Modüler kontaktör | NCH8-20/40 | 4NO, 20A, bobin 230VAC |  |  |  | CHINT | шт. | 1
S5-64 | ЩОВ | Диф. (RCBO) | NXBLE-63 | 2P, 10A, C eğri, 30mA, Tip AC/A proje ile teyit |  |  |  | CHINT | шт. | 3
S5-64 | ЩОВ | ОТО (MCB) | NXB-63H | 1P, 6A, C eğri, 10kA |  |  |  | CHINT | шт. | 1
S5-64 | ЩОВ | Терморегулятор / Termostat + sensör | RT330 veya eşdeğer | 230VAC; harici sıcaklık sensörlü |  |  |  | MUADİL | takım | 1
S5-64 | ЩОВ | Монтажный материал | Montaj seti | Монтажный материал |  |  |  | pys | шт. | 1
S5-64 | ЩОВ | Монтажные работы | Montaj ve test | Монтажные работы |  |  |  | Монтажные работы | шт. | 1
S5-65 | ЩС-СС | Pano комплект | Komple pano | Щит силовой слаботочных систем жилья (ЩС-СС-ж) тип-6 |  |  |  | TEKLED electric | компл. | 1
S5-65 | ЩС-СС | Корпус / Korpus | ЩРн-36 muadili | Sıva üstü metal modüler pano; 700x350x150 mm; RAL7032; IP sınıfı proje ile teyit |  |  |  | kaztek | шт. | 1
S5-65 | ЩС-СС | Рубильник / Yük ayırıcı | NXHB-125 | 3P, 20A, AC-22A, DIN |  |  |  | CHINT | шт. | 1
S5-65 | ЩС-СС | ОТО (MCB) | NXB-63H | 1P, 10A, C eğri, 10kA |  |  |  | CHINT | шт. | 4
S5-65 | ЩС-СС | Диф. (RCBO) | NXBLE-63 | 2P, 10A, C eğri, 30mA, Tip AC/A proje ile teyit |  |  |  | CHINT | шт. | 9
S5-65 | ЩС-СС | Монтажный материал | Montaj seti | Монтажный материал |  |  |  | pys | шт. | 1
S5-65 | ЩС-СС | Монтажные работы | Montaj ve test | Монтажные работы |  |  |  | Монтажные работы | шт. | 1
S5-66 | ЩЭ на 5 квартир | Pano комплект | Komple pano | Щит этажный-дверь, укомплектованный (ЩЭ) на 5 квартир |  |  |  | TEKLED electric | компл. | 1
S5-66 | ЩЭ на 5 квартир | Корпус / Korpus | Özel kat panosu | Zayıf akım bölmeli dikili/kapılı pano; 2000x700x150 mm; RAL7032; IP sınıfı proje ile teyit |  |  |  | kaztek | шт. | 1
S5-66 | ЩЭ на 5 квартир | Рубильник / Yük ayırıcı | NXHB-125 | 2P, 63A, AC-22A, DIN |  |  |  | CHINT | шт. | 5
S5-66 | ЩЭ на 5 квартир | Место под учет / Sayaç montaj yeri | Sayaç hariç | 1F direkt sayaç yeri; montaj plakası, mühürleme ve terminal hazırlığı |  |  |  | MONTAJ | takım | 5
S5-66 | ЩЭ на 5 квартир | Диф. (RCBO) | NXBLE-63 | 2P, 50A, C eğri, 300mA, Tip AC/A proje ile teyit |  |  |  | CHINT | шт. | 5
S5-66 | ЩЭ на 5 квартир | DIN ray priz | AC30-108 | 2P+E, 16A, 250VAC, DIN ray |  |  |  | CHINT | шт. | 1
S5-66 | ЩЭ на 5 квартир | Монтажный материал | Montaj seti | Монтажный материал |  |  |  | pys | шт. | 1
S5-66 | ЩЭ на 5 квартир | Монтажные работы | Montaj ve test | Монтажные работы |  |  |  | Монтажные работы | шт. | 1
S5-67 | ЩК 2-3 ком | Pano комплект | Komple pano | Щит квартирный Бизнес/+ класса, 1ф по стандарту BI |  |  |  | TEKLED electric | компл. | 1
S5-67 | ЩК 2-3 ком | Корпус / Korpus | ЩРв-П-24 muadili | Sıva altı plastik daire panosu; 24 modül; RAL7032; IP sınıfı proje ile teyit |  |  |  | TEKSAN M | шт. | 1
S5-67 | ЩК 2-3 ком | Рубильник / Yük ayırıcı | NXHB-125 | 2P, 63A, AC-22A, DIN |  |  |  | CHINT | шт. | 1
S5-67 | ЩК 2-3 ком | ОТО (MCB) | NXB-63H | 1P, 20A, C eğri, 10kA |  |  |  | CHINT | шт. | 4
S5-67 | ЩК 2-3 ком | ОТО (MCB) | NXB-63H | 1P, 16A, C eğri, 10kA |  |  |  | CHINT | шт. | 1
S5-67 | ЩК 2-3 ком | Диф. (RCBO) | NXBLE-63 | 2P, 40A, C eğri, 30mA, Tip AC/A proje ile teyit |  |  |  | CHINT | шт. | 1
S5-67 | ЩК 2-3 ком | Диф. (RCBO) | NXBLE-63 | 2P, 20A, C eğri, 30mA, Tip AC/A proje ile teyit |  |  |  | CHINT | шт. | 1
S5-67 | ЩК 2-3 ком | УЗО (RCCB) | NL1-63 | 2P, 40A, 30mA, Tip AC/A proje ile teyit |  |  |  | CHINT | шт. | 1
S5-67 | ЩК 2-3 ком | Монтажный материал | Montaj seti | Монтажный материал |  |  |  | pys | шт. | 1
S5-67 | ЩК 2-3 ком | Монтажные работы | Montaj ve test | Монтажные работы |  |  |  | Монтажные работы | шт. | 1
S5-68 | ЩК 1ком | Pano комплект | Komple pano | Щит квартирный Бизнес/+ класса, 1ф по стандарту BI |  |  |  | TEKLED electric | компл. | 1
S5-68 | ЩК 1ком | Корпус / Korpus | ЩРв-П-18 muadili | Sıva altı plastik daire panosu; 18 modül; RAL7032; IP sınıfı proje ile teyit |  |  |  | TEKSAN M | шт. | 1
S5-68 | ЩК 1ком | Рубильник / Yük ayırıcı | NXHB-125 | 2P, 63A, AC-22A, DIN |  |  |  | CHINT | шт. | 1
S5-68 | ЩК 1ком | ОТО (MCB) | NXB-63H | 1P, 20A, C eğri, 10kA |  |  |  | CHINT | шт. | 3
S5-68 | ЩК 1ком | ОТО (MCB) | NXB-63H | 1P, 16A, C eğri, 10kA |  |  |  | CHINT | шт. | 1
S5-68 | ЩК 1ком | Диф. (RCBO) | NXBLE-63 | 2P, 40A, C eğri, 30mA, Tip AC/A proje ile teyit |  |  |  | CHINT | шт. | 1
S5-68 | ЩК 1ком | Диф. (RCBO) | NXBLE-63 | 2P, 20A, C eğri, 30mA, Tip AC/A proje ile teyit |  |  |  | CHINT | шт. | 1
S5-68 | ЩК 1ком | УЗО (RCCB) | NL1-63 | 2P, 40A, 30mA, Tip AC/A proje ile teyit |  |  |  | CHINT | шт. | 1
S5-68 | ЩК 1ком | Монтажный материал | Montaj seti | Монтажный материал |  |  |  | pys | шт. | 1
S5-68 | ЩК 1ком | Монтажные работы | Montaj ve test | Монтажные работы |  |  |  | Монтажные работы | шт. | 1
P-64 | ВРУп | Pano комплект | Komple pano | ВРУ 1-21-10 УХЛ4 |  |  |  | TEKLED electric | компл. | 1
P-64 | ВРУп | Корпус / Korpus | ВРУ özel | Dikili ana dağıtım panosu; 1800x700x500 mm; RAL7032; IP sınıfı proje ile teyit |  |  |  | kaztek | шт. | 1
P-64 | ВРУп | Рубильник-предохранитель | NHR17 | 3P, gövde 250A |  |  |  | CHINT | шт. | 1
P-64 | ВРУп | Предохранитель / NH bıçaklı sigorta | RT16-00 | 63A, gG |  |  |  | CHINT | шт. | 3
P-64 | ВРУп | УЗИП / Parafudr | NU6-II G | 1P, Tip 2, Uc=385V, In/Imax proje ile teyit |  |  |  | CHINT | шт. | 3
P-64 | ВРУп | Место под учет / Sayaç montaj yeri | Sayaç hariç | 3F direkt sayaç yeri; montaj plakası, mühürleme ve terminal hazırlığı |  |  |  | MONTAJ | takım | 1
P-64 | ВРУп | ОТО (MCB) | NXB-63H | 3P, 32A, C eğri, 10kA |  |  |  | CHINT | шт. | 2
P-64 | ВРУп | ОТО (MCB) | NXB-63H | 3P, 25A, C eğri, 10kA |  |  |  | CHINT | шт. | 3
P-64 | ВРУп | Шинный мост / Bara köprüsü | Projeye özel | Alüminyum bara; kesit kısa devre/ısınma hesabına göre |  |  |  | pys | takım | 1
P-64 | ВРУп | Монтажный материал | Montaj seti | Монтажный материал |  |  |  | pys | шт. | 1
P-64 | ВРУп | Монтажные работы | Montaj ve test | Монтажные работы |  |  |  | Монтажные работы | шт. | 1
P-65 | ШУп | Pano комплект | Komple pano | Щит учета паркинга (ЩУ-п) от ВРУ тип-2 |  |  |  | TEKLED electric | компл. | 1
P-65 | ШУп | Корпус / Korpus | ЩМП3 muadili | Metal sayaç panosu; 600x500x200 mm; RAL7032; IP sınıfı proje ile teyit |  |  |  | kaztek | шт. | 1
P-65 | ШУп | Рубильник / Yük ayırıcı | NXHB-125 | 3P, 32A, AC-22A, DIN |  |  |  | CHINT | шт. | 1
P-65 | ШУп | Место под учет / Sayaç montaj yeri | Sayaç hariç | 3F direkt sayaç yeri; montaj plakası, mühürleme ve terminal hazırlığı |  |  |  | MONTAJ | takım | 1
P-65 | ШУп | ОТО (MCB) | NXB-63H | 3P, 25A, C eğri, 10kA |  |  |  | CHINT | шт. | 1
P-65 | ШУп | Монтажный материал | Montaj seti | Монтажный материал |  |  |  | pys | шт. | 1
P-65 | ШУп | Монтажные работы | Montaj ve test | Монтажные работы |  |  |  | Монтажные работы | шт. | 1
P-66 | АВР 200А на 3 ввода + ШАВРп | Pano комплект | Komple pano | АВР с распределительным щитом (АВР-РШ) тип-11 |  |  |  | TEKLED electric | компл. | 1
P-66 | АВР 200А на 3 ввода + ШАВРп | Корпус / Korpus | АВР-РШ özel | Dikili ATS+dağıtım panosu; 1800x1400x500 mm; RAL7032; IP sınıfı proje ile teyit |  |  |  | kaztek | шт. | 1
P-66 | АВР 200А на 3 ввода + ШАВРп | ТМШ (MCCB) | NXM-250S | 3P, In=200A, termik-manyetik; Icu kısa devre hesabıyla teyit |  |  |  | CHINT | шт. | 3
P-66 | АВР 200А на 3 ввода + ШАВРп | ОТО (MCB) | NXB-63H | 3P, 6A, C eğri, 10kA |  |  |  | CHINT | шт. | 3
P-66 | АВР 200А на 3 ввода + ШАВРп | Контактор / Güç kontaktörü | NXC-265 | Kaynak anma akımı 250A; bobin 230VAC |  |  |  | CHINT | шт. | 3
P-66 | АВР 200А на 3 ввода + ШАВРп | Доп.контакт / Yardımcı kontak | F4-11 / AX-X1 | 1NO+1NC; kontaktör serisine uygun |  |  |  | CHINT | шт. | 3
P-66 | АВР 200А на 3 ввода + ШАВРп | РКФ / Faz kontrol rölesi | NJYB3 | 3F; faz sırası/kesilmesi/asimetri kontrolü; 230/400VAC |  |  |  | CHINT | шт. | 3
P-66 | АВР 200А на 3 ввода + ШАВРп | Трансформатор тока / Akım trafosu | BH-0.66 | 200/5A, 5A sekonder; pencere/burden bara kesitine göre |  |  |  | CHINT | шт. | 7
P-66 | АВР 200А на 3 ввода + ШАВРп | Место под учет / Sayaç montaj yeri | Sayaç hariç | 3F akım trafolu sayaç yeri; montaj plakası, mühürleme ve terminal hazırlığı |  |  |  | MONTAJ | takım | 2
P-66 | АВР 200А на 3 ввода + ШАВРп | ATS kilitleme ve kumanda seti | Projeye özel | 3 giriş için mekanik+elektrik kilit, seçici, röleler ve kumanda terminalleri |  |  |  | CHINT / TEKLED | takım | 1
P-66 | АВР 200А на 3 ввода + ШАВРп | Шинный мост / Bara köprüsü | Projeye özel | Alüminyum bara; kesit kısa devre/ısınma hesabına göre |  |  |  | pys | takım | 1
P-66 | АВР 200А на 3 ввода + ШАВРп | ТМШ (MCCB) | NXM-125S | 3P, In=100A, termik-manyetik; Icu kısa devre hesabıyla teyit |  |  |  | CHINT | шт. | 2
P-66 | АВР 200А на 3 ввода + ШАВРп | ОТО (MCB) | NXB-63H | 3P, 32A, C eğri, 10kA |  |  |  | CHINT | шт. | 1
P-66 | АВР 200А на 3 ввода + ШАВРп | ОТО (MCB) | NXB-63H | 3P, 25A, C eğri, 10kA |  |  |  | CHINT | шт. | 4
P-66 | АВР 200А на 3 ввода + ШАВРп | ОТО (MCB) | NXB-63H | 3P, 20A, C eğri, 10kA |  |  |  | CHINT | шт. | 1
P-66 | АВР 200А на 3 ввода + ШАВРп | Шинный мост / Bara köprüsü | Projeye özel | Alüminyum bara; kesit kısa devre/ısınma hesabına göre |  |  |  | pys | takım | 1
P-66 | АВР 200А на 3 ввода + ШАВРп | Монтажный материал | Montaj seti | Монтажный материал |  |  |  | pys | шт. | 1
P-66 | АВР 200А на 3 ввода + ШАВРп | Монтажные работы | Montaj ve test | Монтажные работы |  |  |  | Монтажные работы | шт. | 1
P-67 | УКРМ 0,4-10-10 | Pano комплект | Komple pano | УКРМ-0,4-10-10 |  |  |  | TEKLED electric | компл. | 1
P-67 | УКРМ 0,4-10-10 | Корпус / Korpus | ЩМП3 muadili | Metal kompanzasyon panosu; 600x500x200 mm; RAL7032; IP sınıfı proje ile teyit |  |  |  | kaztek | шт. | 1
P-67 | УКРМ 0,4-10-10 | Рубильник / Yük ayırıcı | NXHB-125 | 3P, 40A, AC-22A, DIN |  |  |  | CHINT | шт. | 1
P-67 | УКРМ 0,4-10-10 | ОТО (MCB) | NXB-63H | 3P, 25A, C eğri, 10kA |  |  |  | CHINT | шт. | 1
P-67 | УКРМ 0,4-10-10 | ОТО (MCB) | NXB-63H | 1P, 6A, C eğri, 10kA |  |  |  | CHINT | шт. | 3
P-67 | УКРМ 0,4-10-10 | Конденсаторный контактор | CJ19-25 | 10kVAr, 400V, bobin 230VAC |  |  |  | CHINT | шт. | 1
P-67 | УКРМ 0,4-10-10 | Контактор / Güç kontaktörü | NXC-09 | Kaynak anma akımı 9A; bobin 230VAC |  |  |  | CHINT | шт. | 1
P-67 | УКРМ 0,4-10-10 | Конденсатор / Güç kondansatörü | BZMJ | 10kVAr, 400/440V, 3F |  |  |  | CHINT | шт. | 1
P-67 | УКРМ 0,4-10-10 | Регулятор реактивной мощности | NWK1-G | Otomatik reaktif güç kontrolü; kademe sayısı projeye göre |  |  |  | CHINT | шт. | 1
P-67 | УКРМ 0,4-10-10 | Монтажный материал | Montaj seti | Монтажный материал |  |  |  | pys | шт. | 1
P-67 | УКРМ 0,4-10-10 | Монтажные работы | Montaj ve test | Монтажные работы |  |  |  | Монтажные работы | шт. | 1
P-68 | ВРУ | Pano комплект | Komple pano | ВРУ 1-21-10 УХЛ4 |  |  |  | TEKLED electric | компл. | 1
P-68 | ВРУ | Корпус / Korpus | ВРУ özel | Dikili ana dağıtım panosu; 1800x700x500 mm; RAL7032; IP sınıfı proje ile teyit |  |  |  | kaztek | шт. | 1
P-68 | ВРУ | Рубильник-предохранитель | NHR17 | 3P, gövde 250A |  |  |  | CHINT | шт. | 1
P-68 | ВРУ | Предохранитель / NH bıçaklı sigorta | RT16-00 | 63A, gG |  |  |  | CHINT | шт. | 3
P-68 | ВРУ | УЗИП / Parafudr | NU6-II G | 1P, Tip 2, Uc=385V, In/Imax proje ile teyit |  |  |  | CHINT | шт. | 3
P-68 | ВРУ | Место под учет / Sayaç montaj yeri | Sayaç hariç | 3F direkt sayaç yeri; montaj plakası, mühürleme ve terminal hazırlığı |  |  |  | MONTAJ | takım | 1
P-68 | ВРУ | ОТО (MCB) | NXB-63H | 3P, 40A, C eğri, 10kA |  |  |  | CHINT | шт. | 1
P-68 | ВРУ | ОТО (MCB) | NXB-63H | 3P, 25A, C eğri, 10kA |  |  |  | CHINT | шт. | 1
P-68 | ВРУ | Шинный мост / Bara köprüsü | Projeye özel | Alüminyum bara; kesit kısa devre/ısınma hesabına göre |  |  |  | pys | takım | 1
P-68 | ВРУ | Монтажный материал | Montaj seti | Монтажный материал |  |  |  | pys | шт. | 1
P-68 | ВРУ | Монтажные работы | Montaj ve test | Монтажные работы |  |  |  | Монтажные работы | шт. | 1
P-69 | ЩС-Р | Pano комплект | Komple pano | Щит силовой жилья (ЩС-ж) тип-3 |  |  |  | TEKLED electric | компл. | 1
P-69 | ЩС-Р | Корпус / Korpus | ЩРн-24 muadili | Sıva üstü metal modüler pano; 500x350x150 mm; RAL7032; IP sınıfı proje ile teyit |  |  |  | kaztek | шт. | 1
P-69 | ЩС-Р | Рубильник / Yük ayırıcı | NXHB-125 | 3P, 32A, AC-22A, DIN |  |  |  | CHINT | шт. | 1
P-69 | ЩС-Р | Диф. (RCBO) | NXBLE-63 | 2P, 25A, C eğri, 30mA, Tip AC/A proje ile teyit |  |  |  | CHINT | шт. | 4
P-69 | ЩС-Р | Диф. (RCBO) | NXBLE-63 | 2P, 16A, C eğri, 30mA, Tip AC/A proje ile teyit |  |  |  | CHINT | шт. | 6
P-69 | ЩС-Р | Монтажный материал | Montaj seti | Монтажный материал |  |  |  | pys | шт. | 1
P-69 | ЩС-Р | Монтажные работы | Montaj ve test | Монтажные работы |  |  |  | Монтажные работы | шт. | 1
P-70 | ЩС-1 | Pano комплект | Komple pano | Щит собственных нужд паркинга (ЩСН-п) тип-1 |  |  |  | TEKLED electric | компл. | 1
P-70 | ЩС-1 | Корпус / Korpus | ЩРн-12 muadili | Sıva üstü metal modüler pano; 250x350x150 mm; RAL7032; IP sınıfı proje ile teyit |  |  |  | kaztek | шт. | 1
P-70 | ЩС-1 | Рубильник / Yük ayırıcı | NXHB-125 | 3P, 32A, AC-22A, DIN |  |  |  | CHINT | шт. | 1
P-70 | ЩС-1 | ОТО (MCB) | NXB-63H | 1P, 10A, C eğri, 10kA |  |  |  | CHINT | шт. | 1
P-70 | ЩС-1 | Диф. (RCBO) | NXBLE-63 | 2P, 16A, C eğri, 30mA, Tip AC/A proje ile teyit |  |  |  | CHINT | шт. | 2
P-70 | ЩС-1 | Монтажный материал | Montaj seti | Монтажный материал |  |  |  | pys | шт. | 1
P-70 | ЩС-1 | Монтажные работы | Montaj ve test | Монтажные работы |  |  |  | Монтажные работы | шт. | 1
P-71 | ЩС-СС | Pano комплект | Komple pano | Щит силовой слаботочных систем паркинга (ЩС-СС-п) тип-3 |  |  |  | TEKLED electric | компл. | 1
P-71 | ЩС-СС | Корпус / Korpus | ЩРн-18 muadili | Sıva üstü metal modüler pano; 450x350x150 mm; RAL7032; IP sınıfı proje ile teyit |  |  |  | kaztek | шт. | 1
P-71 | ЩС-СС | Рубильник / Yük ayırıcı | NXHB-125 | 3P, 32A, AC-22A, DIN |  |  |  | CHINT | шт. | 1
P-71 | ЩС-СС | ОТО (MCB) | NXB-63H | 1P, 25A, C eğri, 10kA |  |  |  | CHINT | шт. | 1
P-71 | ЩС-СС | ОТО (MCB) | NXB-63H | 1P, 16A, C eğri, 10kA |  |  |  | CHINT | шт. | 3
P-71 | ЩС-СС | ОТО (MCB) | NXB-63H | 1P, 10A, C eğri, 10kA |  |  |  | CHINT | шт. | 4
P-71 | ЩС-СС | Диф. (RCBO) | NXBLE-63 | 4P, 16A, C eğri, 30mA, Tip AC/A proje ile teyit |  |  |  | CHINT | шт. | 1
P-71 | ЩС-СС | Монтажный материал | Montaj seti | Монтажный материал |  |  |  | pys | шт. | 1
P-71 | ЩС-СС | Монтажные работы | Montaj ve test | Монтажные работы |  |  |  | Монтажные работы | шт. | 1
P-72 | ЩОВ | Pano комплект | Komple pano | Щит обогрева воронок паркинга (ЩОВ-п) тип-3 |  |  |  | TEKLED electric | компл. | 1
P-72 | ЩОВ | Корпус / Korpus | ЩРн-24 muadili | Sıva üstü metal modüler pano; 500x350x150 mm; RAL7032; IP sınıfı proje ile teyit |  |  |  | kaztek | шт. | 1
P-72 | ЩОВ | Рубильник / Yük ayırıcı | NXHB-125 | 3P, 32A, AC-22A, DIN |  |  |  | CHINT | шт. | 1
P-72 | ЩОВ | Контактор / Modüler kontaktör | NCH8-40/40 | 4NO, 40A, bobin 230VAC |  |  |  | CHINT | шт. | 1
P-72 | ЩОВ | Диф. (RCBO) | NXBLE-63 | 2P, 16A, C eğri, 30mA, Tip AC/A proje ile teyit |  |  |  | CHINT | шт. | 2
P-72 | ЩОВ | ОТО (MCB) | NXB-63H | 1P, 6A, C eğri, 10kA |  |  |  | CHINT | шт. | 1
P-72 | ЩОВ | Терморегулятор / Termostat + sensör | RT330 veya eşdeğer | 230VAC; harici sıcaklık sensörlü |  |  |  | MUADİL | takım | 1
P-72 | ЩОВ | Монтажный материал | Montaj seti | Монтажный материал |  |  |  | pys | шт. | 1
P-72 | ЩОВ | Монтажные работы | Montaj ve test | Монтажные работы |  |  |  | Монтажные работы | шт. | 1
P-73 | ЩОп-1 | Pano комплект | Komple pano | Щит освещения паркинга (ЩО-п) тип-1 |  |  |  | TEKLED electric | компл. | 1
P-73 | ЩОп-1 | Корпус / Korpus | ЩРн-12 muadili | Sıva üstü metal modüler pano; 250x350x150 mm; RAL7032; IP sınıfı proje ile teyit |  |  |  | kaztek | шт. | 1
P-73 | ЩОп-1 | Рубильник / Yük ayırıcı | NXHB-125 | 3P, 20A, AC-22A, DIN |  |  |  | CHINT | шт. | 1
P-73 | ЩОп-1 | ОТО (MCB) | NXB-63H | 1P, 16A, C eğri, 10kA |  |  |  | CHINT | шт. | 6
P-73 | ЩОп-1 | Монтажный материал | Montaj seti | Монтажный материал |  |  |  | pys | шт. | 1
P-73 | ЩОп-1 | Монтажные работы | Montaj ve test | Монтажные работы |  |  |  | Монтажные работы | шт. | 1
P-74 | ЩАОп-1 | Pano комплект | Komple pano | Щит аварийного освещения паркинга (ЩАО-п) тип-2 |  |  |  | TEKLED electric | компл. | 1
P-74 | ЩАОп-1 | Корпус / Korpus | ЩРн-12 muadili | Sıva üstü metal modüler pano; 250x350x150 mm; RAL7032; IP sınıfı proje ile teyit |  |  |  | kaztek | шт. | 1
P-74 | ЩАОп-1 | Рубильник / Yük ayırıcı | NXHB-125 | 3P, 20A, AC-22A, DIN |  |  |  | CHINT | шт. | 1
P-74 | ЩАОп-1 | ОТО (MCB) | NXB-63H | 1P, 16A, C eğri, 10kA |  |  |  | CHINT | шт. | 4
P-74 | ЩАОп-1 | Монтажный материал | Montaj seti | Монтажный материал |  |  |  | pys | шт. | 1
P-74 | ЩАОп-1 | Монтажные работы | Montaj ve test | Монтажные работы |  |  |  | Монтажные работы | шт. | 1