## BOM
260827 ATYRAU BATYSMURA PRIME 2 - CHINT DÜZELTILMIŞ BOM — TEKLED PANO BOM
Kaynak: 260824 Акзат chint bom ably.xlsx, 1907_01_01_S1_ЕОМ01_01_AL.pdf, 1907_01_01_S3_EOM01_01_AL.pdf, 1907_01_01_S4,S6_ЕОМ01_01_AL.pdf, 1907_01_01_P1_ЕОМ01_01_M3.pdf, №355 от 29.05.2026 МЖК Batesmura Prime 2 г.Атырау rakip firmanin hazirladigi fiyat teklifi.pdf
PANO SAYISI | [7 empty] | FİYAT TOPLAMI, ₸ |  | FİZİKSEL ADET | 374 | 12593102 |  | Kural: TEKLED-R1-2026-08
İç malzemeler bir pano reçetesidir; pano adedi yalnız panel satırında gösterilir. Proje toplam adedi ve tutar formülle hesaplanır.
Teklif Sıra | Pano Adı | Seri / Ürün | Ürün Kodu | Malzeme Açıklaması | Birim Fiyat, ₸1 | Birim Fiyat, ₸ | Toplam, ₸ | Birim | Pano İçi Adet | Marka | Teknik Özellik | Pano Adedi | Proje Toplam Adet | Durum | Kaynak / Kontrol Notu
P001-001 | ЩС-1(S1) | Pano kompleti |  | Pano комплект — ЩС-1(S1) |  |  |  | компл. | 1 | TEKLED |  | 1 | 1 | ONAYLI | 1907_01_01_S1_ЕОМ01_01_AL.pdf ¦ 260824 Акзат chint bom ably.xlsx rows 2-7
P001-002 | ЩС-1(S1) | КМПН | 719-15043 | Корпус / Korpus — КМПН 1/4 |  |  |  | adet | 1 | PYS |  |  | 1 | FİYAT BEKLİYOR | 1907_01_01_S1_ЕОМ01_01_AL.pdf ¦ 260824 Акзат chint bom ably.xlsx rows 2-7
P001-003 | ЩС-1(S1) | Выключатель | 193184 | Прочее — Выключатель нагрузки NXHB-125 3P 80A (R) |  | 2663.4 | 2663.4 | adet | 1 | CHINT | 3P; 80 A |  | 1 | ONAYLI | 1907_01_01_S1_ЕОМ01_01_AL.pdf ¦ 260824 Акзат chint bom ably.xlsx rows 2-7
P001-004 | ЩС-1(S1) | Tamamlama seti | KONTROL EDİLECEK | Прочее — Tamamlama seti: N/PE baraları, dağıtım/klemens seti, DIN ray ve kablo kanalı, Harmony iç kablo, pabuç-ferrül, rakor, etiket ve kapı topraklama örgüsü |  |  |  | adet | 1 | EKT/ONKA/KLEMSAN/HARMONY |  |  | 1 | FİYAT BEKLİYOR | TEKLED-R1 mandatory completeness rule
P001-005 | ЩС-1(S1) | Montaj sarf | KONTROL EDİLECEK | Монтажный материал — Монтажный материал / montaj sarf seti |  |  |  | adet | 1 | TEKLED |  |  | 1 | FİYAT BEKLİYOR | TEKLED-R1 mandatory completeness rule
P001-006 | ЩС-1(S1) | Montaj işçiliği | KONTROL EDİLECEK | Монтажные работы — Монтажные работы / pano montaj ve kablaj işçiliği |  |  |  | iş | 1 | TEKLED |  |  | 1 | FİYAT BEKLİYOR | TEKLED-R1 mandatory completeness rule
P002-001 | ЩС-2(S1) | Pano kompleti |  | Pano комплект — ЩС-2(S1) |  |  |  | компл. | 1 | TEKLED |  | 1 | 1 | ONAYLI | 1907_01_01_S1_ЕОМ01_01_AL.pdf ¦ 260824 Акзат chint bom ably.xlsx rows 8-13
P002-002 | ЩС-2(S1) | КМПН | 719-15043 | Корпус / Korpus — КМПН 1/4 |  | 700 | 700 | adet | 1 | PYS |  |  | 1 | KONTROL EDİLECEK | 1907_01_01_S1_ЕОМ01_01_AL.pdf ¦ 260824 Акзат chint bom ably.xlsx rows 8-13
P002-003 | ЩС-2(S1) | Выключатель | 193183 | Прочее — Выключатель нагрузки NXHB-125 3P 63A (R) |  | 2530.2 | 2530.2 | adet | 1 | CHINT | 3P; 63 A |  | 1 | ONAYLI | 1907_01_01_S1_ЕОМ01_01_AL.pdf ¦ 260824 Акзат chint bom ably.xlsx rows 8-13
P002-004 | ЩС-2(S1) | Tamamlama seti | KONTROL EDİLECEK | Прочее — Tamamlama seti: N/PE baraları, dağıtım/klemens seti, DIN ray ve kablo kanalı, Harmony iç kablo, pabuç-ferrül, rakor, etiket ve kapı topraklama örgüsü |  |  |  | adet | 1 | EKT/ONKA/KLEMSAN/HARMONY |  |  | 1 | FİYAT BEKLİYOR | TEKLED-R1 mandatory completeness rule
P002-005 | ЩС-2(S1) | Montaj sarf | KONTROL EDİLECEK | Монтажный материал — Монтажный материал / montaj sarf seti |  |  |  | adet | 1 | TEKLED |  |  | 1 | FİYAT BEKLİYOR | TEKLED-R1 mandatory completeness rule
P002-006 | ЩС-2(S1) | Montaj işçiliği | KONTROL EDİLECEK | Монтажные работы — Монтажные работы / pano montaj ve kablaj işçiliği |  |  |  | iş | 1 | TEKLED |  |  | 1 | FİYAT BEKLİYOR | TEKLED-R1 mandatory completeness rule
P003-001 | ЩОВ_S1 | Pano kompleti |  | Pano комплект — ЩОВ_S1 |  |  |  | компл. | 1 | TEKLED |  | 1 | 1 | ONAYLI | 1907_01_01_S1_ЕОМ01_01_AL.pdf ¦ 260824 Акзат chint bom ably.xlsx rows 14-23
P003-002 | ЩОВ_S1 | Korpus | KONTROL EDİLECEK | Корпус / Korpus — ЩРн-24 metal pano, ısıtma kontrolü için IP54, 500x350x150 |  |  |  | adet | 1 | TEKSAN | IP54; 500x350x150 mm |  | 1 | FİYAT BEKLİYOR | 1907_01_01_S1_ЕОМ01_01_AL.pdf p.7 ¦ №355 от 29.05.2026 МЖК Batesmura Prime 2 г.Атырау rakip firmanin hazirladigi fiyat teklifi.pdf p.1 ¦ 260824 Акзат chint bom ably.xlsx rows 14-23
P003-003 | ЩОВ_S1 | NXHB-125 | KONTROL EDİLECEK | Прочее — NXHB-125 3P 16A yük ayırıcı |  |  |  | adet | 1 | CHINT | 3P; 16 A |  | 1 | FİYAT BEKLİYOR | 1907_01_01_S1_ЕОМ01_01_AL.pdf p.7 ¦ №355 от 29.05.2026 МЖК Batesmura Prime 2 г.Атырау rakip firmanin hazirladigi fiyat teklifi.pdf p.1 ¦ 260824 Акзат chint bom ably.xlsx rows 14-23
P003-004 | ЩОВ_S1 | NXBLE-63YH | 515373 | Диф. / RCBO — NXBLE-63YH 1P+N C10 30mA Type AC 6kA |  | 3431.4 | 10294.2 | adet | 3 | CHINT | 1P+N; 10 A; C eğrisi; 6 kA; 30 mA; Tip AC |  | 3 | ONAYLI | 1907_01_01_S1_ЕОМ01_01_AL.pdf p.7 ¦ №355 от 29.05.2026 МЖК Batesmura Prime 2 г.Атырау rakip firmanin hazirladigi fiyat teklifi.pdf p.1 ¦ 260824 Акзат chint bom ably.xlsx rows 14-23
P003-005 | ЩОВ_S1 | NXB-63S | 296708 | ОТО / MCB — NXB-63S 1P C6 4.5kA |  | 585 | 585 | adet | 1 | CHINT | 1P; 6 A; C eğrisi; 4.5 kA |  | 1 | ONAYLI | 1907_01_01_S1_ЕОМ01_01_AL.pdf p.7 ¦ №355 от 29.05.2026 МЖК Batesmura Prime 2 г.Атырау rakip firmanin hazirladigi fiyat teklifi.pdf p.1 ¦ 260824 Акзат chint bom ably.xlsx rows 14-23 ¦ Varsayım: Kontrol ve termostat beslemesi için TEKLED-R1 kuralı
P003-006 | ЩОВ_S1 | NCH8 | KONTROL EDİLECEK | Контактор — NCH8-20/40 20A 4NO, 380/400 VAC bobin |  |  |  | adet | 1 | CHINT | 4P; 20 A; Bobin 380 VAC |  | 1 | FİYAT BEKLİYOR | 1907_01_01_S1_ЕОМ01_01_AL.pdf p.7 ¦ №355 от 29.05.2026 МЖК Batesmura Prime 2 г.Атырау rakip firmanin hazirladigi fiyat teklifi.pdf p.1 ¦ 260824 Акзат chint bom ably.xlsx rows 14-23
P003-007 | ЩОВ_S1 | PT-220 | KONTROL EDİLECEK | Реле — PT-220 + TST05 sıcaklık sensörü |  |  |  | adet | 1 | PROJE/ANALOG |  |  | 1 | FİYAT BEKLİYOR | 1907_01_01_S1_ЕОМ01_01_AL.pdf p.7 ¦ №355 от 29.05.2026 МЖК Batesmura Prime 2 г.Атырау rakip firmanin hazirladigi fiyat teklifi.pdf p.1 ¦ 260824 Акзат chint bom ably.xlsx rows 14-23
P003-008 | ЩОВ_S1 | Buat | KONTROL EDİLECEK | Прочее — IP55 buat 100x100x50 |  |  |  | adet | 3 | EKT/ONKA |  |  | 3 | FİYAT BEKLİYOR | 1907_01_01_S1_ЕОМ01_01_AL.pdf p.7 ¦ №355 от 29.05.2026 МЖК Batesmura Prime 2 г.Атырау rakip firmanin hazirladigi fiyat teklifi.pdf p.1 ¦ 260824 Акзат chint bom ably.xlsx rows 14-23
P003-009 | ЩОВ_S1 | Tamamlama seti | KONTROL EDİLECEK | Прочее — Tamamlama seti: N/PE baraları, dağıtım/klemens seti, DIN ray ve kablo kanalı, Harmony iç kablo, pabuç-ferrül, rakor, etiket ve kapı topraklama örgüsü |  |  |  | adet | 1 | EKT/ONKA/KLEMSAN/HARMONY |  |  | 1 | FİYAT BEKLİYOR | TEKLED-R1 mandatory completeness rule
P003-010 | ЩОВ_S1 | Montaj sarf | KONTROL EDİLECEK | Монтажный материал — Монтажный материал / montaj sarf seti |  |  |  | adet | 1 | TEKLED |  |  | 1 | FİYAT BEKLİYOR | TEKLED-R1 mandatory completeness rule
P003-011 | ЩОВ_S1 | Montaj işçiliği | KONTROL EDİLECEK | Монтажные работы — Монтажные работы / pano montaj ve kablaj işçiliği |  |  |  | iş | 1 | TEKLED |  |  | 1 | FİYAT BEKLİYOR | TEKLED-R1 mandatory completeness rule
P004-001 | ЩЭ_S1 | Pano kompleti |  | Pano комплект — ЩЭ_S1 |  |  |  | компл. | 1 | TEKLED |  | 8 | 8 | ONAYLI | 1907_01_01_S1_ЕОМ01_01_AL.pdf ¦ 260824 Акзат chint bom ably.xlsx rows 24-33
P004-002 | ЩЭ_S1 | Korpus | 710-1593801 | Корпус / Korpus — Kat panosu, 4 sayaç pencereli, zayıf akım bölmeli, DIN ray + N/PE baralı |  | 29820 | 238560 | adet | 1 | TEKSAN | IP31; 1000x950x150 mm |  | 8 | ONAYLI | 1907_01_01_S1_ЕОМ01_01_AL.pdf p.24 ¦ №355 от 29.05.2026 МЖК Batesmura Prime 2 г.Атырау rakip firmanin hazirladigi fiyat teklifi.pdf p.1 ¦ 260824 Акзат chint bom ably.xlsx rows 24-33
P004-003 | ЩЭ_S1 | NXHB-125 | 193169 | Прочее — NXHB-125 1P 63A |  | 852.6 | 27283.2 | adet | 4 | CHINT | 1P; 63 A |  | 32 | ONAYLI | 1907_01_01_S1_ЕОМ01_01_AL.pdf p.24 ¦ №355 от 29.05.2026 МЖК Batesmura Prime 2 г.Атырау rakip firmanin hazirladigi fiyat teklifi.pdf p.1 ¦ 260824 Акзат chint bom ably.xlsx rows 24-33
P004-004 | ЩЭ_S1 | NXBLE-63 | KONTROL EDİLECEK | Диф. / RCBO — NXBLE-63 1P+N C50 300mA elektromekanik Tip A, 6kA |  |  |  | adet | 4 | CHINT | 1P+N; 50 A; C eğrisi; 6 kA; 300 mA; Tip A |  | 32 | FİYAT BEKLİYOR | 1907_01_01_S1_ЕОМ01_01_AL.pdf p.24 ¦ №355 от 29.05.2026 МЖК Batesmura Prime 2 г.Атырау rakip firmanin hazirladigi fiyat teklifi.pdf p.1 ¦ 260824 Акзат chint bom ably.xlsx rows 24-33
P004-005 | ЩЭ_S1 | NXHB-125 | KONTROL EDİLECEK | Прочее — 3P 25A yük ayırıcı (üst kat/asansör beslemesi) |  |  |  | adet | 1 | CHINT | 3P; 25 A |  | 8 | FİYAT BEKLİYOR | 1907_01_01_S1_ЕОМ01_01_AL.pdf p.24 ¦ №355 от 29.05.2026 МЖК Batesmura Prime 2 г.Атырау rakip firmanin hazirladigi fiyat teklifi.pdf p.1 ¦ 260824 Акзат chint bom ably.xlsx rows 24-33
P004-006 | ЩЭ_S1 | sayac | KONTROL EDİLECEK | Счётчик — Mercury 203.2T LBO 5-60A tek faz sayaç |  |  |  | adet | 4 | MERCURY |  |  | 32 | FİYAT BEKLİYOR | 1907_01_01_S1_ЕОМ01_01_AL.pdf p.24 ¦ №355 от 29.05.2026 МЖК Batesmura Prime 2 г.Атырау rakip firmanin hazirladigi fiyat teklifi.pdf p.1 ¦ 260824 Акзат chint bom ably.xlsx rows 24-33
P004-007 | ЩЭ_S1 | ray priz | 775001 | Прочее — AC30-111 DIN rail socket with earth |  | 1042.8 | 8342.4 | adet | 1 | CHINT |  |  | 8 | ONAYLI | 1907_01_01_S1_ЕОМ01_01_AL.pdf p.24 ¦ №355 от 29.05.2026 МЖК Batesmura Prime 2 г.Атырау rakip firmanin hazirladigi fiyat teklifi.pdf p.1 ¦ 260824 Акзат chint bom ably.xlsx rows 24-33
P004-008 | ЩЭ_S1 | Tamamlama seti | KONTROL EDİLECEK | Прочее — Tamamlama seti: N/PE baraları, dağıtım/klemens seti, DIN ray ve kablo kanalı, Harmony iç kablo, pabuç-ferrül, rakor, etiket ve kapı topraklama örgüsü |  |  |  | adet | 1 | EKT/ONKA/KLEMSAN/HARMONY |  |  | 8 | FİYAT BEKLİYOR | TEKLED-R1 mandatory completeness rule
P004-009 | ЩЭ_S1 | Montaj sarf | KONTROL EDİLECEK | Монтажный материал — Монтажный материал / montaj sarf seti |  |  |  | adet | 1 | TEKLED |  |  | 8 | FİYAT BEKLİYOR | TEKLED-R1 mandatory completeness rule
P004-010 | ЩЭ_S1 | Montaj işçiliği | KONTROL EDİLECEK | Монтажные работы — Монтажные работы / pano montaj ve kablaj işçiliği |  |  |  | iş | 1 | TEKLED |  |  | 8 | FİYAT BEKLİYOR | TEKLED-R1 mandatory completeness rule
P005-001 | ЩК_S1 | Pano kompleti |  | Pano комплект — ЩК_S1 |  |  |  | компл. | 1 | TEKLED |  | 16 | 16 | ONAYLI | 1907_01_01_S1_ЕОМ01_01_AL.pdf ¦ 260824 Акзат chint bom ably.xlsx rows 34-44
P005-002 | ЩК_S1 | Korpus | 711-03040 | Корпус / Korpus — ЩРв-24, sıva altı plastik konut panosu, IP40, %20 üzeri yedek alan |  | 6840 | 109440 | adet | 1 | TEKSAN | IP40; 398x252x102 mm |  | 16 | ONAYLI | 1907_01_01_S1_ЕОМ01_01_AL.pdf p.24 ¦ №355 от 29.05.2026 МЖК Batesmura Prime 2 г.Атырау rakip firmanin hazirladigi fiyat teklifi.pdf p.1 ¦ 260824 Акзат chint bom ably.xlsx rows 34-44
P005-003 | ЩК_S1 | NXHB-125 | 193169 | Прочее — NXHB-125 1P 63A |  | 852.6 | 13641.6 | adet | 1 | CHINT | 1P; 63 A |  | 16 | ONAYLI | 1907_01_01_S1_ЕОМ01_01_AL.pdf p.24 ¦ №355 от 29.05.2026 МЖК Batesmura Prime 2 г.Атырау rakip firmanin hazirladigi fiyat teklifi.pdf p.1 ¦ 260824 Акзат chint bom ably.xlsx rows 34-44
P005-004 | ЩК_S1 | NXB-63S | 296710 | ОТО / MCB — NXB-63S 1P C16 4.5kA |  | 469.8 | 7516.8 | adet | 1 | CHINT | 1P; 16 A; C eğrisi; 4.5 kA |  | 16 | ONAYLI | 1907_01_01_S1_ЕОМ01_01_AL.pdf p.24 ¦ №355 от 29.05.2026 МЖК Batesmura Prime 2 г.Атырау rakip firmanin hazirladigi fiyat teklifi.pdf p.1 ¦ 260824 Акзат chint bom ably.xlsx rows 34-44
P005-005 | ЩК_S1 | NXB-63S | 296711 | ОТО / MCB — NXB-63S 1P C20 4.5kA |  | 477.6 | 22924.8 | adet | 3 | CHINT | 1P; 20 A; C eğrisi; 4.5 kA |  | 48 | ONAYLI | 1907_01_01_S1_ЕОМ01_01_AL.pdf p.24 ¦ №355 от 29.05.2026 МЖК Batesmura Prime 2 г.Атырау rakip firmanin hazirladigi fiyat teklifi.pdf p.1 ¦ 260824 Акзат chint bom ably.xlsx rows 34-44
P005-006 | ЩК_S1 | NXBLE-63YH | 515408 | Диф. / RCBO — NXBLE-63YH 1P+N C40 30mA Type AC 6kA |  | 3333.6 | 106675.2 | adet | 2 | CHINT | 1P+N; 40 A; C eğrisi; 6 kA; 30 mA; Tip AC |  | 32 | ONAYLI | 1907_01_01_S1_ЕОМ01_01_AL.pdf p.24 ¦ №355 от 29.05.2026 МЖК Batesmura Prime 2 г.Атырау rakip firmanin hazirladigi fiyat teklifi.pdf p.1 ¦ 260824 Акзат chint bom ably.xlsx rows 34-44
P005-007 | ЩК_S1 | NXBLE-63YH | 515387 | Диф. / RCBO — NXBLE-63YH 1P+N C20 30mA Type AC 6kA |  | 3379.2 | 108134.4 | adet | 2 | CHINT | 1P+N; 20 A; C eğrisi; 6 kA; 30 mA; Tip AC |  | 32 | ONAYLI | 1907_01_01_S1_ЕОМ01_01_AL.pdf p.24 ¦ №355 от 29.05.2026 МЖК Batesmura Prime 2 г.Атырау rakip firmanin hazirladigi fiyat teklifi.pdf p.1 ¦ 260824 Акзат chint bom ably.xlsx rows 34-44
P005-008 | ЩК_S1 | NCH8 | 256095 | Контактор — NCH8-63/11 63A 1NO+1NC 230V AC |  | 7700.4 | 123206.4 | adet | 1 | CHINT | 63 A; Bobin 230 VAC |  | 16 | ONAYLI | 1907_01_01_S1_ЕОМ01_01_AL.pdf p.24 ¦ №355 от 29.05.2026 МЖК Batesmura Prime 2 г.Атырау rakip firmanin hazirladigi fiyat teklifi.pdf p.1 ¦ 260824 Акзат chint bom ably.xlsx rows 34-44
P005-009 | ЩК_S1 | Tamamlama seti | KONTROL EDİLECEK | Прочее — Tamamlama seti: N/PE baraları, dağıtım/klemens seti, DIN ray ve kablo kanalı, Harmony iç kablo, pabuç-ferrül, rakor, etiket ve kapı topraklama örgüsü |  |  |  | adet | 1 | EKT/ONKA/KLEMSAN/HARMONY |  |  | 16 | FİYAT BEKLİYOR | TEKLED-R1 mandatory completeness rule
P005-010 | ЩК_S1 | Montaj sarf | KONTROL EDİLECEK | Монтажный материал — Монтажный материал / montaj sarf seti |  |  |  | adet | 1 | TEKLED |  |  | 16 | FİYAT BEKLİYOR | TEKLED-R1 mandatory completeness rule
P005-011 | ЩК_S1 | Montaj işçiliği | KONTROL EDİLECEK | Монтажные работы — Монтажные работы / pano montaj ve kablaj işçiliği |  |  |  | iş | 1 | TEKLED |  |  | 16 | FİYAT BEKLİYOR | TEKLED-R1 mandatory completeness rule
P006-001 | ЩК2_S1 | Pano kompleti |  | Pano комплект — ЩК2_S1 |  |  |  | компл. | 1 | TEKLED |  | 16 | 16 | ONAYLI | 1907_01_01_S1_ЕОМ01_01_AL.pdf ¦ 260824 Акзат chint bom ably.xlsx rows 45-55
P006-002 | ЩК2_S1 | Korpus | 711-03040 | Корпус / Korpus — ЩРв-24, sıva altı plastik konut panosu, IP40, %20 üzeri yedek alan |  | 6840 | 109440 | adet | 1 | TEKSAN | IP40; 398x252x102 mm |  | 16 | ONAYLI | 1907_01_01_S1_ЕОМ01_01_AL.pdf p.24 ¦ №355 от 29.05.2026 МЖК Batesmura Prime 2 г.Атырау rakip firmanin hazirladigi fiyat teklifi.pdf p.1 ¦ 260824 Акзат chint bom ably.xlsx rows 45-55
P006-003 | ЩК2_S1 | NXHB-125 | 193169 | Прочее — NXHB-125 1P 63A |  | 852.6 | 13641.6 | adet | 1 | CHINT | 1P; 63 A |  | 16 | ONAYLI | 1907_01_01_S1_ЕОМ01_01_AL.pdf p.24 ¦ №355 от 29.05.2026 МЖК Batesmura Prime 2 г.Атырау rakip firmanin hazirladigi fiyat teklifi.pdf p.1 ¦ 260824 Акзат chint bom ably.xlsx rows 45-55
P006-004 | ЩК2_S1 | NXB-63S | 296710 | ОТО / MCB — NXB-63S 1P C16 4.5kA |  | 469.8 | 7516.8 | adet | 1 | CHINT | 1P; 16 A; C eğrisi; 4.5 kA |  | 16 | ONAYLI | 1907_01_01_S1_ЕОМ01_01_AL.pdf p.24 ¦ №355 от 29.05.2026 МЖК Batesmura Prime 2 г.Атырау rakip firmanin hazirladigi fiyat teklifi.pdf p.1 ¦ 260824 Акзат chint bom ably.xlsx rows 45-55
P006-005 | ЩК2_S1 | NXB-63S | 296711 | ОТО / MCB — NXB-63S 1P C20 4.5kA |  | 477.6 | 30566.4 | adet | 4 | CHINT | 1P; 20 A; C eğrisi; 4.5 kA |  | 64 | ONAYLI | 1907_01_01_S1_ЕОМ01_01_AL.pdf p.24 ¦ №355 от 29.05.2026 МЖК Batesmura Prime 2 г.Атырау rakip firmanin hazirladigi fiyat teklifi.pdf p.1 ¦ 260824 Акзат chint bom ably.xlsx rows 45-55
P006-006 | ЩК2_S1 | NXBLE-63YH | 515408 | Диф. / RCBO — NXBLE-63YH 1P+N C40 30mA Type AC 6kA |  | 3333.6 | 106675.2 | adet | 2 | CHINT | 1P+N; 40 A; C eğrisi; 6 kA; 30 mA; Tip AC |  | 32 | ONAYLI | 1907_01_01_S1_ЕОМ01_01_AL.pdf p.24 ¦ №355 от 29.05.2026 МЖК Batesmura Prime 2 г.Атырау rakip firmanin hazirladigi fiyat teklifi.pdf p.1 ¦ 260824 Акзат chint bom ably.xlsx rows 45-55
P006-007 | ЩК2_S1 | NXBLE-63YH | 515387 | Диф. / RCBO — NXBLE-63YH 1P+N C20 30mA Type AC 6kA |  | 3379.2 | 108134.4 | adet | 2 | CHINT | 1P+N; 20 A; C eğrisi; 6 kA; 30 mA; Tip AC |  | 32 | ONAYLI | 1907_01_01_S1_ЕОМ01_01_AL.pdf p.24 ¦ №355 от 29.05.2026 МЖК Batesmura Prime 2 г.Атырау rakip firmanin hazirladigi fiyat teklifi.pdf p.1 ¦ 260824 Акзат chint bom ably.xlsx rows 45-55
P006-008 | ЩК2_S1 | NCH8 | 256095 | Контактор — NCH8-63/11 63A 1NO+1NC 230V AC |  | 7700.4 | 123206.4 | adet | 1 | CHINT | 63 A; Bobin 230 VAC |  | 16 | ONAYLI | 1907_01_01_S1_ЕОМ01_01_AL.pdf p.24 ¦ №355 от 29.05.2026 МЖК Batesmura Prime 2 г.Атырау rakip firmanin hazirladigi fiyat teklifi.pdf p.1 ¦ 260824 Акзат chint bom ably.xlsx rows 45-55
P006-009 | ЩК2_S1 | Tamamlama seti | KONTROL EDİLECEK | Прочее — Tamamlama seti: N/PE baraları, dağıtım/klemens seti, DIN ray ve kablo kanalı, Harmony iç kablo, pabuç-ferrül, rakor, etiket ve kapı topraklama örgüsü |  |  |  | adet | 1 | EKT/ONKA/KLEMSAN/HARMONY |  |  | 16 | FİYAT BEKLİYOR | TEKLED-R1 mandatory completeness rule
P006-010 | ЩК2_S1 | Montaj sarf | KONTROL EDİLECEK | Монтажный материал — Монтажный материал / montaj sarf seti |  |  |  | adet | 1 | TEKLED |  |  | 16 | FİYAT BEKLİYOR | TEKLED-R1 mandatory completeness rule
P006-011 | ЩК2_S1 | Montaj işçiliği | KONTROL EDİLECEK | Монтажные работы — Монтажные работы / pano montaj ve kablaj işçiliği |  |  |  | iş | 1 | TEKLED |  |  | 16 | FİYAT BEKLİYOR | TEKLED-R1 mandatory completeness rule
P007-001 | ПД1 (ШУН/В-R3 2,2 квТ) (S1) | Pano kompleti |  | Pano комплект — ПД1 (ШУН/В-R3 2,2 квТ) (S1) |  |  |  | компл. | 1 | TEKLED |  | 1 | 1 | ONAYLI | 1907_01_01_S1_ЕОМ01_01_AL.pdf ¦ 260824 Акзат chint bom ably.xlsx rows 56-70
P007-002 | ПД1 (ШУН/В-R3 2,2 квТ) (S1) | Мет.Корпус | 719-15430 | Корпус / Korpus — Мет.Корпус ЩМП-2 (500x400x220) IP31 |  | 6183 | 6183 | adet | 1 | TEKSAN F | IP31; 500x400x220 mm |  | 1 | ONAYLI | 1907_01_01_S1_ЕОМ01_01_AL.pdf ¦ 260824 Акзат chint bom ably.xlsx rows 56-70
P007-003 | ПД1 (ШУН/В-R3 2,2 квТ) (S1) | Авт. | 296839 | ОТО / MCB — Авт. выкл. NXB-63S 3P 10А 4.5kA х-ка D (R) |  | 2186.4 | 2186.4 | adet | 1 | CHINT | 3P; 10 A; D eğrisi; 4.5 kA |  | 1 | ONAYLI | 1907_01_01_S1_ЕОМ01_01_AL.pdf ¦ 260824 Акзат chint bom ably.xlsx rows 56-70
P007-004 | ПД1 (ШУН/В-R3 2,2 квТ) (S1) | Контактор | 836704 | Контактор — Контактор NXC-09 9A 220В/АС3 1НО+1НЗ 50Гц (R) |  | 3128.4 | 3128.4 | adet | 1 | CHINT | 9 A |  | 1 | KONTROL EDİLECEK | 1907_01_01_S1_ЕОМ01_01_AL.pdf ¦ 260824 Акзат chint bom ably.xlsx rows 56-70
P007-005 | ПД1 (ШУН/В-R3 2,2 квТ) (S1) | Индикатор | 593076 | Прочее — Индикатор ND16-22D/2 желтый AC/DC230В (R) |  | 342.6 | 342.6 | adet | 1 | CHINT |  |  | 1 | ONAYLI | 1907_01_01_S1_ЕОМ01_01_AL.pdf ¦ 260824 Акзат chint bom ably.xlsx rows 56-70
P007-006 | ПД1 (ШУН/В-R3 2,2 квТ) (S1) | Индикатор | 593077 | Прочее — Индикатор ND16-22D/2 зеленый AC/DC230В (R) |  | 353.4 | 353.4 | adet | 1 | CHINT |  |  | 1 | ONAYLI | 1907_01_01_S1_ЕОМ01_01_AL.pdf ¦ 260824 Акзат chint bom ably.xlsx rows 56-70
P007-007 | ПД1 (ШУН/В-R3 2,2 квТ) (S1) | Индикатор | 593075 | Прочее — Индикатор ND16-22D/2 красный AC/DC230В (R) |  | 342.6 | 342.6 | adet | 1 | CHINT |  |  | 1 | ONAYLI | 1907_01_01_S1_ЕОМ01_01_AL.pdf ¦ 260824 Акзат chint bom ably.xlsx rows 56-70
P007-008 | ПД1 (ШУН/В-R3 2,2 квТ) (S1) | Авт. | 296705 | ОТО / MCB — Авт. выкл. NXB-63S 1P 2А 4.5kA х-ка C (R) |  | 651.6 | 1303.2 | adet | 2 | CHINT | 1P; 2 A; C eğrisi; 4.5 kA |  | 2 | ONAYLI | 1907_01_01_S1_ЕОМ01_01_AL.pdf ¦ 260824 Акзат chint bom ably.xlsx rows 56-70
P007-009 | ПД1 (ШУН/В-R3 2,2 квТ) (S1) | Тепловое | 837114 | Реле — Тепловое реле NXR-25 4-6A (R) |  | 2589 | 2589 | adet | 1 | CHINT | 6 A |  | 1 | ONAYLI | 1907_01_01_S1_ЕОМ01_01_AL.pdf ¦ 260824 Акзат chint bom ably.xlsx rows 56-70
P007-010 | ПД1 (ШУН/В-R3 2,2 квТ) (S1) | Приставка | 938251 | Прочее — Приставка доп.контакты AX-3X/22 к контактору NXC-06~630 (R) |  | 1306.2 | 1306.2 | adet | 1 | CHINT |  |  | 1 | ONAYLI | 1907_01_01_S1_ЕОМ01_01_AL.pdf ¦ 260824 Акзат chint bom ably.xlsx rows 56-70
P007-011 | ПД1 (ШУН/В-R3 2,2 квТ) (S1) | Промежуточное | 285448 | Реле — Промежуточное реле JZX-22F(D) 4 конт. с инд. LED 3А 220В AC (R) |  | 939 | 1878 | adet | 2 | CHINT | 3 A |  | 2 | ONAYLI | 1907_01_01_S1_ЕОМ01_01_AL.pdf ¦ 260824 Акзат chint bom ably.xlsx rows 56-70
P007-012 | ПД1 (ШУН/В-R3 2,2 квТ) (S1) | Розетка | 285976 | Прочее — Розетка CZY14A для JZX-22F(D) 4 контакта |  | 409.2 | 818.4 | adet | 2 | CHINT |  |  | 2 | ONAYLI | 1907_01_01_S1_ЕОМ01_01_AL.pdf ¦ 260824 Акзат chint bom ably.xlsx rows 56-70
P007-013 | ПД1 (ШУН/В-R3 2,2 квТ) (S1) | Tamamlama seti | KONTROL EDİLECEK | Прочее — Tamamlama seti: N/PE baraları, dağıtım/klemens seti, DIN ray ve kablo kanalı, Harmony iç kablo, pabuç-ferrül, rakor, etiket ve kapı topraklama örgüsü |  |  |  | adet | 1 | EKT/ONKA/KLEMSAN/HARMONY |  |  | 1 | FİYAT BEKLİYOR | TEKLED-R1 mandatory completeness rule
P007-014 | ПД1 (ШУН/В-R3 2,2 квТ) (S1) | Montaj sarf | KONTROL EDİLECEK | Монтажный материал — Монтажный материал / montaj sarf seti |  |  |  | adet | 1 | TEKLED |  |  | 1 | FİYAT BEKLİYOR | TEKLED-R1 mandatory completeness rule
P007-015 | ПД1 (ШУН/В-R3 2,2 квТ) (S1) | Montaj işçiliği | KONTROL EDİLECEK | Монтажные работы — Монтажные работы / pano montaj ve kablaj işçiliği |  |  |  | iş | 1 | TEKLED |  |  | 1 | FİYAT BEKLİYOR | TEKLED-R1 mandatory completeness rule
P008-001 | В1 (S1) | Pano kompleti |  | Pano комплект — В1 (S1) |  |  |  | компл. | 1 | TEKLED |  | 1 | 1 | ONAYLI | 1907_01_01_S1_ЕОМ01_01_AL.pdf ¦ 260824 Акзат chint bom ably.xlsx rows 71-76
P008-002 | В1 (S1) | Korpus | KONTROL EDİLECEK | Корпус / Korpus — Korpus ölçüsü ve IP değeri üretim öncesi fiziksel yerleşimle teyit edilecek |  |  |  | adet | 1 | TEKSAN/TEKLED | KONTROL; KONTROL mm |  | 1 | FİYAT BEKLİYOR | 1907_01_01_S1_ЕОМ01_01_AL.pdf ¦ 260824 Акзат chint bom ably.xlsx rows 71-76
P008-003 | В1 (S1) | ПМЛ1220 | KONTROL EDİLECEK | Контактор — ПМЛ1220 7-10А |  | 45000 | 45000 | adet | 1 | PYS | 10 A |  | 1 | KONTROL EDİLECEK | 1907_01_01_S1_ЕОМ01_01_AL.pdf ¦ 260824 Акзат chint bom ably.xlsx rows 71-76
P008-004 | В1 (S1) | Tamamlama seti | KONTROL EDİLECEK | Прочее — Tamamlama seti: N/PE baraları, dağıtım/klemens seti, DIN ray ve kablo kanalı, Harmony iç kablo, pabuç-ferrül, rakor, etiket ve kapı topraklama örgüsü |  |  |  | adet | 1 | EKT/ONKA/KLEMSAN/HARMONY |  |  | 1 | FİYAT BEKLİYOR | TEKLED-R1 mandatory completeness rule
P008-005 | В1 (S1) | Montaj sarf | KONTROL EDİLECEK | Монтажный материал — Монтажный материал / montaj sarf seti |  |  |  | adet | 1 | TEKLED |  |  | 1 | FİYAT BEKLİYOR | TEKLED-R1 mandatory completeness rule
P008-006 | В1 (S1) | Montaj işçiliği | KONTROL EDİLECEK | Монтажные работы — Монтажные работы / pano montaj ve kablaj işçiliği |  |  |  | iş | 1 | TEKLED |  |  | 1 | FİYAT BEKLİYOR | TEKLED-R1 mandatory completeness rule
P009-001 | ЩС-1(S2) | Pano kompleti |  | Pano комплект — ЩС-1(S2) |  |  |  | компл. | 1 | TEKLED |  | 1 | 1 | ONAYLI | 260824 Акзат chint bom ably.xlsx rows 77-82
P009-002 | ЩС-1(S2) | Korpus | KONTROL EDİLECEK | Корпус / Korpus — Metal pano 700x600x200 mm, IP31 |  |  |  | adet | 1 | TEKSAN/TEKLED | IP31; 700x600x200 mm |  | 1 | FİYAT BEKLİYOR | №355 от 29.05.2026 МЖК Batesmura Prime 2 г.Атырау rakip firmanin hazirladigi fiyat teklifi.pdf p.1 ¦ 260824 Акзат chint bom ably.xlsx rows 77-82
P009-003 | ЩС-1(S2) | NXM-250S | 131367 | ТМШ / MCCB — NXM-250S/3P 200A 36kA |  | 20880 | 20880 | adet | 1 | CHINT | 3P; 200 A; 36 kA |  | 1 | ONAYLI | №355 от 29.05.2026 МЖК Batesmura Prime 2 г.Атырау rakip firmanin hazirladigi fiyat teklifi.pdf p.1 ¦ 260824 Акзат chint bom ably.xlsx rows 77-82
P009-004 | ЩС-1(S2) | Al bara | KONTROL EDİLECEK | Шина — Alüminyum ana bara seti, mesnet/izolatör ve bağlantı parçaları; kesit kısa devre ve sıcaklık hesabıyla netleştirilecek |  |  |  | m | 1 | TEKLED |  |  | 1 | FİYAT BEKLİYOR | TEKLED-R1 busbar and completeness rule
P009-005 | ЩС-1(S2) | Tamamlama seti | KONTROL EDİLECEK | Прочее — Tamamlama seti: N/PE baraları, dağıtım/klemens seti, DIN ray ve kablo kanalı, Harmony iç kablo, pabuç-ferrül, rakor, etiket ve kapı topraklama örgüsü |  |  |  | adet | 1 | EKT/ONKA/KLEMSAN/HARMONY |  |  | 1 | FİYAT BEKLİYOR | TEKLED-R1 mandatory completeness rule
P009-006 | ЩС-1(S2) | Montaj sarf | KONTROL EDİLECEK | Монтажный материал — Монтажный материал / montaj sarf seti |  |  |  | adet | 1 | TEKLED |  |  | 1 | FİYAT BEKLİYOR | TEKLED-R1 mandatory completeness rule
P009-007 | ЩС-1(S2) | Montaj işçiliği | KONTROL EDİLECEK | Монтажные работы — Монтажные работы / pano montaj ve kablaj işçiliği |  |  |  | iş | 1 | TEKLED |  |  | 1 | FİYAT BEKLİYOR | TEKLED-R1 mandatory completeness rule
P010-001 | ЩС-2, ЩС-4(S2) | Pano kompleti |  | Pano комплект — ЩС-2, ЩС-4(S2) |  |  |  | компл. | 1 | TEKLED |  | 2 | 2 | ONAYLI | 260824 Акзат chint bom ably.xlsx rows 83-88
P010-002 | ЩС-2, ЩС-4(S2) | Korpus | 714-15005 | Корпус / Korpus — ЩРн-12 metal modüler pano 250x350x150 mm |  | 6162 | 12324 | adet | 1 | TEKSAN | IP31; 250x350x150 mm |  | 2 | ONAYLI | №355 от 29.05.2026 МЖК Batesmura Prime 2 г.Атырау rakip firmanin hazirladigi fiyat teklifi.pdf p.1 ¦ 260824 Акзат chint bom ably.xlsx rows 83-88
P010-003 | ЩС-2, ЩС-4(S2) | Выключатель | 193183 | Прочее — Выключатель нагрузки NXHB-125 3P 63A (R) |  | 2530.2 | 5060.4 | adet | 1 | CHINT | 3P; 63 A |  | 2 | ONAYLI | 260824 Акзат chint bom ably.xlsx rows 83-88
P010-004 | ЩС-2, ЩС-4(S2) | Tamamlama seti | KONTROL EDİLECEK | Прочее — Tamamlama seti: N/PE baraları, dağıtım/klemens seti, DIN ray ve kablo kanalı, Harmony iç kablo, pabuç-ferrül, rakor, etiket ve kapı topraklama örgüsü |  |  |  | adet | 1 | EKT/ONKA/KLEMSAN/HARMONY |  |  | 2 | FİYAT BEKLİYOR | TEKLED-R1 mandatory completeness rule
P010-005 | ЩС-2, ЩС-4(S2) | Montaj sarf | KONTROL EDİLECEK | Монтажный материал — Монтажный материал / montaj sarf seti |  |  |  | adet | 1 | TEKLED |  |  | 2 | FİYAT BEKLİYOR | TEKLED-R1 mandatory completeness rule
P010-006 | ЩС-2, ЩС-4(S2) | Montaj işçiliği | KONTROL EDİLECEK | Монтажные работы — Монтажные работы / pano montaj ve kablaj işçiliği |  |  |  | iş | 1 | TEKLED |  |  | 2 | FİYAT BEKLİYOR | TEKLED-R1 mandatory completeness rule
P011-001 | ЩС-3(S2) | Pano kompleti |  | Pano комплект — ЩС-3(S2) |  |  |  | компл. | 1 | TEKLED |  | 1 | 1 | ONAYLI | 260824 Акзат chint bom ably.xlsx rows 89-94
P011-002 | ЩС-3(S2) | Korpus | 714-15005 | Корпус / Korpus — ЩРн-12 metal modüler pano 250x350x150 mm |  | 6162 | 6162 | adet | 1 | TEKSAN | IP31; 250x350x150 mm |  | 1 | ONAYLI | №355 от 29.05.2026 МЖК Batesmura Prime 2 г.Атырау rakip firmanin hazirladigi fiyat teklifi.pdf p.1 ¦ 260824 Акзат chint bom ably.xlsx rows 89-94
P011-003 | ЩС-3(S2) | Выключатель | 193184 | Прочее — Выключатель нагрузки NXHB-125 3P 80A (R) |  | 2663.4 | 2663.4 | adet | 1 | CHINT | 3P; 80 A |  | 1 | ONAYLI | 260824 Акзат chint bom ably.xlsx rows 89-94
P011-004 | ЩС-3(S2) | Tamamlama seti | KONTROL EDİLECEK | Прочее — Tamamlama seti: N/PE baraları, dağıtım/klemens seti, DIN ray ve kablo kanalı, Harmony iç kablo, pabuç-ferrül, rakor, etiket ve kapı topraklama örgüsü |  |  |  | adet | 1 | EKT/ONKA/KLEMSAN/HARMONY |  |  | 1 | FİYAT BEKLİYOR | TEKLED-R1 mandatory completeness rule
P011-005 | ЩС-3(S2) | Montaj sarf | KONTROL EDİLECEK | Монтажный материал — Монтажный материал / montaj sarf seti |  |  |  | adet | 1 | TEKLED |  |  | 1 | FİYAT BEKLİYOR | TEKLED-R1 mandatory completeness rule
P011-006 | ЩС-3(S2) | Montaj işçiliği | KONTROL EDİLECEK | Монтажные работы — Монтажные работы / pano montaj ve kablaj işçiliği |  |  |  | iş | 1 | TEKLED |  |  | 1 | FİYAT BEKLİYOR | TEKLED-R1 mandatory completeness rule
P012-001 | ЩС-ДУ(S2) | Pano kompleti |  | Pano комплект — ЩС-ДУ(S2) |  |  |  | компл. | 1 | TEKLED |  | 1 | 1 | ONAYLI | 260824 Акзат chint bom ably.xlsx rows 95-103
P012-002 | ЩС-ДУ(S2) | Мет. | 714-15045 | Корпус / Korpus — Мет. Корпус ЩРН-24 (395x310x120) IP54 (TS) |  | 5772 | 5772 | adet | 1 | TEKSAN F | IP54; 395x310x120 mm |  | 1 | ONAYLI | 260824 Акзат chint bom ably.xlsx rows 95-103
P012-003 | ЩС-ДУ(S2) | Выключатель | 193183 | Прочее — Выключатель нагрузки NXHB-125 3P 63A (R) |  | 2530.2 | 2530.2 | adet | 1 | CHINT | 3P; 63 A |  | 1 | ONAYLI | 260824 Акзат chint bom ably.xlsx rows 95-103
P012-004 | ЩС-ДУ(S2) | Авт. | 296831 | ОТО / MCB — Авт. выкл. NXB-63S 3P 40А 4.5kA х-ка C (R) |  | 1684.2 | 3368.4 | adet | 2 | CHINT | 3P; 40 A; C eğrisi; 4.5 kA |  | 2 | ONAYLI | 260824 Акзат chint bom ably.xlsx rows 95-103
P012-005 | ЩС-ДУ(S2) | Авт. | 296826 | ОТО / MCB — Авт. выкл. NXB-63S 3P 10А 4.5kA х-ка C (R) |  | 1468.2 | 1468.2 | adet | 1 | CHINT | 3P; 10 A; C eğrisi; 4.5 kA |  | 1 | ONAYLI | 260824 Акзат chint bom ably.xlsx rows 95-103
P012-006 | ЩС-ДУ(S2) | Авт. | 296709 | ОТО / MCB — Авт. выкл. NXB-63S 1P 10А 4.5kA х-ка C (R) |  | 469.8 | 469.8 | adet | 1 | CHINT | 1P; 10 A; C eğrisi; 4.5 kA |  | 1 | ONAYLI | 260824 Акзат chint bom ably.xlsx rows 95-103
P012-007 | ЩС-ДУ(S2) | Tamamlama seti | KONTROL EDİLECEK | Прочее — Tamamlama seti: N/PE baraları, dağıtım/klemens seti, DIN ray ve kablo kanalı, Harmony iç kablo, pabuç-ferrül, rakor, etiket ve kapı topraklama örgüsü |  |  |  | adet | 1 | EKT/ONKA/KLEMSAN/HARMONY |  |  | 1 | FİYAT BEKLİYOR | TEKLED-R1 mandatory completeness rule
P012-008 | ЩС-ДУ(S2) | Montaj sarf | KONTROL EDİLECEK | Монтажный материал — Монтажный материал / montaj sarf seti |  |  |  | adet | 1 | TEKLED |  |  | 1 | FİYAT BEKLİYOR | TEKLED-R1 mandatory completeness rule
P012-009 | ЩС-ДУ(S2) | Montaj işçiliği | KONTROL EDİLECEK | Монтажные работы — Монтажные работы / pano montaj ve kablaj işçiliği |  |  |  | iş | 1 | TEKLED |  |  | 1 | FİYAT BEKLİYOR | TEKLED-R1 mandatory completeness rule
P013-001 | ЩОВ_S2 | Pano kompleti |  | Pano комплект — ЩОВ_S2 |  |  |  | компл. | 1 | TEKLED |  | 1 | 1 | ONAYLI | 260824 Акзат chint bom ably.xlsx rows 104-113
P013-002 | ЩОВ_S2 | Korpus | KONTROL EDİLECEK | Корпус / Korpus — ЩРн-24 metal pano, ısıtma kontrolü için IP54, 500x350x150 |  |  |  | adet | 1 | TEKSAN | IP54; 500x350x150 mm |  | 1 | FİYAT BEKLİYOR | №355 от 29.05.2026 МЖК Batesmura Prime 2 г.Атырау rakip firmanin hazirladigi fiyat teklifi.pdf p.1 ¦ 260824 Акзат chint bom ably.xlsx rows 104-113
P013-003 | ЩОВ_S2 | NXHB-125 | KONTROL EDİLECEK | Прочее — NXHB-125 3P 16A yük ayırıcı |  |  |  | adet | 1 | CHINT | 3P; 16 A |  | 1 | FİYAT BEKLİYOR | №355 от 29.05.2026 МЖК Batesmura Prime 2 г.Атырау rakip firmanin hazirladigi fiyat teklifi.pdf p.1 ¦ 260824 Акзат chint bom ably.xlsx rows 104-113
P013-004 | ЩОВ_S2 | NXBLE-63YH | 515373 | Диф. / RCBO — NXBLE-63YH 1P+N C10 30mA Type AC 6kA |  | 3431.4 | 10294.2 | adet | 3 | CHINT | 1P+N; 10 A; C eğrisi; 6 kA; 30 mA; Tip AC |  | 3 | ONAYLI | №355 от 29.05.2026 МЖК Batesmura Prime 2 г.Атырау rakip firmanin hazirladigi fiyat teklifi.pdf p.1 ¦ 260824 Акзат chint bom ably.xlsx rows 104-113
P013-005 | ЩОВ_S2 | NXB-63S | 296708 | ОТО / MCB — NXB-63S 1P C6 4.5kA |  | 585 | 585 | adet | 1 | CHINT | 1P; 6 A; C eğrisi; 4.5 kA |  | 1 | ONAYLI | №355 от 29.05.2026 МЖК Batesmura Prime 2 г.Атырау rakip firmanin hazirladigi fiyat teklifi.pdf p.1 ¦ 260824 Акзат chint bom ably.xlsx rows 104-113 ¦ Varsayım: Kontrol ve termostat beslemesi için TEKLED-R1 kuralı
P013-006 | ЩОВ_S2 | NCH8 | KONTROL EDİLECEK | Контактор — NCH8-20/40 20A 4NO, 380/400 VAC bobin |  |  |  | adet | 1 | CHINT | 4P; 20 A; Bobin 380 VAC |  | 1 | FİYAT BEKLİYOR | №355 от 29.05.2026 МЖК Batesmura Prime 2 г.Атырау rakip firmanin hazirladigi fiyat teklifi.pdf p.1 ¦ 260824 Акзат chint bom ably.xlsx rows 104-113
P013-007 | ЩОВ_S2 | PT330 | KONTROL EDİLECEK | Реле — PT330 termostat + sıcaklık sensörü |  |  |  | adet | 1 | PROJE/ANALOG |  |  | 1 | FİYAT BEKLİYOR | №355 от 29.05.2026 МЖК Batesmura Prime 2 г.Атырау rakip firmanin hazirladigi fiyat teklifi.pdf p.1 ¦ 260824 Акзат chint bom ably.xlsx rows 104-113
P013-008 | ЩОВ_S2 | Buat | KONTROL EDİLECEK | Прочее — IP55 buat 100x100x50 |  |  |  | adet | 3 | EKT/ONKA |  |  | 3 | FİYAT BEKLİYOR | №355 от 29.05.2026 МЖК Batesmura Prime 2 г.Атырау rakip firmanin hazirladigi fiyat teklifi.pdf p.1 ¦ 260824 Акзат chint bom ably.xlsx rows 104-113
P013-009 | ЩОВ_S2 | Tamamlama seti | KONTROL EDİLECEK | Прочее — Tamamlama seti: N/PE baraları, dağıtım/klemens seti, DIN ray ve kablo kanalı, Harmony iç kablo, pabuç-ferrül, rakor, etiket ve kapı topraklama örgüsü |  |  |  | adet | 1 | EKT/ONKA/KLEMSAN/HARMONY |  |  | 1 | FİYAT BEKLİYOR | TEKLED-R1 mandatory completeness rule
P013-010 | ЩОВ_S2 | Montaj sarf | KONTROL EDİLECEK | Монтажный материал — Монтажный материал / montaj sarf seti |  |  |  | adet | 1 | TEKLED |  |  | 1 | FİYAT BEKLİYOR | TEKLED-R1 mandatory completeness rule
P013-011 | ЩОВ_S2 | Montaj işçiliği | KONTROL EDİLECEK | Монтажные работы — Монтажные работы / pano montaj ve kablaj işçiliği |  |  |  | iş | 1 | TEKLED |  |  | 1 | FİYAT BEKLİYOR | TEKLED-R1 mandatory completeness rule
P014-001 | ЩЭ_S2 | Pano kompleti |  | Pano комплект — ЩЭ_S2 |  |  |  | компл. | 1 | TEKLED |  | 11 | 11 | ONAYLI | 260824 Акзат chint bom ably.xlsx rows 114-123
P014-002 | ЩЭ_S2 | Korpus | 710-1593920 | Корпус / Korpus — Kat panosu, 5 sayaç pencereli, zayıf akım bölmeli, DIN ray + N/PE baralı |  | 25899 | 284889 | adet | 1 | TEKSAN | IP31; 1000x950x150 mm |  | 11 | ONAYLI | №355 от 29.05.2026 МЖК Batesmura Prime 2 г.Атырау rakip firmanin hazirladigi fiyat teklifi.pdf p.1 ¦ 260824 Акзат chint bom ably.xlsx rows 114-123
P014-003 | ЩЭ_S2 | NXHB-125 | 193169 | Прочее — NXHB-125 1P 63A |  | 852.6 | 46893 | adet | 5 | CHINT | 1P; 63 A |  | 55 | ONAYLI | №355 от 29.05.2026 МЖК Batesmura Prime 2 г.Атырау rakip firmanin hazirladigi fiyat teklifi.pdf p.1 ¦ 260824 Акзат chint bom ably.xlsx rows 114-123
P014-004 | ЩЭ_S2 | NXBLE-63 | KONTROL EDİLECEK | Диф. / RCBO — NXBLE-63 1P+N C50 300mA elektromekanik Tip A, 6kA |  |  |  | adet | 5 | CHINT | 1P+N; 50 A; C eğrisi; 6 kA; 300 mA; Tip A |  | 55 | FİYAT BEKLİYOR | №355 от 29.05.2026 МЖК Batesmura Prime 2 г.Атырау rakip firmanin hazirladigi fiyat teklifi.pdf p.1 ¦ 260824 Акзат chint bom ably.xlsx rows 114-123
P014-005 | ЩЭ_S2 | NXHB-125 | KONTROL EDİLECEK | Прочее — 3P 25A yük ayırıcı (üst kat/asansör beslemesi) |  |  |  | adet | 1 | CHINT | 3P; 25 A |  | 11 | FİYAT BEKLİYOR | №355 от 29.05.2026 МЖК Batesmura Prime 2 г.Атырау rakip firmanin hazirladigi fiyat teklifi.pdf p.1 ¦ 260824 Акзат chint bom ably.xlsx rows 114-123
P014-006 | ЩЭ_S2 | sayac | KONTROL EDİLECEK | Счётчик — Mercury 203.2T LBO 5-60A tek faz sayaç |  |  |  | adet | 5 | MERCURY |  |  | 55 | FİYAT BEKLİYOR | №355 от 29.05.2026 МЖК Batesmura Prime 2 г.Атырау rakip firmanin hazirladigi fiyat teklifi.pdf p.1 ¦ 260824 Акзат chint bom ably.xlsx rows 114-123
P014-007 | ЩЭ_S2 | ray priz | 775001 | Прочее — AC30-111 DIN rail socket with earth |  | 1042.8 | 11470.8 | adet | 1 | CHINT |  |  | 11 | ONAYLI | №355 от 29.05.2026 МЖК Batesmura Prime 2 г.Атырау rakip firmanin hazirladigi fiyat teklifi.pdf p.1 ¦ 260824 Акзат chint bom ably.xlsx rows 114-123
P014-008 | ЩЭ_S2 | Tamamlama seti | KONTROL EDİLECEK | Прочее — Tamamlama seti: N/PE baraları, dağıtım/klemens seti, DIN ray ve kablo kanalı, Harmony iç kablo, pabuç-ferrül, rakor, etiket ve kapı topraklama örgüsü |  |  |  | adet | 1 | EKT/ONKA/KLEMSAN/HARMONY |  |  | 11 | FİYAT BEKLİYOR | TEKLED-R1 mandatory completeness rule
P014-009 | ЩЭ_S2 | Montaj sarf | KONTROL EDİLECEK | Монтажный материал — Монтажный материал / montaj sarf seti |  |  |  | adet | 1 | TEKLED |  |  | 11 | FİYAT BEKLİYOR | TEKLED-R1 mandatory completeness rule
P014-010 | ЩЭ_S2 | Montaj işçiliği | KONTROL EDİLECEK | Монтажные работы — Монтажные работы / pano montaj ve kablaj işçiliği |  |  |  | iş | 1 | TEKLED |  |  | 11 | FİYAT BEKLİYOR | TEKLED-R1 mandatory completeness rule
P015-001 | ЩК_S2 | Pano kompleti |  | Pano комплект — ЩК_S2 |  |  |  | компл. | 1 | TEKLED |  | 33 | 33 | ONAYLI | 260824 Акзат chint bom ably.xlsx rows 124-133
P015-002 | ЩК_S2 | Korpus | 711-03040 | Корпус / Korpus — ЩРв-24, sıva altı plastik konut panosu, IP40, %20 üzeri yedek alan |  | 6840 | 225720 | adet | 1 | TEKSAN | IP40; 398x252x102 mm |  | 33 | ONAYLI | №355 от 29.05.2026 МЖК Batesmura Prime 2 г.Атырау rakip firmanin hazirladigi fiyat teklifi.pdf p.1 ¦ 260824 Акзат chint bom ably.xlsx rows 124-133
P015-003 | ЩК_S2 | NXHB-125 | 193169 | Прочее — NXHB-125 1P 63A |  | 852.6 | 28135.8 | adet | 1 | CHINT | 1P; 63 A |  | 33 | ONAYLI | №355 от 29.05.2026 МЖК Batesmura Prime 2 г.Атырау rakip firmanin hazirladigi fiyat teklifi.pdf p.1 ¦ 260824 Акзат chint bom ably.xlsx rows 124-133
P015-004 | ЩК_S2 | NXB-63S | 296710 | ОТО / MCB — NXB-63S 1P C16 4.5kA |  | 469.8 | 15503.4 | adet | 1 | CHINT | 1P; 16 A; C eğrisi; 4.5 kA |  | 33 | ONAYLI | №355 от 29.05.2026 МЖК Batesmura Prime 2 г.Атырау rakip firmanin hazirladigi fiyat teklifi.pdf p.1 ¦ 260824 Акзат chint bom ably.xlsx rows 124-133
P015-005 | ЩК_S2 | NXB-63S | 296711 | ОТО / MCB — NXB-63S 1P C20 4.5kA |  | 477.6 | 47282.4 | adet | 3 | CHINT | 1P; 20 A; C eğrisi; 4.5 kA |  | 99 | ONAYLI | №355 от 29.05.2026 МЖК Batesmura Prime 2 г.Атырау rakip firmanin hazirladigi fiyat teklifi.pdf p.1 ¦ 260824 Акзат chint bom ably.xlsx rows 124-133
P015-006 | ЩК_S2 | NXBLE-63YH | 515408 | Диф. / RCBO — NXBLE-63YH 1P+N C40 30mA Type AC 6kA |  | 3333.6 | 220017.6 | adet | 2 | CHINT | 1P+N; 40 A; C eğrisi; 6 kA; 30 mA; Tip AC |  | 66 | ONAYLI | №355 от 29.05.2026 МЖК Batesmura Prime 2 г.Атырау rakip firmanin hazirladigi fiyat teklifi.pdf p.1 ¦ 260824 Акзат chint bom ably.xlsx rows 124-133
P015-007 | ЩК_S2 | NXBLE-63YH | 515387 | Диф. / RCBO — NXBLE-63YH 1P+N C20 30mA Type AC 6kA |  | 3379.2 | 223027.2 | adet | 2 | CHINT | 1P+N; 20 A; C eğrisi; 6 kA; 30 mA; Tip AC |  | 66 | ONAYLI | №355 от 29.05.2026 МЖК Batesmura Prime 2 г.Атырау rakip firmanin hazirladigi fiyat teklifi.pdf p.1 ¦ 260824 Акзат chint bom ably.xlsx rows 124-133
P015-008 | ЩК_S2 | NCH8 | 256095 | Контактор — NCH8-63/11 63A 1NO+1NC 230V AC |  | 7700.4 | 254113.2 | adet | 1 | CHINT | 63 A; Bobin 230 VAC |  | 33 | ONAYLI | №355 от 29.05.2026 МЖК Batesmura Prime 2 г.Атырау rakip firmanin hazirladigi fiyat teklifi.pdf p.1 ¦ 260824 Акзат chint bom ably.xlsx rows 124-133
P015-009 | ЩК_S2 | Tamamlama seti | KONTROL EDİLECEK | Прочее — Tamamlama seti: N/PE baraları, dağıtım/klemens seti, DIN ray ve kablo kanalı, Harmony iç kablo, pabuç-ferrül, rakor, etiket ve kapı topraklama örgüsü |  |  |  | adet | 1 | EKT/ONKA/KLEMSAN/HARMONY |  |  | 33 | FİYAT BEKLİYOR | TEKLED-R1 mandatory completeness rule
P015-010 | ЩК_S2 | Montaj sarf | KONTROL EDİLECEK | Монтажный материал — Монтажный материал / montaj sarf seti |  |  |  | adet | 1 | TEKLED |  |  | 33 | FİYAT BEKLİYOR | TEKLED-R1 mandatory completeness rule
P015-011 | ЩК_S2 | Montaj işçiliği | KONTROL EDİLECEK | Монтажные работы — Монтажные работы / pano montaj ve kablaj işçiliği |  |  |  | iş | 1 | TEKLED |  |  | 33 | FİYAT BEKLİYOR | TEKLED-R1 mandatory completeness rule
P016-001 | ЩК2_S2 | Pano kompleti |  | Pano комплект — ЩК2_S2 |  |  |  | компл. | 1 | TEKLED |  | 22 | 22 | ONAYLI | 260824 Акзат chint bom ably.xlsx rows 134-143
P016-002 | ЩК2_S2 | Korpus | 711-03040 | Корпус / Korpus — ЩРв-24, sıva altı plastik konut panosu, IP40, %20 üzeri yedek alan |  | 6840 | 150480 | adet | 1 | TEKSAN | IP40; 398x252x102 mm |  | 22 | ONAYLI | №355 от 29.05.2026 МЖК Batesmura Prime 2 г.Атырау rakip firmanin hazirladigi fiyat teklifi.pdf p.1 ¦ 260824 Акзат chint bom ably.xlsx rows 134-143
P016-003 | ЩК2_S2 | NXHB-125 | 193169 | Прочее — NXHB-125 1P 63A |  | 852.6 | 18757.2 | adet | 1 | CHINT | 1P; 63 A |  | 22 | ONAYLI | №355 от 29.05.2026 МЖК Batesmura Prime 2 г.Атырау rakip firmanin hazirladigi fiyat teklifi.pdf p.1 ¦ 260824 Акзат chint bom ably.xlsx rows 134-143
P016-004 | ЩК2_S2 | NXB-63S | 296710 | ОТО / MCB — NXB-63S 1P C16 4.5kA |  | 469.8 | 10335.6 | adet | 1 | CHINT | 1P; 16 A; C eğrisi; 4.5 kA |  | 22 | ONAYLI | №355 от 29.05.2026 МЖК Batesmura Prime 2 г.Атырау rakip firmanin hazirladigi fiyat teklifi.pdf p.1 ¦ 260824 Акзат chint bom ably.xlsx rows 134-143
P016-005 | ЩК2_S2 | NXB-63S | 296711 | ОТО / MCB — NXB-63S 1P C20 4.5kA |  | 477.6 | 42028.8 | adet | 4 | CHINT | 1P; 20 A; C eğrisi; 4.5 kA |  | 88 | ONAYLI | №355 от 29.05.2026 МЖК Batesmura Prime 2 г.Атырау rakip firmanin hazirladigi fiyat teklifi.pdf p.1 ¦ 260824 Акзат chint bom ably.xlsx rows 134-143
P016-006 | ЩК2_S2 | NXBLE-63YH | 515408 | Диф. / RCBO — NXBLE-63YH 1P+N C40 30mA Type AC 6kA |  | 3333.6 | 146678.4 | adet | 2 | CHINT | 1P+N; 40 A; C eğrisi; 6 kA; 30 mA; Tip AC |  | 44 | ONAYLI | №355 от 29.05.2026 МЖК Batesmura Prime 2 г.Атырау rakip firmanin hazirladigi fiyat teklifi.pdf p.1 ¦ 260824 Акзат chint bom ably.xlsx rows 134-143
P016-007 | ЩК2_S2 | NXBLE-63YH | 515387 | Диф. / RCBO — NXBLE-63YH 1P+N C20 30mA Type AC 6kA |  | 3379.2 | 148684.8 | adet | 2 | CHINT | 1P+N; 20 A; C eğrisi; 6 kA; 30 mA; Tip AC |  | 44 | ONAYLI | №355 от 29.05.2026 МЖК Batesmura Prime 2 г.Атырау rakip firmanin hazirladigi fiyat teklifi.pdf p.1 ¦ 260824 Акзат chint bom ably.xlsx rows 134-143
P016-008 | ЩК2_S2 | NCH8 | 256095 | Контактор — NCH8-63/11 63A 1NO+1NC 230V AC |  | 7700.4 | 169408.8 | adet | 1 | CHINT | 63 A; Bobin 230 VAC |  | 22 | ONAYLI | №355 от 29.05.2026 МЖК Batesmura Prime 2 г.Атырау rakip firmanin hazirladigi fiyat teklifi.pdf p.1 ¦ 260824 Акзат chint bom ably.xlsx rows 134-143
P016-009 | ЩК2_S2 | Tamamlama seti | KONTROL EDİLECEK | Прочее — Tamamlama seti: N/PE baraları, dağıtım/klemens seti, DIN ray ve kablo kanalı, Harmony iç kablo, pabuç-ferrül, rakor, etiket ve kapı topraklama örgüsü |  |  |  | adet | 1 | EKT/ONKA/KLEMSAN/HARMONY |  |  | 22 | FİYAT BEKLİYOR | TEKLED-R1 mandatory completeness rule
P016-010 | ЩК2_S2 | Montaj sarf | KONTROL EDİLECEK | Монтажный материал — Монтажный материал / montaj sarf seti |  |  |  | adet | 1 | TEKLED |  |  | 22 | FİYAT BEKLİYOR | TEKLED-R1 mandatory completeness rule
P016-011 | ЩК2_S2 | Montaj işçiliği | KONTROL EDİLECEK | Монтажные работы — Монтажные работы / pano montaj ve kablaj işçiliği |  |  |  | iş | 1 | TEKLED |  |  | 22 | FİYAT BEKLİYOR | TEKLED-R1 mandatory completeness rule
P017-001 | ДУ1 (ШУН/В-R3 15.0 квТ) (S2) | Pano kompleti |  | Pano комплект — ДУ1 (ШУН/В-R3 15.0 квТ) (S2) |  |  |  | компл. | 1 | TEKLED |  | 1 | 1 | ONAYLI | 260824 Акзат chint bom ably.xlsx rows 144-158
P017-002 | ДУ1 (ШУН/В-R3 15.0 квТ) (S2) | Мет.Корпус | 719-15430 | Корпус / Korpus — Мет.Корпус ЩМП-2 (500x400x220) IP31 |  | 6183 | 6183 | adet | 1 | TEKSAN F | IP31; 500x400x220 mm |  | 1 | ONAYLI | 260824 Акзат chint bom ably.xlsx rows 144-158
P017-003 | ДУ1 (ШУН/В-R3 15.0 квТ) (S2) | Авт. | 296845 | ОТО / MCB — Авт. выкл. NXB-63S 3P 50А 4.5kA х-ка D (R) |  | 2391 | 2391 | adet | 1 | CHINT | 3P; 50 A; D eğrisi; 4.5 kA |  | 1 | ONAYLI | 260824 Акзат chint bom ably.xlsx rows 144-158
P017-004 | ДУ1 (ШУН/В-R3 15.0 квТ) (S2) | Контактор | 836853 | Контактор — Контактор NXC-38 38A 220АС 1НО+1НЗ 50Гц (R) |  | 10113 | 10113 | adet | 1 | CHINT | 38 A; Bobin 220 VAC |  | 1 | ONAYLI | 260824 Акзат chint bom ably.xlsx rows 144-158
P017-005 | ДУ1 (ШУН/В-R3 15.0 квТ) (S2) | Индикатор | 593076 | Прочее — Индикатор ND16-22D/2 желтый AC/DC230В (R) |  | 342.6 | 342.6 | adet | 1 | CHINT |  |  | 1 | ONAYLI | 260824 Акзат chint bom ably.xlsx rows 144-158
P017-006 | ДУ1 (ШУН/В-R3 15.0 квТ) (S2) | Индикатор | 593077 | Прочее — Индикатор ND16-22D/2 зеленый AC/DC230В (R) |  | 353.4 | 353.4 | adet | 1 | CHINT |  |  | 1 | ONAYLI | 260824 Акзат chint bom ably.xlsx rows 144-158
P017-007 | ДУ1 (ШУН/В-R3 15.0 квТ) (S2) | Индикатор | 593075 | Прочее — Индикатор ND16-22D/2 красный AC/DC230В (R) |  | 342.6 | 342.6 | adet | 1 | CHINT |  |  | 1 | ONAYLI | 260824 Акзат chint bom ably.xlsx rows 144-158
P017-008 | ДУ1 (ШУН/В-R3 15.0 квТ) (S2) | Авт. | 296705 | ОТО / MCB — Авт. выкл. NXB-63S 1P 2А 4.5kA х-ка C (R) |  | 651.6 | 1303.2 | adet | 2 | CHINT | 1P; 2 A; C eğrisi; 4.5 kA |  | 2 | ONAYLI | 260824 Акзат chint bom ably.xlsx rows 144-158
P017-009 | ДУ1 (ШУН/В-R3 15.0 квТ) (S2) | Тепловое | 837122 | Реле — Тепловое реле NXR-100 23A-32A (R) |  | 5493.6 | 5493.6 | adet | 1 | CHINT | 23 A |  | 1 | ONAYLI | 260824 Акзат chint bom ably.xlsx rows 144-158
P017-010 | ДУ1 (ШУН/В-R3 15.0 квТ) (S2) | Приставка | 938251 | Прочее — Приставка доп.контакты AX-3X/22 к контактору NXC-06~630 (R) |  | 1306.2 | 1306.2 | adet | 1 | CHINT |  |  | 1 | ONAYLI | 260824 Акзат chint bom ably.xlsx rows 144-158
P017-011 | ДУ1 (ШУН/В-R3 15.0 квТ) (S2) | Промежуточное | 285448 | Реле — Промежуточное реле JZX-22F(D) 4 конт. с инд. LED 3А 220В AC (R) |  | 939 | 1878 | adet | 2 | CHINT | 3 A |  | 2 | ONAYLI | 260824 Акзат chint bom ably.xlsx rows 144-158
P017-012 | ДУ1 (ШУН/В-R3 15.0 квТ) (S2) | Розетка | 285976 | Прочее — Розетка CZY14A для JZX-22F(D) 4 контакта |  | 409.2 | 818.4 | adet | 2 | CHINT |  |  | 2 | ONAYLI | 260824 Акзат chint bom ably.xlsx rows 144-158
P017-013 | ДУ1 (ШУН/В-R3 15.0 квТ) (S2) | Tamamlama seti | KONTROL EDİLECEK | Прочее — Tamamlama seti: N/PE baraları, dağıtım/klemens seti, DIN ray ve kablo kanalı, Harmony iç kablo, pabuç-ferrül, rakor, etiket ve kapı topraklama örgüsü |  |  |  | adet | 1 | EKT/ONKA/KLEMSAN/HARMONY |  |  | 1 | FİYAT BEKLİYOR | TEKLED-R1 mandatory completeness rule
P017-014 | ДУ1 (ШУН/В-R3 15.0 квТ) (S2) | Montaj sarf | KONTROL EDİLECEK | Монтажный материал — Монтажный материал / montaj sarf seti |  |  |  | adet | 1 | TEKLED |  |  | 1 | FİYAT BEKLİYOR | TEKLED-R1 mandatory completeness rule
P017-015 | ДУ1 (ШУН/В-R3 15.0 квТ) (S2) | Montaj işçiliği | KONTROL EDİLECEK | Монтажные работы — Монтажные работы / pano montaj ve kablaj işçiliği |  |  |  | iş | 1 | TEKLED |  |  | 1 | FİYAT BEKLİYOR | TEKLED-R1 mandatory completeness rule
P018-001 | ПД1 (ШУН/В-R3 2,2 квТ) (S2) | Pano kompleti |  | Pano комплект — ПД1 (ШУН/В-R3 2,2 квТ) (S2) |  |  |  | компл. | 1 | TEKLED |  | 1 | 1 | ONAYLI | 260824 Акзат chint bom ably.xlsx rows 159-172
P018-002 | ПД1 (ШУН/В-R3 2,2 квТ) (S2) | Мет.Корпус | 719-15430 | Корпус / Korpus — Мет.Корпус ЩМП-2 (500x400x220) IP31 |  | 6183 | 6183 | adet | 1 | TEKSAN F | IP31; 500x400x220 mm |  | 1 | ONAYLI | 260824 Акзат chint bom ably.xlsx rows 159-172
P018-003 | ПД1 (ШУН/В-R3 2,2 квТ) (S2) | Авт. | 296839 | ОТО / MCB — Авт. выкл. NXB-63S 3P 10А 4.5kA х-ка D (R) |  | 2186.4 | 2186.4 | adet | 1 | CHINT | 3P; 10 A; D eğrisi; 4.5 kA |  | 1 | ONAYLI | 260824 Акзат chint bom ably.xlsx rows 159-172
P018-004 | ПД1 (ШУН/В-R3 2,2 квТ) (S2) | Контактор | 836704 | Контактор — Контактор NXC-09 9A 220В/АС3 1НО+1НЗ 50Гц (R) |  | 3128.4 | 3128.4 | adet | 1 | CHINT | 9 A |  | 1 | KONTROL EDİLECEK | 260824 Акзат chint bom ably.xlsx rows 159-172
P018-005 | ПД1 (ШУН/В-R3 2,2 квТ) (S2) | Индикатор | 593076 | Прочее — Индикатор ND16-22D/2 желтый AC/DC230В (R) |  | 342.6 | 342.6 | adet | 1 | CHINT |  |  | 1 | ONAYLI | 260824 Акзат chint bom ably.xlsx rows 159-172
P018-006 | ПД1 (ШУН/В-R3 2,2 квТ) (S2) | Индикатор | 593077 | Прочее — Индикатор ND16-22D/2 зеленый AC/DC230В (R) |  | 353.4 | 353.4 | adet | 1 | CHINT |  |  | 1 | ONAYLI | 260824 Акзат chint bom ably.xlsx rows 159-172
P018-007 | ПД1 (ШУН/В-R3 2,2 квТ) (S2) | Индикатор | 593075 | Прочее — Индикатор ND16-22D/2 красный AC/DC230В (R) |  | 342.6 | 342.6 | adet | 1 | CHINT |  |  | 1 | ONAYLI | 260824 Акзат chint bom ably.xlsx rows 159-172
P018-008 | ПД1 (ШУН/В-R3 2,2 квТ) (S2) | Авт. | 296705 | ОТО / MCB — Авт. выкл. NXB-63S 1P 2А 4.5kA х-ка C (R) |  | 651.6 | 1303.2 | adet | 2 | CHINT | 1P; 2 A; C eğrisi; 4.5 kA |  | 2 | ONAYLI | 260824 Акзат chint bom ably.xlsx rows 159-172
P018-009 | ПД1 (ШУН/В-R3 2,2 квТ) (S2) | Тепловое | 837114 | Реле — Тепловое реле NXR-25 4-6A (R) |  | 2589 | 2589 | adet | 1 | CHINT | 6 A |  | 1 | ONAYLI | 260824 Акзат chint bom ably.xlsx rows 159-172
P018-010 | ПД1 (ШУН/В-R3 2,2 квТ) (S2) | Приставка | 938251 | Прочее — Приставка доп.контакты AX-3X/22 к контактору NXC-06~630 (R) |  | 1306.2 | 1306.2 | adet | 1 | CHINT |  |  | 1 | ONAYLI | 260824 Акзат chint bom ably.xlsx rows 159-172
P018-011 | ПД1 (ШУН/В-R3 2,2 квТ) (S2) | Промежуточное | 285448 | Реле — Промежуточное реле JZX-22F(D) 4 конт. с инд. LED 3А 220В AC (R) |  | 939 | 1878 | adet | 2 | CHINT | 3 A |  | 2 | ONAYLI | 260824 Акзат chint bom ably.xlsx rows 159-172
P018-012 | ПД1 (ШУН/В-R3 2,2 квТ) (S2) | Розетка | 285976 | Прочее — Розетка CZY14A для JZX-22F(D) 4 контакта |  | 409.2 | 818.4 | adet | 2 | CHINT |  |  | 2 | ONAYLI | 260824 Акзат chint bom ably.xlsx rows 159-172
P018-013 | ПД1 (ШУН/В-R3 2,2 квТ) (S2) | Tamamlama seti | KONTROL EDİLECEK | Прочее — Tamamlama seti: N/PE baraları, dağıtım/klemens seti, DIN ray ve kablo kanalı, Harmony iç kablo, pabuç-ferrül, rakor, etiket ve kapı topraklama örgüsü |  |  |  | adet | 1 | EKT/ONKA/KLEMSAN/HARMONY |  |  | 1 | FİYAT BEKLİYOR | TEKLED-R1 mandatory completeness rule
P018-014 | ПД1 (ШУН/В-R3 2,2 квТ) (S2) | Montaj sarf | KONTROL EDİLECEK | Монтажный материал — Монтажный материал / montaj sarf seti |  |  |  | adet | 1 | TEKLED |  |  | 1 | FİYAT BEKLİYOR | TEKLED-R1 mandatory completeness rule
P018-015 | ПД1 (ШУН/В-R3 2,2 квТ) (S2) | Montaj işçiliği | KONTROL EDİLECEK | Монтажные работы — Монтажные работы / pano montaj ve kablaj işçiliği |  |  |  | iş | 1 | TEKLED |  |  | 1 | FİYAT BEKLİYOR | TEKLED-R1 mandatory completeness rule
P019-001 | ПД2 (ШУН/В-R3 11 квТ) (S2) | Pano kompleti |  | Pano комплект — ПД2 (ШУН/В-R3 11 квТ) (S2) |  |  |  | компл. | 1 | TEKLED |  | 1 | 1 | ONAYLI | 260824 Акзат chint bom ably.xlsx rows 173-186
P019-002 | ПД2 (ШУН/В-R3 11 квТ) (S2) | Мет.Корпус | 719-15430 | Корпус / Korpus — Мет.Корпус ЩМП-2 (500x400x220) IP31 |  | 6183 | 6183 | adet | 1 | TEKSAN F | IP31; 500x400x220 mm |  | 1 | ONAYLI | 260824 Акзат chint bom ably.xlsx rows 173-186
P019-003 | ПД2 (ШУН/В-R3 11 квТ) (S2) | Авт. | 296844 | ОТО / MCB — Авт. выкл. NXB-63S 3P 40А 4.5kA х-ка D (R) |  | 2165.4 | 2165.4 | adet | 1 | CHINT | 3P; 40 A; D eğrisi; 4.5 kA |  | 1 | ONAYLI | 260824 Акзат chint bom ably.xlsx rows 173-186
P019-004 | ПД2 (ШУН/В-R3 11 квТ) (S2) | Контактор | 836851 | Контактор — Контактор NXC-25 25A 220В/АС3 1НО+1НЗ 50Гц (R) |  | 5489.4 | 5489.4 | adet | 1 | CHINT | 25 A |  | 1 | KONTROL EDİLECEK | 260824 Акзат chint bom ably.xlsx rows 173-186
P019-005 | ПД2 (ШУН/В-R3 11 квТ) (S2) | Индикатор | 593076 | Прочее — Индикатор ND16-22D/2 желтый AC/DC230В (R) |  | 342.6 | 342.6 | adet | 1 | CHINT |  |  | 1 | ONAYLI | 260824 Акзат chint bom ably.xlsx rows 173-186
P019-006 | ПД2 (ШУН/В-R3 11 квТ) (S2) | Индикатор | 593077 | Прочее — Индикатор ND16-22D/2 зеленый AC/DC230В (R) |  | 353.4 | 353.4 | adet | 1 | CHINT |  |  | 1 | ONAYLI | 260824 Акзат chint bom ably.xlsx rows 173-186
P019-007 | ПД2 (ШУН/В-R3 11 квТ) (S2) | Индикатор | 593075 | Прочее — Индикатор ND16-22D/2 красный AC/DC230В (R) |  | 342.6 | 342.6 | adet | 1 | CHINT |  |  | 1 | ONAYLI | 260824 Акзат chint bom ably.xlsx rows 173-186
P019-008 | ПД2 (ШУН/В-R3 11 квТ) (S2) | Авт. | 296705 | ОТО / MCB — Авт. выкл. NXB-63S 1P 2А 4.5kA х-ка C (R) |  | 651.6 | 1303.2 | adet | 2 | CHINT | 1P; 2 A; C eğrisi; 4.5 kA |  | 2 | ONAYLI | 260824 Акзат chint bom ably.xlsx rows 173-186
P019-009 | ПД2 (ШУН/В-R3 11 квТ) (S2) | Тепловое | 837119 | Реле — Тепловое реле NXR-25 17-25A (R) |  | 2550 | 2550 | adet | 1 | CHINT | 25 A |  | 1 | ONAYLI | 260824 Акзат chint bom ably.xlsx rows 173-186
P019-010 | ПД2 (ШУН/В-R3 11 квТ) (S2) | Приставка | 938251 | Прочее — Приставка доп.контакты AX-3X/22 к контактору NXC-06~630 (R) |  | 1306.2 | 1306.2 | adet | 1 | CHINT |  |  | 1 | ONAYLI | 260824 Акзат chint bom ably.xlsx rows 173-186
P019-011 | ПД2 (ШУН/В-R3 11 квТ) (S2) | Промежуточное | 285448 | Реле — Промежуточное реле JZX-22F(D) 4 конт. с инд. LED 3А 220В AC (R) |  | 939 | 1878 | adet | 2 | CHINT | 3 A |  | 2 | ONAYLI | 260824 Акзат chint bom ably.xlsx rows 173-186
P019-012 | ПД2 (ШУН/В-R3 11 квТ) (S2) | Розетка | 285976 | Прочее — Розетка CZY14A для JZX-22F(D) 4 контакта |  | 409.2 | 818.4 | adet | 2 | CHINT |  |  | 2 | ONAYLI | 260824 Акзат chint bom ably.xlsx rows 173-186
P019-013 | ПД2 (ШУН/В-R3 11 квТ) (S2) | Tamamlama seti | KONTROL EDİLECEK | Прочее — Tamamlama seti: N/PE baraları, dağıtım/klemens seti, DIN ray ve kablo kanalı, Harmony iç kablo, pabuç-ferrül, rakor, etiket ve kapı topraklama örgüsü |  |  |  | adet | 1 | EKT/ONKA/KLEMSAN/HARMONY |  |  | 1 | FİYAT BEKLİYOR | TEKLED-R1 mandatory completeness rule
P019-014 | ПД2 (ШУН/В-R3 11 квТ) (S2) | Montaj sarf | KONTROL EDİLECEK | Монтажный материал — Монтажный материал / montaj sarf seti |  |  |  | adet | 1 | TEKLED |  |  | 1 | FİYAT BEKLİYOR | TEKLED-R1 mandatory completeness rule
P019-015 | ПД2 (ШУН/В-R3 11 квТ) (S2) | Montaj işçiliği | KONTROL EDİLECEK | Монтажные работы — Монтажные работы / pano montaj ve kablaj işçiliği |  |  |  | iş | 1 | TEKLED |  |  | 1 | FİYAT BEKLİYOR | TEKLED-R1 mandatory completeness rule
P020-001 | В2 (S2) | Pano kompleti |  | Pano комплект — В2 (S2) |  |  |  | компл. | 1 | TEKLED |  | 2 | 2 | ONAYLI | 1907_01_01_S3_EOM01_01_AL.pdf ¦ 260824 Акзат chint bom ably.xlsx rows 187-192
P020-002 | В2 (S2) | Korpus | KONTROL EDİLECEK | Корпус / Korpus — Korpus ölçüsü ve IP değeri üretim öncesi fiziksel yerleşimle teyit edilecek |  |  |  | adet | 1 | TEKSAN/TEKLED | KONTROL; KONTROL mm |  | 2 | FİYAT BEKLİYOR | 1907_01_01_S3_EOM01_01_AL.pdf ¦ 260824 Акзат chint bom ably.xlsx rows 187-192
P020-003 | В2 (S2) | ПМЛ1220 | KONTROL EDİLECEK | Контактор — ПМЛ1220 7-10А |  | 45000 | 90000 | adet | 1 | PYS | 10 A |  | 2 | KONTROL EDİLECEK | 1907_01_01_S3_EOM01_01_AL.pdf ¦ 260824 Акзат chint bom ably.xlsx rows 187-192
P020-004 | В2 (S2) | Tamamlama seti | KONTROL EDİLECEK | Прочее — Tamamlama seti: N/PE baraları, dağıtım/klemens seti, DIN ray ve kablo kanalı, Harmony iç kablo, pabuç-ferrül, rakor, etiket ve kapı topraklama örgüsü |  |  |  | adet | 1 | EKT/ONKA/KLEMSAN/HARMONY |  |  | 2 | FİYAT BEKLİYOR | TEKLED-R1 mandatory completeness rule
P020-005 | В2 (S2) | Montaj sarf | KONTROL EDİLECEK | Монтажный материал — Монтажный материал / montaj sarf seti |  |  |  | adet | 1 | TEKLED |  |  | 2 | FİYAT BEKLİYOR | TEKLED-R1 mandatory completeness rule
P020-006 | В2 (S2) | Montaj işçiliği | KONTROL EDİLECEK | Монтажные работы — Монтажные работы / pano montaj ve kablaj işçiliği |  |  |  | iş | 1 | TEKLED |  |  | 2 | FİYAT BEKLİYOR | TEKLED-R1 mandatory completeness rule
P021-001 | ВРУ (ВРУ-1-13-20 УХЛ4) (S3) | Pano kompleti |  | Pano комплект — ВРУ (ВРУ-1-13-20 УХЛ4) (S3) |  |  |  | компл. | 1 | TEKLED |  | 1 | 1 | ONAYLI | 1907_01_01_S3_EOM01_01_AL.pdf ¦ 260824 Акзат chint bom ably.xlsx rows 193-205
P021-002 | ВРУ (ВРУ-1-13-20 УХЛ4) (S3) | Мет. | 719-15043 | Корпус / Korpus — Мет. Щит ВРУ 1700х800х450+10CM База |  | 93000 | 93000 | adet | 1 | TEKSAN F | 1700x800x450 mm |  | 1 | KONTROL EDİLECEK | 1907_01_01_S3_EOM01_01_AL.pdf ¦ 260824 Акзат chint bom ably.xlsx rows 193-205
P021-003 | ВРУ (ВРУ-1-13-20 УХЛ4) (S3) | Плавкая | 521530 | Прочее — Плавкая вставка предохранителя RT36-2-400, габарит 2, 250А gG (R) |  | 3537 | 21222 | adet | 6 | CHINT | 250 A |  | 6 | ONAYLI | 1907_01_01_S3_EOM01_01_AL.pdf ¦ 260824 Акзат chint bom ably.xlsx rows 193-205
P021-004 | ВРУ (ВРУ-1-13-20 УХЛ4) (S3) | Держатель | 521368 | Прочее — Держатель плавкой вставки RT36-2-400, габарит 2, 400А |  | 4465.8 | 26794.8 | adet | 6 | CHINT | 400 A |  | 6 | ONAYLI | 1907_01_01_S3_EOM01_01_AL.pdf ¦ 260824 Акзат chint bom ably.xlsx rows 193-205
P021-005 | ВРУ (ВРУ-1-13-20 УХЛ4) (S3) | Авт. | 296708 | ОТО / MCB — Авт. выкл. NXB-63S 1P 6А 4.5kA х-ка C (R) |  | 585 | 1170 | adet | 2 | CHINT | 1P; 6 A; C eğrisi; 4.5 kA |  | 2 | ONAYLI | 1907_01_01_S3_EOM01_01_AL.pdf ¦ 260824 Акзат chint bom ably.xlsx rows 193-205
P021-006 | ВРУ (ВРУ-1-13-20 УХЛ4) (S3) | Меркурий | KONTROL EDİLECEK | Счётчик — Меркурий 234 ARTm-02 POB.L2 PLC-IIA5 5-7,5A |  |  |  | adet | 2 | PYS | 5 A |  | 2 | FİYAT BEKLİYOR | 1907_01_01_S3_EOM01_01_AL.pdf ¦ 260824 Акзат chint bom ably.xlsx rows 193-205
P021-007 | ВРУ (ВРУ-1-13-20 УХЛ4) (S3) | NH40 | KONTROL EDİLECEK | Прочее — CHINT NH40-630/3, iki yönlü yük ayırıcı/transfer seti |  |  |  | adet | 2 | CHINT | 3P; 630 A |  | 2 | FİYAT BEKLİYOR | 1907_01_01_S3_EOM01_01_AL.pdf ¦ 260824 Акзат chint bom ably.xlsx rows 193-205
P021-008 | ВРУ (ВРУ-1-13-20 УХЛ4) (S3) | Трансформатор | ITT20-2-05-0250 | Трансформатор тока — Трансформатор тока ТТИ-30 250/5А 5ВА 0,5 IEK E-PRO |  | 5523 | 33138 | adet | 6 | PYS | 5 A; CT 250/5 |  | 6 | ONAYLI | 1907_01_01_S3_EOM01_01_AL.pdf ¦ 260824 Акзат chint bom ably.xlsx rows 193-205
P021-009 | ВРУ (ВРУ-1-13-20 УХЛ4) (S3) | NU6-II | KONTROL EDİLECEK | УЗИП / OPN — NU6-II Tip 2, 1P, Uc 275V parafudr |  |  |  | adet | 6 | CHINT | 1P |  | 6 | FİYAT BEKLİYOR | 1907_01_01_S3_EOM01_01_AL.pdf ¦ 260824 Акзат chint bom ably.xlsx rows 193-205
P021-010 | ВРУ (ВРУ-1-13-20 УХЛ4) (S3) | NXB-63S | 296830 | ОТО / MCB — NXB-63S 3P C32 4.5kA |  | 1563.6 | 3127.2 | adet | 2 | CHINT | 3P; 32 A; C eğrisi; 4.5 kA |  | 2 | ONAYLI | 1907_01_01_S3_EOM01_01_AL.pdf ¦ 260824 Акзат chint bom ably.xlsx rows 193-205 ¦ Varsayım: SPD yedek koruması TEKLED-R1; nihai koordinasyon üretim öncesi teyit
P021-011 | ВРУ (ВРУ-1-13-20 УХЛ4) (S3) | Al bara | KONTROL EDİLECEK | Шина — Alüminyum ana bara seti, mesnet/izolatör ve bağlantı parçaları; kesit kısa devre ve sıcaklık hesabıyla netleştirilecek |  |  |  | m | 1 | TEKLED |  |  | 1 | FİYAT BEKLİYOR | TEKLED-R1 busbar and completeness rule
P021-012 | ВРУ (ВРУ-1-13-20 УХЛ4) (S3) | Tamamlama seti | KONTROL EDİLECEK | Прочее — Tamamlama seti: N/PE baraları, dağıtım/klemens seti, DIN ray ve kablo kanalı, Harmony iç kablo, pabuç-ferrül, rakor, etiket ve kapı topraklama örgüsü |  |  |  | adet | 1 | EKT/ONKA/KLEMSAN/HARMONY |  |  | 1 | FİYAT BEKLİYOR | TEKLED-R1 mandatory completeness rule
P021-013 | ВРУ (ВРУ-1-13-20 УХЛ4) (S3) | Montaj sarf | KONTROL EDİLECEK | Монтажный материал — Монтажный материал / montaj sarf seti |  |  |  | adet | 1 | TEKLED |  |  | 1 | FİYAT BEKLİYOR | TEKLED-R1 mandatory completeness rule
P021-014 | ВРУ (ВРУ-1-13-20 УХЛ4) (S3) | Montaj işçiliği | KONTROL EDİLECEK | Монтажные работы — Монтажные работы / pano montaj ve kablaj işçiliği |  |  |  | iş | 1 | TEKLED |  |  | 1 | FİYAT BEKLİYOR | TEKLED-R1 mandatory completeness rule
P022-001 | АВР-160А (ША8333-160-74 УХЛ4) (S3) | Pano kompleti |  | Pano комплект — АВР-160А (ША8333-160-74 УХЛ4) (S3) |  |  |  | компл. | 1 | TEKLED |  | 1 | 1 | ONAYLI | 1907_01_01_S3_EOM01_01_AL.pdf ¦ 260824 Акзат chint bom ably.xlsx rows 206-215
P022-002 | АВР-160А (ША8333-160-74 УХЛ4) (S3) | Korpus | KONTROL EDİLECEK | Корпус / Korpus — Dikili metal pano, kaideli, montaj plakalı, 1800x1000x500 mm, IP31 |  |  |  | adet | 1 | TEKSAN/TEKLED | IP31; 1800x1000x500 mm |  | 1 | FİYAT BEKLİYOR | 1907_01_01_S3_EOM01_01_AL.pdf p.3 ¦ №355 от 29.05.2026 МЖК Batesmura Prime 2 г.Атырау rakip firmanin hazirladigi fiyat teklifi.pdf p.2 ¦ 260824 Акзат chint bom ably.xlsx rows 206-215
P022-003 | АВР-160А (ША8333-160-74 УХЛ4) (S3) | NXM-250S | 131365 | ТМШ / MCCB — NXM-250S/3P 160A 36kA |  | 20346 | 61038 | adet | 3 | CHINT | 3P; 160 A; 36 kA |  | 3 | ONAYLI | 1907_01_01_S3_EOM01_01_AL.pdf p.3 ¦ №355 от 29.05.2026 МЖК Batesmura Prime 2 г.Атырау rakip firmanin hazirladigi fiyat teklifi.pdf p.2 ¦ 260824 Акзат chint bom ably.xlsx rows 206-215
P022-004 | АВР-160А (ША8333-160-74 УХЛ4) (S3) | NXB-63S | 296825 | ОТО / MCB — NXB-63S 3P C6 4.5kA |  | 1723.8 | 5171.4 | adet | 3 | CHINT | 3P; 6 A; C eğrisi; 4.5 kA |  | 3 | ONAYLI | 1907_01_01_S3_EOM01_01_AL.pdf p.3 ¦ №355 от 29.05.2026 МЖК Batesmura Prime 2 г.Атырау rakip firmanin hazirladigi fiyat teklifi.pdf p.2 ¦ 260824 Акзат chint bom ably.xlsx rows 206-215
P022-005 | АВР-160А (ША8333-160-74 УХЛ4) (S3) | NXC-200 | KONTROL EDİLECEK | Контактор — NXC-200 200A AC-3, 230 VAC bobin |  |  |  | adet | 3 | CHINT | 3P; 200 A; Bobin 230 VAC |  | 3 | FİYAT BEKLİYOR | 1907_01_01_S3_EOM01_01_AL.pdf p.3 ¦ №355 от 29.05.2026 МЖК Batesmura Prime 2 г.Атырау rakip firmanin hazirladigi fiyat teklifi.pdf p.2 ¦ 260824 Акзат chint bom ably.xlsx rows 206-215
P022-006 | АВР-160А (ША8333-160-74 УХЛ4) (S3) | NXC-AUX | KONTROL EDİLECEK | Прочее — NXC büyük güç kontaktörü uyumlu yardımcı kontak seti |  |  |  | adet | 3 | CHINT |  |  | 3 | FİYAT BEKLİYOR | 1907_01_01_S3_EOM01_01_AL.pdf p.3 ¦ №355 от 29.05.2026 МЖК Batesmura Prime 2 г.Атырау rakip firmanin hazirladigi fiyat teklifi.pdf p.2 ¦ 260824 Акзат chint bom ably.xlsx rows 206-215
P022-007 | АВР-160А (ША8333-160-74 УХЛ4) (S3) | NJB1-X | KONTROL EDİLECEK | Реле — 3 faz gerilim/faz sırası kontrol rölesi |  |  |  | adet | 3 | CHINT |  |  | 3 | FİYAT BEKLİYOR | 1907_01_01_S3_EOM01_01_AL.pdf p.3 ¦ №355 от 29.05.2026 МЖК Batesmura Prime 2 г.Атырау rakip firmanin hazirladigi fiyat teklifi.pdf p.2 ¦ 260824 Акзат chint bom ably.xlsx rows 206-215
P022-008 | АВР-160А (ША8333-160-74 УХЛ4) (S3) | TШП/TТИ | KONTROL EDİLECEK | Трансформатор тока — Akım trafosu 150/5 |  |  |  | adet | 7 | IEK/E-PRO | CT 150/5 |  | 7 | FİYAT BEKLİYOR | 1907_01_01_S3_EOM01_01_AL.pdf p.3 ¦ №355 от 29.05.2026 МЖК Batesmura Prime 2 г.Атырау rakip firmanin hazirladigi fiyat teklifi.pdf p.2 ¦ 260824 Акзат chint bom ably.xlsx rows 206-215
P022-009 | АВР-160А (ША8333-160-74 УХЛ4) (S3) | sayac | KONTROL EDİLECEK | Счётчик — Mercury 234 ARTM-02, CT bağlı üç faz sayaç |  |  |  | adet | 2 | MERCURY |  |  | 2 | FİYAT BEKLİYOR | 1907_01_01_S3_EOM01_01_AL.pdf p.3 ¦ №355 от 29.05.2026 МЖК Batesmura Prime 2 г.Атырау rakip firmanin hazirladigi fiyat teklifi.pdf p.2 ¦ 260824 Акзат chint bom ably.xlsx rows 206-215
P022-010 | АВР-160А (ША8333-160-74 УХЛ4) (S3) | Al bara | KONTROL EDİLECEK | Шина — Alüminyum ana bara seti, mesnet/izolatör ve bağlantı parçaları; kesit kısa devre ve sıcaklık hesabıyla netleştirilecek |  |  |  | m | 1 | TEKLED |  |  | 1 | FİYAT BEKLİYOR | TEKLED-R1 busbar and completeness rule
P022-011 | АВР-160А (ША8333-160-74 УХЛ4) (S3) | Tamamlama seti | KONTROL EDİLECEK | Прочее — Tamamlama seti: N/PE baraları, dağıtım/klemens seti, DIN ray ve kablo kanalı, Harmony iç kablo, pabuç-ferrül, rakor, etiket ve kapı topraklama örgüsü |  |  |  | adet | 1 | EKT/ONKA/KLEMSAN/HARMONY |  |  | 1 | FİYAT BEKLİYOR | TEKLED-R1 mandatory completeness rule
P022-012 | АВР-160А (ША8333-160-74 УХЛ4) (S3) | Montaj sarf | KONTROL EDİLECEK | Монтажный материал — Монтажный материал / montaj sarf seti |  |  |  | adet | 1 | TEKLED |  |  | 1 | FİYAT BEKLİYOR | TEKLED-R1 mandatory completeness rule
P022-013 | АВР-160А (ША8333-160-74 УХЛ4) (S3) | Montaj işçiliği | KONTROL EDİLECEK | Монтажные работы — Монтажные работы / pano montaj ve kablaj işçiliği |  |  |  | iş | 1 | TEKLED |  |  | 1 | FİYAT BEKLİYOR | TEKLED-R1 mandatory completeness rule
P023-001 | РЩ1(ВРУ1-ИНД тип5-00) (S3) | Pano kompleti |  | Pano комплект — РЩ1(ВРУ1-ИНД тип5-00) (S3) |  |  |  | компл. | 1 | TEKLED |  | 1 | 1 | ONAYLI | 1907_01_01_S3_EOM01_01_AL.pdf ¦ 260824 Акзат chint bom ably.xlsx rows 216-228
P023-002 | РЩ1(ВРУ1-ИНД тип5-00) (S3) | Korpus | KONTROL EDİLECEK | Корпус / Korpus — Dikili metal pano, kaideli, montaj plakalı, 1800x1000x500 mm, IP31 |  |  |  | adet | 1 | TEKSAN/TEKLED | IP31; 1800x1000x500 mm |  | 1 | FİYAT BEKLİYOR | 1907_01_01_S3_EOM01_01_AL.pdf p.3 ¦ №355 от 29.05.2026 МЖК Batesmura Prime 2 г.Атырау rakip firmanin hazirladigi fiyat teklifi.pdf p.2 ¦ 260824 Акзат chint bom ably.xlsx rows 216-228
P023-003 | РЩ1(ВРУ1-ИНД тип5-00) (S3) | NXM-250S | 131365 | ТМШ / MCCB — NXM-250S/3P 160A 36kA |  | 20346 | 40692 | adet | 2 | CHINT | 3P; 160 A; 36 kA |  | 2 | ONAYLI | 1907_01_01_S3_EOM01_01_AL.pdf p.3 ¦ №355 от 29.05.2026 МЖК Batesmura Prime 2 г.Атырау rakip firmanin hazirladigi fiyat teklifi.pdf p.2 ¦ 260824 Акзат chint bom ably.xlsx rows 216-228
P023-004 | РЩ1(ВРУ1-ИНД тип5-00) (S3) | NXM-125S | 131363 | ТМШ / MCCB — NXM-125S/3P 125A 25kA |  | 11856 | 23712 | adet | 2 | CHINT | 3P; 125 A; 25 kA |  | 2 | ONAYLI | 1907_01_01_S3_EOM01_01_AL.pdf p.3 ¦ №355 от 29.05.2026 МЖК Batesmura Prime 2 г.Атырау rakip firmanin hazirladigi fiyat teklifi.pdf p.2 ¦ 260824 Акзат chint bom ably.xlsx rows 216-228
P023-005 | РЩ1(ВРУ1-ИНД тип5-00) (S3) | NXB-63S | 296829 | ОТО / MCB — NXB-63S 3P C25 4.5kA |  | 1457.4 | 10201.8 | adet | 7 | CHINT | 3P; 25 A; C eğrisi; 4.5 kA |  | 7 | ONAYLI | 1907_01_01_S3_EOM01_01_AL.pdf p.3 ¦ №355 от 29.05.2026 МЖК Batesmura Prime 2 г.Атырау rakip firmanin hazirladigi fiyat teklifi.pdf p.2 ¦ 260824 Акзат chint bom ably.xlsx rows 216-228
P023-006 | РЩ1(ВРУ1-ИНД тип5-00) (S3) | NXHB-125 | 193181 | Прочее — NXHB-125 3P 32A |  | 2023.2 | 2023.2 | adet | 1 | CHINT | 3P; 32 A |  | 1 | ONAYLI | 1907_01_01_S3_EOM01_01_AL.pdf p.3 ¦ №355 от 29.05.2026 МЖК Batesmura Prime 2 г.Атырау rakip firmanin hazirladigi fiyat teklifi.pdf p.2 ¦ 260824 Акзат chint bom ably.xlsx rows 216-228
P023-007 | РЩ1(ВРУ1-ИНД тип5-00) (S3) | NXB-63S | 296830 | ОТО / MCB — NXB-63S 3P C32 4.5kA |  | 1563.6 | 1563.6 | adet | 1 | CHINT | 3P; 32 A; C eğrisi; 4.5 kA |  | 1 | ONAYLI | 1907_01_01_S3_EOM01_01_AL.pdf p.3 ¦ №355 от 29.05.2026 МЖК Batesmura Prime 2 г.Атырау rakip firmanin hazirladigi fiyat teklifi.pdf p.2 ¦ 260824 Акзат chint bom ably.xlsx rows 216-228
P023-008 | РЩ1(ВРУ1-ИНД тип5-00) (S3) | NXB-63S | 296827 | ОТО / MCB — NXB-63S 3P C16 4.5kA |  | 1402.2 | 1402.2 | adet | 1 | CHINT | 3P; 16 A; C eğrisi; 4.5 kA |  | 1 | ONAYLI | 1907_01_01_S3_EOM01_01_AL.pdf p.3 ¦ №355 от 29.05.2026 МЖК Batesmura Prime 2 г.Атырау rakip firmanin hazirladigi fiyat teklifi.pdf p.2 ¦ 260824 Акзат chint bom ably.xlsx rows 216-228
P023-009 | РЩ1(ВРУ1-ИНД тип5-00) (S3) | NXB-63S | 296826 | ОТО / MCB — NXB-63S 3P C10 4.5kA |  | 1468.2 | 2936.4 | adet | 2 | CHINT | 3P; 10 A; C eğrisi; 4.5 kA |  | 2 | ONAYLI | 1907_01_01_S3_EOM01_01_AL.pdf p.3 ¦ №355 от 29.05.2026 МЖК Batesmura Prime 2 г.Атырау rakip firmanin hazirladigi fiyat teklifi.pdf p.2 ¦ 260824 Акзат chint bom ably.xlsx rows 216-228
P023-010 | РЩ1(ВРУ1-ИНД тип5-00) (S3) | sayac | KONTROL EDİLECEK | Счётчик — Mercury 234 üç faz direkt sayaç |  |  |  | adet | 1 | MERCURY |  |  | 1 | FİYAT BEKLİYOR | 1907_01_01_S3_EOM01_01_AL.pdf p.3 ¦ №355 от 29.05.2026 МЖК Batesmura Prime 2 г.Атырау rakip firmanin hazirladigi fiyat teklifi.pdf p.2 ¦ 260824 Акзат chint bom ably.xlsx rows 216-228
P023-011 | РЩ1(ВРУ1-ИНД тип5-00) (S3) | Al bara | KONTROL EDİLECEK | Шина — Alüminyum ana bara seti, mesnet/izolatör ve bağlantı parçaları; kesit kısa devre ve sıcaklık hesabıyla netleştirilecek |  |  |  | m | 1 | TEKLED |  |  | 1 | FİYAT BEKLİYOR | TEKLED-R1 busbar and completeness rule
P023-012 | РЩ1(ВРУ1-ИНД тип5-00) (S3) | Tamamlama seti | KONTROL EDİLECEK | Прочее — Tamamlama seti: N/PE baraları, dağıtım/klemens seti, DIN ray ve kablo kanalı, Harmony iç kablo, pabuç-ferrül, rakor, etiket ve kapı topraklama örgüsü |  |  |  | adet | 1 | EKT/ONKA/KLEMSAN/HARMONY |  |  | 1 | FİYAT BEKLİYOR | TEKLED-R1 mandatory completeness rule
P023-013 | РЩ1(ВРУ1-ИНД тип5-00) (S3) | Montaj sarf | KONTROL EDİLECEK | Монтажный материал — Монтажный материал / montaj sarf seti |  |  |  | adet | 1 | TEKLED |  |  | 1 | FİYAT BEKLİYOR | TEKLED-R1 mandatory completeness rule
P023-014 | РЩ1(ВРУ1-ИНД тип5-00) (S3) | Montaj işçiliği | KONTROL EDİLECEK | Монтажные работы — Монтажные работы / pano montaj ve kablaj işçiliği |  |  |  | iş | 1 | TEKLED |  |  | 1 | FİYAT BEKLİYOR | TEKLED-R1 mandatory completeness rule
P024-001 | ЩАВР (S3) | Pano kompleti |  | Pano комплект — ЩАВР (S3) |  |  |  | компл. | 1 | TEKLED |  | 1 | 1 | ONAYLI | 1907_01_01_S3_EOM01_01_AL.pdf ¦ 260824 Акзат chint bom ably.xlsx rows 229-240
P024-002 | ЩАВР (S3) | Korpus | KONTROL EDİLECEK | Корпус / Korpus — ШАВР-1 dağıtım panosu, IP54, 1000x650x275 mm |  |  |  | adet | 1 | TEKSAN/TEKLED | IP54; 1000x650x275 mm |  | 1 | FİYAT BEKLİYOR | 1907_01_01_S3_EOM01_01_AL.pdf p.3 ¦ №355 от 29.05.2026 МЖК Batesmura Prime 2 г.Атырау rakip firmanin hazirladigi fiyat teklifi.pdf p.2 ¦ 260824 Акзат chint bom ably.xlsx rows 229-240
P024-003 | ЩАВР (S3) | NXB-63S | 296833 | ОТО / MCB — NXB-63S 3P C63 4.5kA |  | 2184.6 | 4369.2 | adet | 2 | CHINT | 3P; 63 A; C eğrisi; 4.5 kA |  | 2 | ONAYLI | 1907_01_01_S3_EOM01_01_AL.pdf p.3 ¦ №355 от 29.05.2026 МЖК Batesmura Prime 2 г.Атырау rakip firmanin hazirladigi fiyat teklifi.pdf p.2 ¦ 260824 Акзат chint bom ably.xlsx rows 229-240
P024-004 | ЩАВР (S3) | NXB-63S | 296829 | ОТО / MCB — NXB-63S 3P C25 4.5kA |  | 1457.4 | 4372.2 | adet | 3 | CHINT | 3P; 25 A; C eğrisi; 4.5 kA |  | 3 | ONAYLI | 1907_01_01_S3_EOM01_01_AL.pdf p.3 ¦ №355 от 29.05.2026 МЖК Batesmura Prime 2 г.Атырау rakip firmanin hazirladigi fiyat teklifi.pdf p.2 ¦ 260824 Акзат chint bom ably.xlsx rows 229-240
P024-005 | ЩАВР (S3) | NXHB-125 | 193184 | Прочее — NXHB-125 3P 80A |  | 2663.4 | 5326.8 | adet | 2 | CHINT | 3P; 80 A |  | 2 | ONAYLI | 1907_01_01_S3_EOM01_01_AL.pdf p.3 ¦ №355 от 29.05.2026 МЖК Batesmura Prime 2 г.Атырау rakip firmanin hazirladigi fiyat teklifi.pdf p.2 ¦ 260824 Акзат chint bom ably.xlsx rows 229-240
P024-006 | ЩАВР (S3) | NXHB-125 | KONTROL EDİLECEK | Прочее — NXHB-125 3P 25A yük ayırıcı |  |  |  | adet | 1 | CHINT | 3P; 25 A |  | 1 | FİYAT BEKLİYOR | 1907_01_01_S3_EOM01_01_AL.pdf p.3 ¦ №355 от 29.05.2026 МЖК Batesmura Prime 2 г.Атырау rakip firmanin hazirladigi fiyat teklifi.pdf p.2 ¦ 260824 Акзат chint bom ably.xlsx rows 229-240
P024-007 | ЩАВР (S3) | NXB-63S | 296845 | ОТО / MCB — NXB-63S 3P D50 4.5kA |  | 2391 | 4782 | adet | 2 | CHINT | 3P; 50 A; D eğrisi; 4.5 kA |  | 2 | ONAYLI | 1907_01_01_S3_EOM01_01_AL.pdf p.3 ¦ №355 от 29.05.2026 МЖК Batesmura Prime 2 г.Атырау rakip firmanin hazirladigi fiyat teklifi.pdf p.2 ¦ 260824 Акзат chint bom ably.xlsx rows 229-240
P024-008 | ЩАВР (S3) | NXB-63S | 296843 | ОТО / MCB — NXB-63S 3P D32 4.5kA |  | 2162.4 | 4324.8 | adet | 2 | CHINT | 3P; 32 A; D eğrisi; 4.5 kA |  | 2 | ONAYLI | 1907_01_01_S3_EOM01_01_AL.pdf p.3 ¦ №355 от 29.05.2026 МЖК Batesmura Prime 2 г.Атырау rakip firmanin hazirladigi fiyat teklifi.pdf p.2 ¦ 260824 Акзат chint bom ably.xlsx rows 229-240
P024-009 | ЩАВР (S3) | Mercury 230/234 | KONTROL EDİLECEK | Счётчик — Mercury üç faz direkt sayaç |  |  |  | adet | 3 | MERCURY |  |  | 3 | FİYAT BEKLİYOR | 1907_01_01_S3_EOM01_01_AL.pdf p.3 ¦ №355 от 29.05.2026 МЖК Batesmura Prime 2 г.Атырау rakip firmanin hazirladigi fiyat teklifi.pdf p.2 ¦ 260824 Акзат chint bom ably.xlsx rows 229-240
P024-010 | ЩАВР (S3) | Al bara | KONTROL EDİLECEK | Шина — Alüminyum ana bara seti, mesnet/izolatör ve bağlantı parçaları; kesit kısa devre ve sıcaklık hesabıyla netleştirilecek |  |  |  | m | 1 | TEKLED |  |  | 1 | FİYAT BEKLİYOR | TEKLED-R1 busbar and completeness rule
P024-011 | ЩАВР (S3) | Tamamlama seti | KONTROL EDİLECEK | Прочее — Tamamlama seti: N/PE baraları, dağıtım/klemens seti, DIN ray ve kablo kanalı, Harmony iç kablo, pabuç-ferrül, rakor, etiket ve kapı topraklama örgüsü |  |  |  | adet | 1 | EKT/ONKA/KLEMSAN/HARMONY |  |  | 1 | FİYAT BEKLİYOR | TEKLED-R1 mandatory completeness rule
P024-012 | ЩАВР (S3) | Montaj sarf | KONTROL EDİLECEK | Монтажный материал — Монтажный материал / montaj sarf seti |  |  |  | adet | 1 | TEKLED |  |  | 1 | FİYAT BEKLİYOR | TEKLED-R1 mandatory completeness rule
P024-013 | ЩАВР (S3) | Montaj işçiliği | KONTROL EDİLECEK | Монтажные работы — Монтажные работы / pano montaj ve kablaj işçiliği |  |  |  | iş | 1 | TEKLED |  |  | 1 | FİYAT BEKLİYOR | TEKLED-R1 mandatory completeness rule
P025-001 | ЯРВ_S3 | Pano kompleti |  | Pano комплект — ЯРВ_S3 |  |  |  | компл. | 1 | TEKLED |  | 4 | 4 | ONAYLI | 1907_01_01_S3_EOM01_01_AL.pdf ¦ 260824 Акзат chint bom ably.xlsx rows 241-248
P025-002 | ЯРВ_S3 | Мет.Корпус | 719-15430 | Корпус / Korpus — Мет.Корпус ЩМП-2 (500x400x220) IP31 |  | 6183 | 24732 | adet | 1 | TEKSAN F | IP31; 500x400x220 mm |  | 4 | ONAYLI | 1907_01_01_S3_EOM01_01_AL.pdf ¦ 260824 Акзат chint bom ably.xlsx rows 241-248
P025-003 | ЯРВ_S3 | Выключатель | 193185 | Прочее — Выключатель нагрузки NXHB-125 3P 100A (R) |  | 2600.4 | 10401.6 | adet | 1 | CHINT | 3P; 100 A |  | 4 | ONAYLI | 1907_01_01_S3_EOM01_01_AL.pdf ¦ 260824 Акзат chint bom ably.xlsx rows 241-248
P025-004 | ЯРВ_S3 | Плавкая | 521341 | Прочее — Плавкая вставка предохранителя RT36-00-160, габарит 00, 32А |  | 906 | 10872 | adet | 3 | CHINT | 32 A |  | 12 | ONAYLI | 1907_01_01_S3_EOM01_01_AL.pdf ¦ 260824 Акзат chint bom ably.xlsx rows 241-248
P025-005 | ЯРВ_S3 | Держатель | 521260 | Прочее — Держатель плавкой вставки RT36-00-160, габарит 00, 160А |  | 1222.8 | 14673.6 | adet | 3 | CHINT | 160 A |  | 12 | ONAYLI | 1907_01_01_S3_EOM01_01_AL.pdf ¦ 260824 Акзат chint bom ably.xlsx rows 241-248
P025-006 | ЯРВ_S3 | Al bara | KONTROL EDİLECEK | Шина — Alüminyum ana bara seti, mesnet/izolatör ve bağlantı parçaları; kesit kısa devre ve sıcaklık hesabıyla netleştirilecek |  |  |  | m | 1 | TEKLED |  |  | 4 | FİYAT BEKLİYOR | TEKLED-R1 busbar and completeness rule
P025-007 | ЯРВ_S3 | Tamamlama seti | KONTROL EDİLECEK | Прочее — Tamamlama seti: N/PE baraları, dağıtım/klemens seti, DIN ray ve kablo kanalı, Harmony iç kablo, pabuç-ferrül, rakor, etiket ve kapı topraklama örgüsü |  |  |  | adet | 1 | EKT/ONKA/KLEMSAN/HARMONY |  |  | 4 | FİYAT BEKLİYOR | TEKLED-R1 mandatory completeness rule
P025-008 | ЯРВ_S3 | Montaj sarf | KONTROL EDİLECEK | Монтажный материал — Монтажный материал / montaj sarf seti |  |  |  | adet | 1 | TEKLED |  |  | 4 | FİYAT BEKLİYOR | TEKLED-R1 mandatory completeness rule
P025-009 | ЯРВ_S3 | Montaj işçiliği | KONTROL EDİLECEK | Монтажные работы — Монтажные работы / pano montaj ve kablaj işçiliği |  |  |  | iş | 1 | TEKLED |  |  | 4 | FİYAT BEKLİYOR | TEKLED-R1 mandatory completeness rule
P026-001 | БАУО_S3 | Pano kompleti |  | Pano комплект — БАУО_S3 |  |  |  | компл. | 1 | TEKLED |  | 1 | 1 | ONAYLI | 1907_01_01_S3_EOM01_01_AL.pdf ¦ 260824 Акзат chint bom ably.xlsx rows 249-261
P026-002 | БАУО_S3 | Korpus | KONTROL EDİLECEK | Корпус / Korpus — БАУО/БУО aydınlatma otomasyon panosu 700x600x200 mm |  |  |  | adet | 1 | TEKSAN/TEKLED | IP31; 700x600x200 mm |  | 1 | FİYAT BEKLİYOR | 1907_01_01_S3_EOM01_01_AL.pdf p.4 ¦ №355 от 29.05.2026 МЖК Batesmura Prime 2 г.Атырау rakip firmanin hazirladigi fiyat teklifi.pdf p.3 ¦ 260824 Акзат chint bom ably.xlsx rows 249-261
P026-003 | БАУО_S3 | NXB-63S | 296829 | ОТО / MCB — NXB-63S 3P C25 4.5kA |  | 1457.4 | 2914.8 | adet | 2 | CHINT | 3P; 25 A; C eğrisi; 4.5 kA |  | 2 | ONAYLI | 1907_01_01_S3_EOM01_01_AL.pdf p.4 ¦ №355 от 29.05.2026 МЖК Batesmura Prime 2 г.Атырау rakip firmanin hazirladigi fiyat teklifi.pdf p.3 ¦ 260824 Акзат chint bom ably.xlsx rows 249-261
P026-004 | БАУО_S3 | NXB-63S | 296710 | ОТО / MCB — NXB-63S 1P C16 4.5kA |  | 469.8 | 14094 | adet | 30 | CHINT | 1P; 16 A; C eğrisi; 4.5 kA |  | 30 | ONAYLI | 1907_01_01_S3_EOM01_01_AL.pdf p.4 ¦ №355 от 29.05.2026 МЖК Batesmura Prime 2 г.Атырау rakip firmanin hazirladigi fiyat teklifi.pdf p.3 ¦ 260824 Акзат chint bom ably.xlsx rows 249-261
P026-005 | БАУО_S3 | NXBLE-63YH | 515380 | Диф. / RCBO — NXBLE-63YH 1P+N C16 30mA Type AC 6kA |  | 3062.4 | 6124.8 | adet | 2 | CHINT | 1P+N; 16 A; C eğrisi; 6 kA; 30 mA; Tip AC |  | 2 | ONAYLI | 1907_01_01_S3_EOM01_01_AL.pdf p.4 ¦ №355 от 29.05.2026 МЖК Batesmura Prime 2 г.Атырау rakip firmanin hazirladigi fiyat teklifi.pdf p.3 ¦ 260824 Акзат chint bom ably.xlsx rows 249-261
P026-006 | БАУО_S3 | NCH8 | 256054 | Контактор — NCH8-20/20 20A 2NO 230V AC |  | 3687 | 29496 | adet | 8 | CHINT | 20 A; Bobin 230 VAC |  | 8 | ONAYLI | 1907_01_01_S3_EOM01_01_AL.pdf p.4 ¦ №355 от 29.05.2026 МЖК Batesmura Prime 2 г.Атырау rakip firmanin hazirladigi fiyat teklifi.pdf p.3 ¦ 260824 Акзат chint bom ably.xlsx rows 249-261
P026-007 | БАУО_S3 | NXC-32 | KONTROL EDİLECEK | Контактор — NXC-32 32A AC-3, 230 VAC bobin |  |  |  | adet | 1 | CHINT | 3P; 32 A; Bobin 230 VAC |  | 1 | FİYAT BEKLİYOR | 1907_01_01_S3_EOM01_01_AL.pdf p.4 ¦ №355 от 29.05.2026 МЖК Batesmura Prime 2 г.Атырау rakip firmanin hazirladigi fiyat teklifi.pdf p.3 ¦ 260824 Акзат chint bom ably.xlsx rows 249-261
P026-008 | БАУО_S3 | NXB-63S | 296708 | ОТО / MCB — NXB-63S 1P C6 4.5kA |  | 585 | 585 | adet | 1 | CHINT | 1P; 6 A; C eğrisi; 4.5 kA |  | 1 | ONAYLI | 1907_01_01_S3_EOM01_01_AL.pdf p.4 ¦ №355 от 29.05.2026 МЖК Batesmura Prime 2 г.Атырау rakip firmanin hazirladigi fiyat teklifi.pdf p.3 ¦ 260824 Акзат chint bom ably.xlsx rows 249-261
P026-009 | БАУО_S3 | Fotorele | KONTROL EDİLECEK | Реле — Fotosel/fotorele, 230 VAC |  |  |  | adet | 1 | EKT/CHINT | Bobin 230 VAC |  | 1 | FİYAT BEKLİYOR | 1907_01_01_S3_EOM01_01_AL.pdf p.4 ¦ №355 от 29.05.2026 МЖК Batesmura Prime 2 г.Атырау rakip firmanin hazirladigi fiyat teklifi.pdf p.3 ¦ 260824 Акзат chint bom ably.xlsx rows 249-261
P026-010 | БАУО_S3 | Tamamlama seti | KONTROL EDİLECEK | Прочее — Tamamlama seti: N/PE baraları, dağıtım/klemens seti, DIN ray ve kablo kanalı, Harmony iç kablo, pabuç-ferrül, rakor, etiket ve kapı topraklama örgüsü |  |  |  | adet | 1 | EKT/ONKA/KLEMSAN/HARMONY |  |  | 1 | FİYAT BEKLİYOR | TEKLED-R1 mandatory completeness rule
P026-011 | БАУО_S3 | Montaj sarf | KONTROL EDİLECEK | Монтажный материал — Монтажный материал / montaj sarf seti |  |  |  | adet | 1 | TEKLED |  |  | 1 | FİYAT BEKLİYOR | TEKLED-R1 mandatory completeness rule
P026-012 | БАУО_S3 | Montaj işçiliği | KONTROL EDİLECEK | Монтажные работы — Монтажные работы / pano montaj ve kablaj işçiliği |  |  |  | iş | 1 | TEKLED |  |  | 1 | FİYAT BEKLİYOR | TEKLED-R1 mandatory completeness rule
P027-001 | ВЩ1-ВП (ВРУ1-ИНД-тип2-00 УХЛ4) (S3) | Pano kompleti |  | Pano комплект — ВЩ1-ВП (ВРУ1-ИНД-тип2-00 УХЛ4) (S3) |  |  |  | компл. | 1 | TEKLED |  | 1 | 1 | ONAYLI | 1907_01_01_S3_EOM01_01_AL.pdf ¦ 260824 Акзат chint bom ably.xlsx rows 262-273
P027-002 | ВЩ1-ВП (ВРУ1-ИНД-тип2-00 УХЛ4) (S3) | Мет. | 719-15043 | Корпус / Korpus — Мет. Щит ВРУ 1700х800х450+10CM База |  | 93000 | 93000 | adet | 1 | TEKSAN F | 1700x800x450 mm |  | 1 | KONTROL EDİLECEK | 1907_01_01_S3_EOM01_01_AL.pdf ¦ 260824 Акзат chint bom ably.xlsx rows 262-273
P027-003 | ВЩ1-ВП (ВРУ1-ИНД-тип2-00 УХЛ4) (S3) | Плавкая | 521215 | Прочее — Плавкая вставка предохранителя RT36-2-400, габарит 2, 315А |  | 2981.4 | 8944.2 | adet | 3 | CHINT | 315 A |  | 3 | ONAYLI | 1907_01_01_S3_EOM01_01_AL.pdf ¦ 260824 Акзат chint bom ably.xlsx rows 262-273
P027-004 | ВЩ1-ВП (ВРУ1-ИНД-тип2-00 УХЛ4) (S3) | Держатель | 521368 | Прочее — Держатель плавкой вставки RT36-2-400, габарит 2, 400А |  | 4465.8 | 13397.4 | adet | 3 | CHINT | 400 A |  | 3 | ONAYLI | 1907_01_01_S3_EOM01_01_AL.pdf ¦ 260824 Акзат chint bom ably.xlsx rows 262-273
P027-005 | ВЩ1-ВП (ВРУ1-ИНД-тип2-00 УХЛ4) (S3) | Авт. | 296708 | ОТО / MCB — Авт. выкл. NXB-63S 1P 6А 4.5kA х-ка C (R) |  | 585 | 585 | adet | 1 | CHINT | 1P; 6 A; C eğrisi; 4.5 kA |  | 1 | ONAYLI | 1907_01_01_S3_EOM01_01_AL.pdf ¦ 260824 Акзат chint bom ably.xlsx rows 262-273
P027-006 | ВЩ1-ВП (ВРУ1-ИНД-тип2-00 УХЛ4) (S3) | Трансформатор | 270300021_ | Трансформатор тока — Трансформатор тока ТТИ-40 300/5А 5ВА класс 0,5 IEK |  | 5523 | 16569 | adet | 3 | PYS | 5 A; CT 300/5 |  | 3 | ONAYLI | 1907_01_01_S3_EOM01_01_AL.pdf ¦ 260824 Акзат chint bom ably.xlsx rows 262-273
P027-007 | ВЩ1-ВП (ВРУ1-ИНД-тип2-00 УХЛ4) (S3) | Меркурий | KONTROL EDİLECEK | Счётчик — Меркурий 234 ARTm-02 POB.L2 PLC-IIA5 5-7,5A |  |  |  | adet | 1 | PYS | 5 A |  | 1 | FİYAT BEKLİYOR | 1907_01_01_S3_EOM01_01_AL.pdf ¦ 260824 Акзат chint bom ably.xlsx rows 262-273
P027-008 | ВЩ1-ВП (ВРУ1-ИНД-тип2-00 УХЛ4) (S3) | NU6-II | KONTROL EDİLECEK | УЗИП / OPN — NU6-II Tip 2, 1P, Uc 275V parafudr |  |  |  | adet | 3 | CHINT | 1P |  | 3 | FİYAT BEKLİYOR | 1907_01_01_S3_EOM01_01_AL.pdf ¦ 260824 Акзат chint bom ably.xlsx rows 262-273
P027-009 | ВЩ1-ВП (ВРУ1-ИНД-тип2-00 УХЛ4) (S3) | NXB-63S | 296830 | ОТО / MCB — NXB-63S 3P C32 4.5kA |  | 1563.6 | 1563.6 | adet | 1 | CHINT | 3P; 32 A; C eğrisi; 4.5 kA |  | 1 | ONAYLI | 1907_01_01_S3_EOM01_01_AL.pdf ¦ 260824 Акзат chint bom ably.xlsx rows 262-273 ¦ Varsayım: SPD yedek koruması TEKLED-R1; nihai koordinasyon üretim öncesi teyit
P027-010 | ВЩ1-ВП (ВРУ1-ИНД-тип2-00 УХЛ4) (S3) | Al bara | KONTROL EDİLECEK | Шина — Alüminyum ana bara seti, mesnet/izolatör ve bağlantı parçaları; kesit kısa devre ve sıcaklık hesabıyla netleştirilecek |  |  |  | m | 1 | TEKLED |  |  | 1 | FİYAT BEKLİYOR | TEKLED-R1 busbar and completeness rule
P027-011 | ВЩ1-ВП (ВРУ1-ИНД-тип2-00 УХЛ4) (S3) | Tamamlama seti | KONTROL EDİLECEK | Прочее — Tamamlama seti: N/PE baraları, dağıtım/klemens seti, DIN ray ve kablo kanalı, Harmony iç kablo, pabuç-ferrül, rakor, etiket ve kapı topraklama örgüsü |  |  |  | adet | 1 | EKT/ONKA/KLEMSAN/HARMONY |  |  | 1 | FİYAT BEKLİYOR | TEKLED-R1 mandatory completeness rule
P027-012 | ВЩ1-ВП (ВРУ1-ИНД-тип2-00 УХЛ4) (S3) | Montaj sarf | KONTROL EDİLECEK | Монтажный материал — Монтажный материал / montaj sarf seti |  |  |  | adet | 1 | TEKLED |  |  | 1 | FİYAT BEKLİYOR | TEKLED-R1 mandatory completeness rule
P027-013 | ВЩ1-ВП (ВРУ1-ИНД-тип2-00 УХЛ4) (S3) | Montaj işçiliği | KONTROL EDİLECEK | Монтажные работы — Монтажные работы / pano montaj ve kablaj işçiliği |  |  |  | iş | 1 | TEKLED |  |  | 1 | FİYAT BEKLİYOR | TEKLED-R1 mandatory completeness rule
P028-001 | ВЩ1-РП (ВРУ1-50-00 УХЛ4) (S3) | Pano kompleti |  | Pano комплект — ВЩ1-РП (ВРУ1-50-00 УХЛ4) (S3) |  |  |  | компл. | 1 | TEKLED |  | 1 | 1 | ONAYLI | 1907_01_01_S3_EOM01_01_AL.pdf ¦ 260824 Акзат chint bom ably.xlsx rows 274-283
P028-002 | ВЩ1-РП (ВРУ1-50-00 УХЛ4) (S3) | Мет. | 719-15568 | Корпус / Korpus — Мет. Щит ЩМП- 6 (1200х750х300) IP31 |  | 36000 | 36000 | adet | 1 | TEKSAN F | IP31; 1200x750x300 mm |  | 1 | ONAYLI | 1907_01_01_S3_EOM01_01_AL.pdf ¦ 260824 Акзат chint bom ably.xlsx rows 274-283
P028-003 | ВЩ1-РП (ВРУ1-50-00 УХЛ4) (S3) | Авт. | 131369 | ТМШ / MCCB — Авт. выкл. NXM-250S/3Р 250A 36кА (R) |  | 22121.4 | 22121.4 | adet | 1 | CHINT | 3P; 250 A |  | 1 | ONAYLI | 1907_01_01_S3_EOM01_01_AL.pdf ¦ 260824 Акзат chint bom ably.xlsx rows 274-283
P028-004 | ВЩ1-РП (ВРУ1-50-00 УХЛ4) (S3) | Авт. | 131362 | ТМШ / MCCB — Авт. выкл. NXM-125S/3Р 100A 25кА (R) |  | 11665.8 | 11665.8 | adet | 1 | CHINT | 3P; 100 A |  | 1 | ONAYLI | 1907_01_01_S3_EOM01_01_AL.pdf ¦ 260824 Акзат chint bom ably.xlsx rows 274-283
P028-005 | ВЩ1-РП (ВРУ1-50-00 УХЛ4) (S3) | Авт. | 131361 | ТМШ / MCCB — Авт. выкл. NXM-125S/3Р 80A 25кА (R) |  | 11650.8 | 11650.8 | adet | 1 | CHINT | 3P; 80 A |  | 1 | ONAYLI | 1907_01_01_S3_EOM01_01_AL.pdf ¦ 260824 Акзат chint bom ably.xlsx rows 274-283
P028-006 | ВЩ1-РП (ВРУ1-50-00 УХЛ4) (S3) | Авт. | 296829 | ОТО / MCB — Авт. выкл. NXB-63S 3P 25А 4.5kA х-ка C (R) |  | 1457.4 | 1457.4 | adet | 1 | CHINT | 3P; 25 A; C eğrisi; 4.5 kA |  | 1 | ONAYLI | 1907_01_01_S3_EOM01_01_AL.pdf ¦ 260824 Акзат chint bom ably.xlsx rows 274-283
P028-007 | ВЩ1-РП (ВРУ1-50-00 УХЛ4) (S3) | Al bara | KONTROL EDİLECEK | Шина — Alüminyum ana bara seti, mesnet/izolatör ve bağlantı parçaları; kesit kısa devre ve sıcaklık hesabıyla netleştirilecek |  |  |  | m | 1 | TEKLED |  |  | 1 | FİYAT BEKLİYOR | TEKLED-R1 busbar and completeness rule
P028-008 | ВЩ1-РП (ВРУ1-50-00 УХЛ4) (S3) | Tamamlama seti | KONTROL EDİLECEK | Прочее — Tamamlama seti: N/PE baraları, dağıtım/klemens seti, DIN ray ve kablo kanalı, Harmony iç kablo, pabuç-ferrül, rakor, etiket ve kapı topraklama örgüsü |  |  |  | adet | 1 | EKT/ONKA/KLEMSAN/HARMONY |  |  | 1 | FİYAT BEKLİYOR | TEKLED-R1 mandatory completeness rule
P028-009 | ВЩ1-РП (ВРУ1-50-00 УХЛ4) (S3) | Montaj sarf | KONTROL EDİLECEK | Монтажный материал — Монтажный материал / montaj sarf seti |  |  |  | adet | 1 | TEKLED |  |  | 1 | FİYAT BEKLİYOR | TEKLED-R1 mandatory completeness rule
P028-010 | ВЩ1-РП (ВРУ1-50-00 УХЛ4) (S3) | Montaj işçiliği | KONTROL EDİLECEK | Монтажные работы — Монтажные работы / pano montaj ve kablaj işçiliği |  |  |  | iş | 1 | TEKLED |  |  | 1 | FİYAT BEKLİYOR | TEKLED-R1 mandatory completeness rule
P029-001 | ВЩ2-ВП (ВРУ1-26-60 УХЛ4) (S3) | Pano kompleti |  | Pano комплект — ВЩ2-ВП (ВРУ1-26-60 УХЛ4) (S3) |  |  |  | компл. | 1 | TEKLED |  | 1 | 1 | ONAYLI | 1907_01_01_S3_EOM01_01_AL.pdf ¦ 260824 Акзат chint bom ably.xlsx rows 284-299
P029-002 | ВЩ2-ВП (ВРУ1-26-60 УХЛ4) (S3) | Мет. | 719-15043 | Корпус / Korpus — Мет. Щит ВРУ 1700х800х450+10CM База |  | 93000 | 93000 | adet | 1 | TEKSAN F | 1700x800x450 mm |  | 1 | KONTROL EDİLECEK | 1907_01_01_S3_EOM01_01_AL.pdf ¦ 260824 Акзат chint bom ably.xlsx rows 284-299
P029-003 | ВЩ2-ВП (ВРУ1-26-60 УХЛ4) (S3) | Плавкая | 521188 | Прочее — Плавкая вставка предохранителя RT36-1-250, габарит 1, 200А |  | 1981.2 | 5943.6 | adet | 3 | CHINT | 200 A |  | 3 | ONAYLI | 1907_01_01_S3_EOM01_01_AL.pdf ¦ 260824 Акзат chint bom ably.xlsx rows 284-299
P029-004 | ВЩ2-ВП (ВРУ1-26-60 УХЛ4) (S3) | Держатель | 521367 | Прочее — Держатель плавкой вставки RT36-1-250, габарит 1, 250А |  | 2850 | 8550 | adet | 3 | CHINT | 250 A |  | 3 | ONAYLI | 1907_01_01_S3_EOM01_01_AL.pdf ¦ 260824 Акзат chint bom ably.xlsx rows 284-299
P029-005 | ВЩ2-ВП (ВРУ1-26-60 УХЛ4) (S3) | Авт. | 131363 | ТМШ / MCCB — Авт. выкл. NXM-125S/3Р 125A 25кА (R) |  | 11856 | 11856 | adet | 1 | CHINT | 3P; 125 A |  | 1 | ONAYLI | 1907_01_01_S3_EOM01_01_AL.pdf ¦ 260824 Акзат chint bom ably.xlsx rows 284-299
P029-006 | ВЩ2-ВП (ВРУ1-26-60 УХЛ4) (S3) | Авт. | 131362 | ТМШ / MCCB — Авт. выкл. NXM-125S/3Р 100A 25кА (R) |  | 11665.8 | 11665.8 | adet | 1 | CHINT | 3P; 100 A |  | 1 | ONAYLI | 1907_01_01_S3_EOM01_01_AL.pdf ¦ 260824 Акзат chint bom ably.xlsx rows 284-299
P029-007 | ВЩ2-ВП (ВРУ1-26-60 УХЛ4) (S3) | Авт. | 131361 | ТМШ / MCCB — Авт. выкл. NXM-125S/3Р 80A 25кА (R) |  | 11650.8 | 11650.8 | adet | 1 | CHINT | 3P; 80 A |  | 1 | ONAYLI | 1907_01_01_S3_EOM01_01_AL.pdf ¦ 260824 Акзат chint bom ably.xlsx rows 284-299
P029-008 | ВЩ2-ВП (ВРУ1-26-60 УХЛ4) (S3) | Авт. | 296829 | ОТО / MCB — Авт. выкл. NXB-63S 3P 25А 4.5kA х-ка C (R) |  | 1457.4 | 2914.8 | adet | 2 | CHINT | 3P; 25 A; C eğrisi; 4.5 kA |  | 2 | ONAYLI | 1907_01_01_S3_EOM01_01_AL.pdf ¦ 260824 Акзат chint bom ably.xlsx rows 284-299
P029-009 | ВЩ2-ВП (ВРУ1-26-60 УХЛ4) (S3) | Авт. | 296708 | ОТО / MCB — Авт. выкл. NXB-63S 1P 6А 4.5kA х-ка C (R) |  | 585 | 585 | adet | 1 | CHINT | 1P; 6 A; C eğrisi; 4.5 kA |  | 1 | ONAYLI | 1907_01_01_S3_EOM01_01_AL.pdf ¦ 260824 Акзат chint bom ably.xlsx rows 284-299
P029-010 | ВЩ2-ВП (ВРУ1-26-60 УХЛ4) (S3) | Меркурий | KONTROL EDİLECEK | Счётчик — Меркурий 234 ARTm-02 POB.L2 PLC-IIA5 5-7,5A |  |  |  | adet | 1 | PYS | 5 A |  | 1 | FİYAT BEKLİYOR | 1907_01_01_S3_EOM01_01_AL.pdf ¦ 260824 Акзат chint bom ably.xlsx rows 284-299
P029-011 | ВЩ2-ВП (ВРУ1-26-60 УХЛ4) (S3) | Трансформатор | ITT20-2-05-0200 | Трансформатор тока — Трансформатор тока ТТИ-30 200/5А 5ВА 0,5 IEK E-PRO |  | 5523 | 16569 | adet | 3 | PYS | 5 A; CT 200/5 |  | 3 | ONAYLI | 1907_01_01_S3_EOM01_01_AL.pdf ¦ 260824 Акзат chint bom ably.xlsx rows 284-299
P029-012 | ВЩ2-ВП (ВРУ1-26-60 УХЛ4) (S3) | NU6-II | KONTROL EDİLECEK | УЗИП / OPN — NU6-II Tip 2, 1P, Uc 275V parafudr |  |  |  | adet | 3 | CHINT | 1P |  | 3 | FİYAT BEKLİYOR | 1907_01_01_S3_EOM01_01_AL.pdf ¦ 260824 Акзат chint bom ably.xlsx rows 284-299
P029-013 | ВЩ2-ВП (ВРУ1-26-60 УХЛ4) (S3) | NXB-63S | 296830 | ОТО / MCB — NXB-63S 3P C32 4.5kA |  | 1563.6 | 1563.6 | adet | 1 | CHINT | 3P; 32 A; C eğrisi; 4.5 kA |  | 1 | ONAYLI | 1907_01_01_S3_EOM01_01_AL.pdf ¦ 260824 Акзат chint bom ably.xlsx rows 284-299 ¦ Varsayım: SPD yedek koruması TEKLED-R1; nihai koordinasyon üretim öncesi teyit
P029-014 | ВЩ2-ВП (ВРУ1-26-60 УХЛ4) (S3) | Al bara | KONTROL EDİLECEK | Шина — Alüminyum ana bara seti, mesnet/izolatör ve bağlantı parçaları; kesit kısa devre ve sıcaklık hesabıyla netleştirilecek |  |  |  | m | 1 | TEKLED |  |  | 1 | FİYAT BEKLİYOR | TEKLED-R1 busbar and completeness rule
P029-015 | ВЩ2-ВП (ВРУ1-26-60 УХЛ4) (S3) | Tamamlama seti | KONTROL EDİLECEK | Прочее — Tamamlama seti: N/PE baraları, dağıtım/klemens seti, DIN ray ve kablo kanalı, Harmony iç kablo, pabuç-ferrül, rakor, etiket ve kapı topraklama örgüsü |  |  |  | adet | 1 | EKT/ONKA/KLEMSAN/HARMONY |  |  | 1 | FİYAT BEKLİYOR | TEKLED-R1 mandatory completeness rule
P029-016 | ВЩ2-ВП (ВРУ1-26-60 УХЛ4) (S3) | Montaj sarf | KONTROL EDİLECEK | Монтажный материал — Монтажный материал / montaj sarf seti |  |  |  | adet | 1 | TEKLED |  |  | 1 | FİYAT BEKLİYOR | TEKLED-R1 mandatory completeness rule
P029-017 | ВЩ2-ВП (ВРУ1-26-60 УХЛ4) (S3) | Montaj işçiliği | KONTROL EDİLECEK | Монтажные работы — Монтажные работы / pano montaj ve kablaj işçiliği |  |  |  | iş | 1 | TEKLED |  |  | 1 | FİYAT BEKLİYOR | TEKLED-R1 mandatory completeness rule
P030-001 | ШУ1-ВП (S3) | Pano kompleti |  | Pano комплект — ШУ1-ВП (S3) |  |  |  | компл. | 1 | TEKLED |  | 1 | 1 | ONAYLI | 1907_01_01_S3_EOM01_01_AL.pdf ¦ 260824 Акзат chint bom ably.xlsx rows 300-315
P030-002 | ШУ1-ВП (S3) | Korpus | KONTROL EDİLECEK | Корпус / Korpus — ŞU1-VP ofis sayaç panosu 1200x1000x250 mm |  |  |  | adet | 1 | TEKSAN/TEKLED | IP31; 1200x1000x250 mm |  | 1 | FİYAT BEKLİYOR | 1907_01_01_S3_EOM01_01_AL.pdf p.5 ¦ №355 от 29.05.2026 МЖК Batesmura Prime 2 г.Атырау rakip firmanin hazirladigi fiyat teklifi.pdf p.3 ¦ 260824 Акзат chint bom ably.xlsx rows 300-315
P030-003 | ШУ1-ВП (S3) | NXM-250S | 131367 | ТМШ / MCCB — NXM-250S/3P 200A 36kA |  | 20880 | 41760 | adet | 2 | CHINT | 3P; 200 A; 36 kA |  | 2 | ONAYLI | 1907_01_01_S3_EOM01_01_AL.pdf p.5 ¦ №355 от 29.05.2026 МЖК Batesmura Prime 2 г.Атырау rakip firmanin hazirladigi fiyat teklifi.pdf p.3 ¦ 260824 Акзат chint bom ably.xlsx rows 300-315
P030-004 | ШУ1-ВП (S3) | TТИ | KONTROL EDİLECEK | Трансформатор тока — Akım trafosu 200/5 |  |  |  | adet | 3 | IEK/E-PRO | CT 200/5 |  | 3 | FİYAT BEKLİYOR | 1907_01_01_S3_EOM01_01_AL.pdf p.5 ¦ №355 от 29.05.2026 МЖК Batesmura Prime 2 г.Атырау rakip firmanin hazirladigi fiyat teklifi.pdf p.3 ¦ 260824 Акзат chint bom ably.xlsx rows 300-315
P030-005 | ШУ1-ВП (S3) | sayac | KONTROL EDİLECEK | Счётчик — Mercury CT bağlı üç faz sayaç |  |  |  | adet | 1 | MERCURY |  |  | 1 | FİYAT BEKLİYOR | 1907_01_01_S3_EOM01_01_AL.pdf p.5 ¦ №355 от 29.05.2026 МЖК Batesmura Prime 2 г.Атырау rakip firmanin hazirladigi fiyat teklifi.pdf p.3 ¦ 260824 Акзат chint bom ably.xlsx rows 300-315
P030-006 | ШУ1-ВП (S3) | NXM-125S | 131361 | ТМШ / MCCB — NXM-125S/3P 80A 25kA |  | 11650.8 | 23301.6 | adet | 2 | CHINT | 3P; 80 A; 25 kA |  | 2 | ONAYLI | 1907_01_01_S3_EOM01_01_AL.pdf p.5 ¦ №355 от 29.05.2026 МЖК Batesmura Prime 2 г.Атырау rakip firmanin hazirladigi fiyat teklifi.pdf p.3 ¦ 260824 Акзат chint bom ably.xlsx rows 300-315
P030-007 | ШУ1-ВП (S3) | NXHB-125 | 193184 | Прочее — NXHB-125 3P 80A |  | 2663.4 | 2663.4 | adet | 1 | CHINT | 3P; 80 A |  | 1 | ONAYLI | 1907_01_01_S3_EOM01_01_AL.pdf p.5 ¦ №355 от 29.05.2026 МЖК Batesmura Prime 2 г.Атырау rakip firmanin hazirladigi fiyat teklifi.pdf p.3 ¦ 260824 Акзат chint bom ably.xlsx rows 300-315
P030-008 | ШУ1-ВП (S3) | NXB-63S | 296833 | ОТО / MCB — NXB-63S 3P C63 4.5kA |  | 2184.6 | 2184.6 | adet | 1 | CHINT | 3P; 63 A; C eğrisi; 4.5 kA |  | 1 | ONAYLI | 1907_01_01_S3_EOM01_01_AL.pdf p.5 ¦ №355 от 29.05.2026 МЖК Batesmura Prime 2 г.Атырау rakip firmanin hazirladigi fiyat teklifi.pdf p.3 ¦ 260824 Акзат chint bom ably.xlsx rows 300-315
P030-009 | ШУ1-ВП (S3) | Mercury 230 | KONTROL EDİLECEK | Счётчик — Mercury direkt üç faz sayaç |  |  |  | adet | 2 | MERCURY |  |  | 2 | FİYAT BEKLİYOR | 1907_01_01_S3_EOM01_01_AL.pdf p.5 ¦ №355 от 29.05.2026 МЖК Batesmura Prime 2 г.Атырау rakip firmanin hazirladigi fiyat teklifi.pdf p.3 ¦ 260824 Акзат chint bom ably.xlsx rows 300-315
P030-010 | ШУ1-ВП (S3) | Al bara | KONTROL EDİLECEK | Шина — Alüminyum ana bara seti, mesnet/izolatör ve bağlantı parçaları; kesit kısa devre ve sıcaklık hesabıyla netleştirilecek |  |  |  | m | 1 | TEKLED |  |  | 1 | FİYAT BEKLİYOR | TEKLED-R1 busbar and completeness rule
P030-011 | ШУ1-ВП (S3) | Tamamlama seti | KONTROL EDİLECEK | Прочее — Tamamlama seti: N/PE baraları, dağıtım/klemens seti, DIN ray ve kablo kanalı, Harmony iç kablo, pabuç-ferrül, rakor, etiket ve kapı topraklama örgüsü |  |  |  | adet | 1 | EKT/ONKA/KLEMSAN/HARMONY |  |  | 1 | FİYAT BEKLİYOR | TEKLED-R1 mandatory completeness rule
P030-012 | ШУ1-ВП (S3) | Montaj sarf | KONTROL EDİLECEK | Монтажный материал — Монтажный материал / montaj sarf seti |  |  |  | adet | 1 | TEKLED |  |  | 1 | FİYAT BEKLİYOR | TEKLED-R1 mandatory completeness rule
P030-013 | ШУ1-ВП (S3) | Montaj işçiliği | KONTROL EDİLECEK | Монтажные работы — Монтажные работы / pano montaj ve kablaj işçiliği |  |  |  | iş | 1 | TEKLED |  |  | 1 | FİYAT BEKLİYOR | TEKLED-R1 mandatory completeness rule
P031-001 | ШУ2-ВП (S3) | Pano kompleti |  | Pano комплект — ШУ2-ВП (S3) |  |  |  | компл. | 1 | TEKLED |  | 1 | 1 | ONAYLI | 1907_01_01_S3_EOM01_01_AL.pdf ¦ 260824 Акзат chint bom ably.xlsx rows 300-315
P031-002 | ШУ2-ВП (S3) | Korpus | KONTROL EDİLECEK | Корпус / Korpus — ŞU2-VP ofis sayaç panosu 1200x1000x250 mm |  |  |  | adet | 1 | TEKSAN/TEKLED | IP31; 1200x1000x250 mm |  | 1 | FİYAT BEKLİYOR | 1907_01_01_S3_EOM01_01_AL.pdf p.5 ¦ №355 от 29.05.2026 МЖК Batesmura Prime 2 г.Атырау rakip firmanin hazirladigi fiyat teklifi.pdf p.3 ¦ 260824 Акзат chint bom ably.xlsx rows 300-315
P031-003 | ШУ2-ВП (S3) | NXM-125S | 131362 | ТМШ / MCCB — NXM-125S/3P 100A 25kA |  | 11665.8 | 23331.6 | adet | 2 | CHINT | 3P; 100 A; 25 kA |  | 2 | ONAYLI | 1907_01_01_S3_EOM01_01_AL.pdf p.5 ¦ №355 от 29.05.2026 МЖК Batesmura Prime 2 г.Атырау rakip firmanin hazirladigi fiyat teklifi.pdf p.3 ¦ 260824 Акзат chint bom ably.xlsx rows 300-315
P031-004 | ШУ2-ВП (S3) | NXM-125S | 131361 | ТМШ / MCCB — NXM-125S/3P 80A 25kA |  | 11650.8 | 23301.6 | adet | 2 | CHINT | 3P; 80 A; 25 kA |  | 2 | ONAYLI | 1907_01_01_S3_EOM01_01_AL.pdf p.5 ¦ №355 от 29.05.2026 МЖК Batesmura Prime 2 г.Атырау rakip firmanin hazirladigi fiyat teklifi.pdf p.3 ¦ 260824 Акзат chint bom ably.xlsx rows 300-315
P031-005 | ШУ2-ВП (S3) | NXHB-125 | 193184 | Прочее — NXHB-125 3P 80A |  | 2663.4 | 2663.4 | adet | 1 | CHINT | 3P; 80 A |  | 1 | ONAYLI | 1907_01_01_S3_EOM01_01_AL.pdf p.5 ¦ №355 от 29.05.2026 МЖК Batesmura Prime 2 г.Атырау rakip firmanin hazirladigi fiyat teklifi.pdf p.3 ¦ 260824 Акзат chint bom ably.xlsx rows 300-315
P031-006 | ШУ2-ВП (S3) | NXHB-125 | 193180 | Прочее — NXHB-125 3P 20A |  | 2023.2 | 2023.2 | adet | 1 | CHINT | 3P; 20 A |  | 1 | ONAYLI | 1907_01_01_S3_EOM01_01_AL.pdf p.5 ¦ №355 от 29.05.2026 МЖК Batesmura Prime 2 г.Атырау rakip firmanin hazirladigi fiyat teklifi.pdf p.3 ¦ 260824 Акзат chint bom ably.xlsx rows 300-315
P031-007 | ШУ2-ВП (S3) | NXM-125S | 131360 | ТМШ / MCCB — NXM-125S/3P 63A 25kA |  | 10957.8 | 10957.8 | adet | 1 | CHINT | 3P; 63 A; 25 kA |  | 1 | ONAYLI | 1907_01_01_S3_EOM01_01_AL.pdf p.5 ¦ №355 от 29.05.2026 МЖК Batesmura Prime 2 г.Атырау rakip firmanin hazirladigi fiyat teklifi.pdf p.3 ¦ 260824 Акзат chint bom ably.xlsx rows 300-315
P031-008 | ШУ2-ВП (S3) | NXB-63S | 296828 | ОТО / MCB — NXB-63S 3P C20 4.5kA |  | 1499.4 | 1499.4 | adet | 1 | CHINT | 3P; 20 A; C eğrisi; 4.5 kA |  | 1 | ONAYLI | 1907_01_01_S3_EOM01_01_AL.pdf p.5 ¦ №355 от 29.05.2026 МЖК Batesmura Prime 2 г.Атырау rakip firmanin hazirladigi fiyat teklifi.pdf p.3 ¦ 260824 Акзат chint bom ably.xlsx rows 300-315
P031-009 | ШУ2-ВП (S3) | Mercury 230 | KONTROL EDİLECEK | Счётчик — Mercury direkt üç faz sayaç |  |  |  | adet | 4 | MERCURY |  |  | 4 | FİYAT BEKLİYOR | 1907_01_01_S3_EOM01_01_AL.pdf p.5 ¦ №355 от 29.05.2026 МЖК Batesmura Prime 2 г.Атырау rakip firmanin hazirladigi fiyat teklifi.pdf p.3 ¦ 260824 Акзат chint bom ably.xlsx rows 300-315
P031-010 | ШУ2-ВП (S3) | Al bara | KONTROL EDİLECEK | Шина — Alüminyum ana bara seti, mesnet/izolatör ve bağlantı parçaları; kesit kısa devre ve sıcaklık hesabıyla netleştirilecek |  |  |  | m | 1 | TEKLED |  |  | 1 | FİYAT BEKLİYOR | TEKLED-R1 busbar and completeness rule
P031-011 | ШУ2-ВП (S3) | Tamamlama seti | KONTROL EDİLECEK | Прочее — Tamamlama seti: N/PE baraları, dağıtım/klemens seti, DIN ray ve kablo kanalı, Harmony iç kablo, pabuç-ferrül, rakor, etiket ve kapı topraklama örgüsü |  |  |  | adet | 1 | EKT/ONKA/KLEMSAN/HARMONY |  |  | 1 | FİYAT BEKLİYOR | TEKLED-R1 mandatory completeness rule
P031-012 | ШУ2-ВП (S3) | Montaj sarf | KONTROL EDİLECEK | Монтажный материал — Монтажный материал / montaj sarf seti |  |  |  | adet | 1 | TEKLED |  |  | 1 | FİYAT BEKLİYOR | TEKLED-R1 mandatory completeness rule
P031-013 | ШУ2-ВП (S3) | Montaj işçiliği | KONTROL EDİLECEK | Монтажные работы — Монтажные работы / pano montaj ve kablaj işçiliği |  |  |  | iş | 1 | TEKLED |  |  | 1 | FİYAT BEKLİYOR | TEKLED-R1 mandatory completeness rule
P032-001 | ЩС-5(S3) | Pano kompleti |  | Pano комплект — ЩС-5(S3) |  |  |  | компл. | 1 | TEKLED |  | 1 | 1 | ONAYLI | 1907_01_01_S3_EOM01_01_AL.pdf ¦ 260824 Акзат chint bom ably.xlsx rows 316-321
P032-002 | ЩС-5(S3) | Щит | 712-03002 | Корпус / Korpus — Щит расп. x6, пласт., о/у, крышка проз., IP40, кор |  | 2640 | 2640 | adet | 1 | TEKSAN F | IP40 |  | 1 | KONTROL EDİLECEK | 1907_01_01_S3_EOM01_01_AL.pdf ¦ 260824 Акзат chint bom ably.xlsx rows 316-321
P032-003 | ЩС-5(S3) | Выключатель | 193185 | Прочее — Выключатель нагрузки NXHB-125 3P 100A (R) |  | 2600.4 | 2600.4 | adet | 1 | CHINT | 3P; 100 A |  | 1 | ONAYLI | 1907_01_01_S3_EOM01_01_AL.pdf ¦ 260824 Акзат chint bom ably.xlsx rows 316-321
P032-004 | ЩС-5(S3) | Al bara | KONTROL EDİLECEK | Шина — Alüminyum ana bara seti, mesnet/izolatör ve bağlantı parçaları; kesit kısa devre ve sıcaklık hesabıyla netleştirilecek |  |  |  | m | 1 | TEKLED |  |  | 1 | FİYAT BEKLİYOR | TEKLED-R1 busbar and completeness rule
P032-005 | ЩС-5(S3) | Tamamlama seti | KONTROL EDİLECEK | Прочее — Tamamlama seti: N/PE baraları, dağıtım/klemens seti, DIN ray ve kablo kanalı, Harmony iç kablo, pabuç-ferrül, rakor, etiket ve kapı topraklama örgüsü |  |  |  | adet | 1 | EKT/ONKA/KLEMSAN/HARMONY |  |  | 1 | FİYAT BEKLİYOR | TEKLED-R1 mandatory completeness rule
P032-006 | ЩС-5(S3) | Montaj sarf | KONTROL EDİLECEK | Монтажный материал — Монтажный материал / montaj sarf seti |  |  |  | adet | 1 | TEKLED |  |  | 1 | FİYAT BEKLİYOR | TEKLED-R1 mandatory completeness rule
P032-007 | ЩС-5(S3) | Montaj işçiliği | KONTROL EDİLECEK | Монтажные работы — Монтажные работы / pano montaj ve kablaj işçiliği |  |  |  | iş | 1 | TEKLED |  |  | 1 | FİYAT BEKLİYOR | TEKLED-R1 mandatory completeness rule
P033-001 | ЩС-6(S3) | Pano kompleti |  | Pano комплект — ЩС-6(S3) |  |  |  | компл. | 1 | TEKLED |  | 1 | 1 | ONAYLI | 1907_01_01_S3_EOM01_01_AL.pdf ¦ 260824 Акзат chint bom ably.xlsx rows 322-327
P033-002 | ЩС-6(S3) | Щит | 712-03002 | Корпус / Korpus — Щит расп. x6, пласт., о/у, крышка проз., IP40, кор |  | 2640 | 2640 | adet | 1 | TEKSAN F | IP40 |  | 1 | KONTROL EDİLECEK | 1907_01_01_S3_EOM01_01_AL.pdf ¦ 260824 Акзат chint bom ably.xlsx rows 322-327
P033-003 | ЩС-6(S3) | Выключатель | 193184 | Прочее — Выключатель нагрузки NXHB-125 3P 80A (R) |  | 2663.4 | 2663.4 | adet | 1 | CHINT | 3P; 80 A |  | 1 | ONAYLI | 1907_01_01_S3_EOM01_01_AL.pdf ¦ 260824 Акзат chint bom ably.xlsx rows 322-327
P033-004 | ЩС-6(S3) | Tamamlama seti | KONTROL EDİLECEK | Прочее — Tamamlama seti: N/PE baraları, dağıtım/klemens seti, DIN ray ve kablo kanalı, Harmony iç kablo, pabuç-ferrül, rakor, etiket ve kapı topraklama örgüsü |  |  |  | adet | 1 | EKT/ONKA/KLEMSAN/HARMONY |  |  | 1 | FİYAT BEKLİYOR | TEKLED-R1 mandatory completeness rule
P033-005 | ЩС-6(S3) | Montaj sarf | KONTROL EDİLECEK | Монтажный материал — Монтажный материал / montaj sarf seti |  |  |  | adet | 1 | TEKLED |  |  | 1 | FİYAT BEKLİYOR | TEKLED-R1 mandatory completeness rule
P033-006 | ЩС-6(S3) | Montaj işçiliği | KONTROL EDİLECEK | Монтажные работы — Монтажные работы / pano montaj ve kablaj işçiliği |  |  |  | iş | 1 | TEKLED |  |  | 1 | FİYAT BEKLİYOR | TEKLED-R1 mandatory completeness rule
P034-001 | ЩС-м(S3) | Pano kompleti |  | Pano комплект — ЩС-м(S3) |  |  |  | компл. | 1 | TEKLED |  | 1 | 1 | ONAYLI | 1907_01_01_S3_EOM01_01_AL.pdf ¦ 260824 Акзат chint bom ably.xlsx rows 328-335
P034-002 | ЩС-м(S3) | Pano | 713-15005 | Корпус / Korpus — Pano met.ShRv-12b/o(319х277х120)S/A36IP31(TS) |  | 5895 | 5895 | adet | 1 | TEKSAN F | IP31; 319x277x120 mm |  | 1 | ONAYLI | 1907_01_01_S3_EOM01_01_AL.pdf ¦ 260824 Акзат chint bom ably.xlsx rows 328-335
P034-003 | ЩС-м(S3) | Выключатель | 193180 | Прочее — Выключатель нагрузки NXHB-125 3P 20A (R) |  | 2023.2 | 2023.2 | adet | 1 | CHINT | 3P; 20 A |  | 1 | ONAYLI | 1907_01_01_S3_EOM01_01_AL.pdf ¦ 260824 Акзат chint bom ably.xlsx rows 328-335
P034-004 | ЩС-м(S3) | Диф. | 515380 | Диф. / RCBO — Диф. авт. выкл. NXBLE-63YH 1P+N C16 30mA тип AC, 6kA (R) |  | 3062.4 | 3062.4 | adet | 1 | CHINT | 1P+N; 16 A; C eğrisi; 6 kA; 30 mA; Tip AC |  | 1 | ONAYLI | 1907_01_01_S3_EOM01_01_AL.pdf ¦ 260824 Акзат chint bom ably.xlsx rows 328-335
P034-005 | ЩС-м(S3) | Авт. | 296710 | ОТО / MCB — Авт. выкл. NXB-63S 1P 16А 4.5kA х-ка C (R) |  | 469.8 | 469.8 | adet | 1 | CHINT | 1P; 16 A; C eğrisi; 4.5 kA |  | 1 | ONAYLI | 1907_01_01_S3_EOM01_01_AL.pdf ¦ 260824 Акзат chint bom ably.xlsx rows 328-335
P034-006 | ЩС-м(S3) | Tamamlama seti | KONTROL EDİLECEK | Прочее — Tamamlama seti: N/PE baraları, dağıtım/klemens seti, DIN ray ve kablo kanalı, Harmony iç kablo, pabuç-ferrül, rakor, etiket ve kapı topraklama örgüsü |  |  |  | adet | 1 | EKT/ONKA/KLEMSAN/HARMONY |  |  | 1 | FİYAT BEKLİYOR | TEKLED-R1 mandatory completeness rule
P034-007 | ЩС-м(S3) | Montaj sarf | KONTROL EDİLECEK | Монтажный материал — Монтажный материал / montaj sarf seti |  |  |  | adet | 1 | TEKLED |  |  | 1 | FİYAT BEKLİYOR | TEKLED-R1 mandatory completeness rule
P034-008 | ЩС-м(S3) | Montaj işçiliği | KONTROL EDİLECEK | Монтажные работы — Монтажные работы / pano montaj ve kablaj işçiliği |  |  |  | iş | 1 | TEKLED |  |  | 1 | FİYAT BEKLİYOR | TEKLED-R1 mandatory completeness rule
P035-001 | ЩСВж_S3 | Pano kompleti |  | Pano комплект — ЩСВж_S3 |  |  |  | компл. | 1 | TEKLED |  | 1 | 1 | ONAYLI | 1907_01_01_S3_EOM01_01_AL.pdf ¦ 260824 Акзат chint bom ably.xlsx rows 336-343
P035-002 | ЩСВж_S3 | Pano | 714-15005 | Корпус / Korpus — Pano met.ShRn-12 b/o (313х268х120)S/U 36 IP31 (TS) |  | 6162 | 6162 | adet | 1 | TEKSAN F | IP31; 313x268x120 mm |  | 1 | ONAYLI | 1907_01_01_S3_EOM01_01_AL.pdf ¦ 260824 Акзат chint bom ably.xlsx rows 336-343
P035-003 | ЩСВж_S3 | Авт. | 296826 | ОТО / MCB — Авт. выкл. NXB-63S 3P 10А 4.5kA х-ка C (R) |  | 1468.2 | 1468.2 | adet | 1 | CHINT | 3P; 10 A; C eğrisi; 4.5 kA |  | 1 | ONAYLI | 1907_01_01_S3_EOM01_01_AL.pdf ¦ 260824 Акзат chint bom ably.xlsx rows 336-343
P035-004 | ЩСВж_S3 | Независимый | 814989 | Реле — Независимый расцепитель SHT-X1 AC230V/400V для NXB-63 (R) |  | 3212.4 | 3212.4 | adet | 1 | CHINT |  |  | 1 | ONAYLI | 1907_01_01_S3_EOM01_01_AL.pdf ¦ 260824 Акзат chint bom ably.xlsx rows 336-343
P035-005 | ЩСВж_S3 | Авт. | 296708 | ОТО / MCB — Авт. выкл. NXB-63S 1P 6А 4.5kA х-ка C (R) |  | 585 | 2340 | adet | 4 | CHINT | 1P; 6 A; C eğrisi; 4.5 kA |  | 4 | ONAYLI | 1907_01_01_S3_EOM01_01_AL.pdf ¦ 260824 Акзат chint bom ably.xlsx rows 336-343
P035-006 | ЩСВж_S3 | Tamamlama seti | KONTROL EDİLECEK | Прочее — Tamamlama seti: N/PE baraları, dağıtım/klemens seti, DIN ray ve kablo kanalı, Harmony iç kablo, pabuç-ferrül, rakor, etiket ve kapı topraklama örgüsü |  |  |  | adet | 1 | EKT/ONKA/KLEMSAN/HARMONY |  |  | 1 | FİYAT BEKLİYOR | TEKLED-R1 mandatory completeness rule
P035-007 | ЩСВж_S3 | Montaj sarf | KONTROL EDİLECEK | Монтажный материал — Монтажный материал / montaj sarf seti |  |  |  | adet | 1 | TEKLED |  |  | 1 | FİYAT BEKLİYOR | TEKLED-R1 mandatory completeness rule
P035-008 | ЩСВж_S3 | Montaj işçiliği | KONTROL EDİLECEK | Монтажные работы — Монтажные работы / pano montaj ve kablaj işçiliği |  |  |  | iş | 1 | TEKLED |  |  | 1 | FİYAT BEKLİYOR | TEKLED-R1 mandatory completeness rule
P036-001 | ЩОВ_S3 | Pano kompleti |  | Pano комплект — ЩОВ_S3 |  |  |  | компл. | 1 | TEKLED |  | 1 | 1 | ONAYLI | 1907_01_01_S3_EOM01_01_AL.pdf ¦ 260824 Акзат chint bom ably.xlsx rows 344-353
P036-002 | ЩОВ_S3 | Korpus | KONTROL EDİLECEK | Корпус / Korpus — ЩРн-24 metal pano, ısıtma kontrolü için IP54, 500x350x150 |  |  |  | adet | 1 | TEKSAN | IP54; 500x350x150 mm |  | 1 | FİYAT BEKLİYOR | 1907_01_01_S3_EOM01_01_AL.pdf p.11 ¦ №355 от 29.05.2026 МЖК Batesmura Prime 2 г.Атырау rakip firmanin hazirladigi fiyat teklifi.pdf p.3 ¦ 260824 Акзат chint bom ably.xlsx rows 344-353
P036-003 | ЩОВ_S3 | NXHB-125 | KONTROL EDİLECEK | Прочее — NXHB-125 3P 16A yük ayırıcı |  |  |  | adet | 1 | CHINT | 3P; 16 A |  | 1 | FİYAT BEKLİYOR | 1907_01_01_S3_EOM01_01_AL.pdf p.11 ¦ №355 от 29.05.2026 МЖК Batesmura Prime 2 г.Атырау rakip firmanin hazirladigi fiyat teklifi.pdf p.3 ¦ 260824 Акзат chint bom ably.xlsx rows 344-353
P036-004 | ЩОВ_S3 | NXBLE-63YH | 515373 | Диф. / RCBO — NXBLE-63YH 1P+N C10 30mA Type AC 6kA |  | 3431.4 | 6862.8 | adet | 2 | CHINT | 1P+N; 10 A; C eğrisi; 6 kA; 30 mA; Tip AC |  | 2 | ONAYLI | 1907_01_01_S3_EOM01_01_AL.pdf p.11 ¦ №355 от 29.05.2026 МЖК Batesmura Prime 2 г.Атырау rakip firmanin hazirladigi fiyat teklifi.pdf p.3 ¦ 260824 Акзат chint bom ably.xlsx rows 344-353
P036-005 | ЩОВ_S3 | NXB-63S | 296708 | ОТО / MCB — NXB-63S 1P C6 4.5kA |  | 585 | 585 | adet | 1 | CHINT | 1P; 6 A; C eğrisi; 4.5 kA |  | 1 | ONAYLI | 1907_01_01_S3_EOM01_01_AL.pdf p.11 ¦ №355 от 29.05.2026 МЖК Batesmura Prime 2 г.Атырау rakip firmanin hazirladigi fiyat teklifi.pdf p.3 ¦ 260824 Акзат chint bom ably.xlsx rows 344-353 ¦ Varsayım: Kontrol ve termostat beslemesi için TEKLED-R1 kuralı
P036-006 | ЩОВ_S3 | NCH8 | KONTROL EDİLECEK | Контактор — NCH8-20/40 20A 4NO, 380/400 VAC bobin |  |  |  | adet | 1 | CHINT | 4P; 20 A; Bobin 380 VAC |  | 1 | FİYAT BEKLİYOR | 1907_01_01_S3_EOM01_01_AL.pdf p.11 ¦ №355 от 29.05.2026 МЖК Batesmura Prime 2 г.Атырау rakip firmanin hazirladigi fiyat teklifi.pdf p.3 ¦ 260824 Акзат chint bom ably.xlsx rows 344-353
P036-007 | ЩОВ_S3 | PT-220 | KONTROL EDİLECEK | Реле — PT-220 + TST05 sıcaklık sensörü |  |  |  | adet | 1 | PROJE/ANALOG |  |  | 1 | FİYAT BEKLİYOR | 1907_01_01_S3_EOM01_01_AL.pdf p.11 ¦ №355 от 29.05.2026 МЖК Batesmura Prime 2 г.Атырау rakip firmanin hazirladigi fiyat teklifi.pdf p.3 ¦ 260824 Акзат chint bom ably.xlsx rows 344-353
P036-008 | ЩОВ_S3 | Buat | KONTROL EDİLECEK | Прочее — IP55 buat 100x100x50 |  |  |  | adet | 2 | EKT/ONKA |  |  | 2 | FİYAT BEKLİYOR | 1907_01_01_S3_EOM01_01_AL.pdf p.11 ¦ №355 от 29.05.2026 МЖК Batesmura Prime 2 г.Атырау rakip firmanin hazirladigi fiyat teklifi.pdf p.3 ¦ 260824 Акзат chint bom ably.xlsx rows 344-353
P036-009 | ЩОВ_S3 | Tamamlama seti | KONTROL EDİLECEK | Прочее — Tamamlama seti: N/PE baraları, dağıtım/klemens seti, DIN ray ve kablo kanalı, Harmony iç kablo, pabuç-ferrül, rakor, etiket ve kapı topraklama örgüsü |  |  |  | adet | 1 | EKT/ONKA/KLEMSAN/HARMONY |  |  | 1 | FİYAT BEKLİYOR | TEKLED-R1 mandatory completeness rule
P036-010 | ЩОВ_S3 | Montaj sarf | KONTROL EDİLECEK | Монтажный материал — Монтажный материал / montaj sarf seti |  |  |  | adet | 1 | TEKLED |  |  | 1 | FİYAT BEKLİYOR | TEKLED-R1 mandatory completeness rule
P036-011 | ЩОВ_S3 | Montaj işçiliği | KONTROL EDİLECEK | Монтажные работы — Монтажные работы / pano montaj ve kablaj işçiliği |  |  |  | iş | 1 | TEKLED |  |  | 1 | FİYAT BEKLİYOR | TEKLED-R1 mandatory completeness rule
P037-001 | ЩС-ДУ(S3) | Pano kompleti |  | Pano комплект — ЩС-ДУ(S3) |  |  |  | компл. | 1 | TEKLED |  | 1 | 1 | ONAYLI | 1907_01_01_S3_EOM01_01_AL.pdf ¦ 260824 Акзат chint bom ably.xlsx rows 354-362
P037-002 | ЩС-ДУ(S3) | Korpus | KONTROL EDİLECEK | Корпус / Korpus — ЩС-ДУ metal pano 18 modül, 450x350x150 mm IP54 |  |  |  | adet | 1 | TEKSAN/TEKLED | IP54; 450x350x150 mm |  | 1 | FİYAT BEKLİYOR | 1907_01_01_S3_EOM01_01_AL.pdf p.9 ¦ №355 от 29.05.2026 МЖК Batesmura Prime 2 г.Атырау rakip firmanin hazirladigi fiyat teklifi.pdf p.3 ¦ 260824 Акзат chint bom ably.xlsx rows 354-362
P037-003 | ЩС-ДУ(S3) | NXHB-125 | 193180 | Прочее — NXHB-125 3P 20A |  | 2023.2 | 2023.2 | adet | 1 | CHINT | 3P; 20 A |  | 1 | ONAYLI | 1907_01_01_S3_EOM01_01_AL.pdf p.9 ¦ №355 от 29.05.2026 МЖК Batesmura Prime 2 г.Атырау rakip firmanin hazirladigi fiyat teklifi.pdf p.3 ¦ 260824 Акзат chint bom ably.xlsx rows 354-362
P037-004 | ЩС-ДУ(S3) | NXB-63S | 296844 | ОТО / MCB — NXB-63S 3P D40 4.5kA |  | 2165.4 | 4330.8 | adet | 2 | CHINT | 3P; 40 A; D eğrisi; 4.5 kA |  | 2 | ONAYLI | 1907_01_01_S3_EOM01_01_AL.pdf p.9 ¦ №355 от 29.05.2026 МЖК Batesmura Prime 2 г.Атырау rakip firmanin hazirladigi fiyat teklifi.pdf p.3 ¦ 260824 Акзат chint bom ably.xlsx rows 354-362
P037-005 | ЩС-ДУ(S3) | NXB-63S | 296839 | ОТО / MCB — NXB-63S 3P D10 4.5kA |  | 2186.4 | 2186.4 | adet | 1 | CHINT | 3P; 10 A; D eğrisi; 4.5 kA |  | 1 | ONAYLI | 1907_01_01_S3_EOM01_01_AL.pdf p.9 ¦ №355 от 29.05.2026 МЖК Batesmura Prime 2 г.Атырау rakip firmanin hazirladigi fiyat teklifi.pdf p.3 ¦ 260824 Акзат chint bom ably.xlsx rows 354-362
P037-006 | ЩС-ДУ(S3) | NXB-63S | 296709 | ОТО / MCB — NXB-63S 1P C10 4.5kA |  | 469.8 | 469.8 | adet | 1 | CHINT | 1P; 10 A; C eğrisi; 4.5 kA |  | 1 | ONAYLI | 1907_01_01_S3_EOM01_01_AL.pdf p.9 ¦ №355 от 29.05.2026 МЖК Batesmura Prime 2 г.Атырау rakip firmanin hazirladigi fiyat teklifi.pdf p.3 ¦ 260824 Акзат chint bom ably.xlsx rows 354-362
P037-007 | ЩС-ДУ(S3) | Tamamlama seti | KONTROL EDİLECEK | Прочее — Tamamlama seti: N/PE baraları, dağıtım/klemens seti, DIN ray ve kablo kanalı, Harmony iç kablo, pabuç-ferrül, rakor, etiket ve kapı topraklama örgüsü |  |  |  | adet | 1 | EKT/ONKA/KLEMSAN/HARMONY |  |  | 1 | FİYAT BEKLİYOR | TEKLED-R1 mandatory completeness rule
P037-008 | ЩС-ДУ(S3) | Montaj sarf | KONTROL EDİLECEK | Монтажный материал — Монтажный материал / montaj sarf seti |  |  |  | adet | 1 | TEKLED |  |  | 1 | FİYAT BEKLİYOR | TEKLED-R1 mandatory completeness rule
P037-009 | ЩС-ДУ(S3) | Montaj işçiliği | KONTROL EDİLECEK | Монтажные работы — Монтажные работы / pano montaj ve kablaj işçiliği |  |  |  | iş | 1 | TEKLED |  |  | 1 | FİYAT BEKLİYOR | TEKLED-R1 mandatory completeness rule
P038-001 | ЩС-С(S3) | Pano kompleti |  | Pano комплект — ЩС-С(S3) |  |  |  | компл. | 1 | TEKLED |  | 1 | 1 | ONAYLI | 1907_01_01_S3_EOM01_01_AL.pdf ¦ 260824 Акзат chint bom ably.xlsx rows 363-370
P038-002 | ЩС-С(S3) | Pano | 714-15010 | Корпус / Korpus — Pano met.ShRn-24 b/o (398х312х120)S/U 36 IP31 (TS) |  | 8046 | 8046 | adet | 1 | TEKSAN F | IP31; 398x312x120 mm |  | 1 | ONAYLI | 1907_01_01_S3_EOM01_01_AL.pdf ¦ 260824 Акзат chint bom ably.xlsx rows 363-370
P038-003 | ЩС-С(S3) | Выключатель | 193180 | Прочее — Выключатель нагрузки NXHB-125 3P 20A (R) |  | 2023.2 | 2023.2 | adet | 1 | CHINT | 3P; 20 A |  | 1 | ONAYLI | 1907_01_01_S3_EOM01_01_AL.pdf ¦ 260824 Акзат chint bom ably.xlsx rows 363-370
P038-004 | ЩС-С(S3) | Диф. | 515373 | Диф. / RCBO — Диф. авт. выкл. NXBLE-63YH 1P+N C10 30mA тип AC, 6kA (R) |  | 3431.4 | 20588.4 | adet | 6 | CHINT | 1P+N; 10 A; C eğrisi; 6 kA; 30 mA; Tip AC |  | 6 | ONAYLI | 1907_01_01_S3_EOM01_01_AL.pdf ¦ 260824 Акзат chint bom ably.xlsx rows 363-370
P038-005 | ЩС-С(S3) | Авт. | 296709 | ОТО / MCB — Авт. выкл. NXB-63S 1P 10А 4.5kA х-ка C (R) |  | 469.8 | 1409.4 | adet | 3 | CHINT | 1P; 10 A; C eğrisi; 4.5 kA |  | 3 | ONAYLI | 1907_01_01_S3_EOM01_01_AL.pdf ¦ 260824 Акзат chint bom ably.xlsx rows 363-370
P038-006 | ЩС-С(S3) | Tamamlama seti | KONTROL EDİLECEK | Прочее — Tamamlama seti: N/PE baraları, dağıtım/klemens seti, DIN ray ve kablo kanalı, Harmony iç kablo, pabuç-ferrül, rakor, etiket ve kapı topraklama örgüsü |  |  |  | adet | 1 | EKT/ONKA/KLEMSAN/HARMONY |  |  | 1 | FİYAT BEKLİYOR | TEKLED-R1 mandatory completeness rule
P038-007 | ЩС-С(S3) | Montaj sarf | KONTROL EDİLECEK | Монтажный материал — Монтажный материал / montaj sarf seti |  |  |  | adet | 1 | TEKLED |  |  | 1 | FİYAT BEKLİYOR | TEKLED-R1 mandatory completeness rule
P038-008 | ЩС-С(S3) | Montaj işçiliği | KONTROL EDİLECEK | Монтажные работы — Монтажные работы / pano montaj ve kablaj işçiliği |  |  |  | iş | 1 | TEKLED |  |  | 1 | FİYAT BEKLİYOR | TEKLED-R1 mandatory completeness rule
P039-001 | ЩЭ_S3 | Pano kompleti |  | Pano комплект — ЩЭ_S3 |  |  |  | компл. | 1 | TEKLED |  | 11 | 11 | ONAYLI | 1907_01_01_S3_EOM01_01_AL.pdf ¦ 260824 Акзат chint bom ably.xlsx rows 371-380
P039-002 | ЩЭ_S3 | Korpus | 710-159380 | Корпус / Korpus — Kat panosu, 6 sayaç pencereli, zayıf akım bölmeli, DIN ray + N/PE baralı |  | 24171 | 265881 | adet | 1 | TEKSAN | IP31; 1000x950x150 mm |  | 11 | ONAYLI | 1907_01_01_S3_EOM01_01_AL.pdf p.12 ¦ №355 от 29.05.2026 МЖК Batesmura Prime 2 г.Атырау rakip firmanin hazirladigi fiyat teklifi.pdf p.4 ¦ 260824 Акзат chint bom ably.xlsx rows 371-380
P039-003 | ЩЭ_S3 | NXHB-125 | 193169 | Прочее — NXHB-125 1P 63A |  | 852.6 | 56271.6 | adet | 6 | CHINT | 1P; 63 A |  | 66 | ONAYLI | 1907_01_01_S3_EOM01_01_AL.pdf p.12 ¦ №355 от 29.05.2026 МЖК Batesmura Prime 2 г.Атырау rakip firmanin hazirladigi fiyat teklifi.pdf p.4 ¦ 260824 Акзат chint bom ably.xlsx rows 371-380
P039-004 | ЩЭ_S3 | NXBLE-63 | KONTROL EDİLECEK | Диф. / RCBO — NXBLE-63 1P+N C50 300mA elektromekanik Tip A, 6kA |  |  |  | adet | 6 | CHINT | 1P+N; 50 A; C eğrisi; 6 kA; 300 mA; Tip A |  | 66 | FİYAT BEKLİYOR | 1907_01_01_S3_EOM01_01_AL.pdf p.12 ¦ №355 от 29.05.2026 МЖК Batesmura Prime 2 г.Атырау rakip firmanin hazirladigi fiyat teklifi.pdf p.4 ¦ 260824 Акзат chint bom ably.xlsx rows 371-380
P039-005 | ЩЭ_S3 | NXHB-125 | KONTROL EDİLECEK | Прочее — 3P 25A yük ayırıcı (üst kat/asansör beslemesi) |  |  |  | adet | 1 | CHINT | 3P; 25 A |  | 11 | FİYAT BEKLİYOR | 1907_01_01_S3_EOM01_01_AL.pdf p.12 ¦ №355 от 29.05.2026 МЖК Batesmura Prime 2 г.Атырау rakip firmanin hazirladigi fiyat teklifi.pdf p.4 ¦ 260824 Акзат chint bom ably.xlsx rows 371-380
P039-006 | ЩЭ_S3 | sayac | KONTROL EDİLECEK | Счётчик — Mercury 203.2T LBO 5-60A tek faz sayaç |  |  |  | adet | 6 | MERCURY |  |  | 66 | FİYAT BEKLİYOR | 1907_01_01_S3_EOM01_01_AL.pdf p.12 ¦ №355 от 29.05.2026 МЖК Batesmura Prime 2 г.Атырау rakip firmanin hazirladigi fiyat teklifi.pdf p.4 ¦ 260824 Акзат chint bom ably.xlsx rows 371-380
P039-007 | ЩЭ_S3 | ray priz | 775001 | Прочее — AC30-111 DIN rail socket with earth |  | 1042.8 | 11470.8 | adet | 1 | CHINT |  |  | 11 | ONAYLI | 1907_01_01_S3_EOM01_01_AL.pdf p.12 ¦ №355 от 29.05.2026 МЖК Batesmura Prime 2 г.Атырау rakip firmanin hazirladigi fiyat teklifi.pdf p.4 ¦ 260824 Акзат chint bom ably.xlsx rows 371-380
P039-008 | ЩЭ_S3 | Tamamlama seti | KONTROL EDİLECEK | Прочее — Tamamlama seti: N/PE baraları, dağıtım/klemens seti, DIN ray ve kablo kanalı, Harmony iç kablo, pabuç-ferrül, rakor, etiket ve kapı topraklama örgüsü |  |  |  | adet | 1 | EKT/ONKA/KLEMSAN/HARMONY |  |  | 11 | FİYAT BEKLİYOR | TEKLED-R1 mandatory completeness rule
P039-009 | ЩЭ_S3 | Montaj sarf | KONTROL EDİLECEK | Монтажный материал — Монтажный материал / montaj sarf seti |  |  |  | adet | 1 | TEKLED |  |  | 11 | FİYAT BEKLİYOR | TEKLED-R1 mandatory completeness rule
P039-010 | ЩЭ_S3 | Montaj işçiliği | KONTROL EDİLECEK | Монтажные работы — Монтажные работы / pano montaj ve kablaj işçiliği |  |  |  | iş | 1 | TEKLED |  |  | 11 | FİYAT BEKLİYOR | TEKLED-R1 mandatory completeness rule
P040-001 | ЩК_S3 | Pano kompleti |  | Pano комплект — ЩК_S3 |  |  |  | компл. | 1 | TEKLED |  | 33 | 33 | ONAYLI | 1907_01_01_S3_EOM01_01_AL.pdf ¦ 260824 Акзат chint bom ably.xlsx rows 381-390
P040-002 | ЩК_S3 | Korpus | 711-03040 | Корпус / Korpus — ЩРв-24, sıva altı plastik konut panosu, IP40, %20 üzeri yedek alan |  | 6840 | 225720 | adet | 1 | TEKSAN | IP40; 398x252x102 mm |  | 33 | ONAYLI | 1907_01_01_S3_EOM01_01_AL.pdf p.12 ¦ №355 от 29.05.2026 МЖК Batesmura Prime 2 г.Атырау rakip firmanin hazirladigi fiyat teklifi.pdf p.4 ¦ 260824 Акзат chint bom ably.xlsx rows 381-390
P040-003 | ЩК_S3 | NXHB-125 | 193169 | Прочее — NXHB-125 1P 63A |  | 852.6 | 28135.8 | adet | 1 | CHINT | 1P; 63 A |  | 33 | ONAYLI | 1907_01_01_S3_EOM01_01_AL.pdf p.12 ¦ №355 от 29.05.2026 МЖК Batesmura Prime 2 г.Атырау rakip firmanin hazirladigi fiyat teklifi.pdf p.4 ¦ 260824 Акзат chint bom ably.xlsx rows 381-390
P040-004 | ЩК_S3 | NXB-63S | 296710 | ОТО / MCB — NXB-63S 1P C16 4.5kA |  | 469.8 | 15503.4 | adet | 1 | CHINT | 1P; 16 A; C eğrisi; 4.5 kA |  | 33 | ONAYLI | 1907_01_01_S3_EOM01_01_AL.pdf p.12 ¦ №355 от 29.05.2026 МЖК Batesmura Prime 2 г.Атырау rakip firmanin hazirladigi fiyat teklifi.pdf p.4 ¦ 260824 Акзат chint bom ably.xlsx rows 381-390
P040-005 | ЩК_S3 | NXB-63S | 296711 | ОТО / MCB — NXB-63S 1P C20 4.5kA |  | 477.6 | 47282.4 | adet | 3 | CHINT | 1P; 20 A; C eğrisi; 4.5 kA |  | 99 | ONAYLI | 1907_01_01_S3_EOM01_01_AL.pdf p.12 ¦ №355 от 29.05.2026 МЖК Batesmura Prime 2 г.Атырау rakip firmanin hazirladigi fiyat teklifi.pdf p.4 ¦ 260824 Акзат chint bom ably.xlsx rows 381-390
P040-006 | ЩК_S3 | NXBLE-63YH | 515408 | Диф. / RCBO — NXBLE-63YH 1P+N C40 30mA Type AC 6kA |  | 3333.6 | 220017.6 | adet | 2 | CHINT | 1P+N; 40 A; C eğrisi; 6 kA; 30 mA; Tip AC |  | 66 | ONAYLI | 1907_01_01_S3_EOM01_01_AL.pdf p.12 ¦ №355 от 29.05.2026 МЖК Batesmura Prime 2 г.Атырау rakip firmanin hazirladigi fiyat teklifi.pdf p.4 ¦ 260824 Акзат chint bom ably.xlsx rows 381-390
P040-007 | ЩК_S3 | NXBLE-63YH | 515387 | Диф. / RCBO — NXBLE-63YH 1P+N C20 30mA Type AC 6kA |  | 3379.2 | 223027.2 | adet | 2 | CHINT | 1P+N; 20 A; C eğrisi; 6 kA; 30 mA; Tip AC |  | 66 | ONAYLI | 1907_01_01_S3_EOM01_01_AL.pdf p.12 ¦ №355 от 29.05.2026 МЖК Batesmura Prime 2 г.Атырау rakip firmanin hazirladigi fiyat teklifi.pdf p.4 ¦ 260824 Акзат chint bom ably.xlsx rows 381-390
P040-008 | ЩК_S3 | NCH8 | 256095 | Контактор — NCH8-63/11 63A 1NO+1NC 230V AC |  | 7700.4 | 254113.2 | adet | 1 | CHINT | 63 A; Bobin 230 VAC |  | 33 | ONAYLI | 1907_01_01_S3_EOM01_01_AL.pdf p.12 ¦ №355 от 29.05.2026 МЖК Batesmura Prime 2 г.Атырау rakip firmanin hazirladigi fiyat teklifi.pdf p.4 ¦ 260824 Акзат chint bom ably.xlsx rows 381-390
P040-009 | ЩК_S3 | Tamamlama seti | KONTROL EDİLECEK | Прочее — Tamamlama seti: N/PE baraları, dağıtım/klemens seti, DIN ray ve kablo kanalı, Harmony iç kablo, pabuç-ferrül, rakor, etiket ve kapı topraklama örgüsü |  |  |  | adet | 1 | EKT/ONKA/KLEMSAN/HARMONY |  |  | 33 | FİYAT BEKLİYOR | TEKLED-R1 mandatory completeness rule
P040-010 | ЩК_S3 | Montaj sarf | KONTROL EDİLECEK | Монтажный материал — Монтажный материал / montaj sarf seti |  |  |  | adet | 1 | TEKLED |  |  | 33 | FİYAT BEKLİYOR | TEKLED-R1 mandatory completeness rule
P040-011 | ЩК_S3 | Montaj işçiliği | KONTROL EDİLECEK | Монтажные работы — Монтажные работы / pano montaj ve kablaj işçiliği |  |  |  | iş | 1 | TEKLED |  |  | 33 | FİYAT BEKLİYOR | TEKLED-R1 mandatory completeness rule
P041-001 | ЩК2_S3 | Pano kompleti |  | Pano комплект — ЩК2_S3 |  |  |  | компл. | 1 | TEKLED |  | 33 | 33 | ONAYLI | 1907_01_01_S3_EOM01_01_AL.pdf ¦ 260824 Акзат chint bom ably.xlsx rows 391-400
P041-002 | ЩК2_S3 | Korpus | 711-03040 | Корпус / Korpus — ЩРв-24, sıva altı plastik konut panosu, IP40, %20 üzeri yedek alan |  | 6840 | 225720 | adet | 1 | TEKSAN | IP40; 398x252x102 mm |  | 33 | ONAYLI | 1907_01_01_S3_EOM01_01_AL.pdf p.12 ¦ №355 от 29.05.2026 МЖК Batesmura Prime 2 г.Атырау rakip firmanin hazirladigi fiyat teklifi.pdf p.4 ¦ 260824 Акзат chint bom ably.xlsx rows 391-400
P041-003 | ЩК2_S3 | NXHB-125 | 193169 | Прочее — NXHB-125 1P 63A |  | 852.6 | 28135.8 | adet | 1 | CHINT | 1P; 63 A |  | 33 | ONAYLI | 1907_01_01_S3_EOM01_01_AL.pdf p.12 ¦ №355 от 29.05.2026 МЖК Batesmura Prime 2 г.Атырау rakip firmanin hazirladigi fiyat teklifi.pdf p.4 ¦ 260824 Акзат chint bom ably.xlsx rows 391-400
P041-004 | ЩК2_S3 | NXB-63S | 296710 | ОТО / MCB — NXB-63S 1P C16 4.5kA |  | 469.8 | 15503.4 | adet | 1 | CHINT | 1P; 16 A; C eğrisi; 4.5 kA |  | 33 | ONAYLI | 1907_01_01_S3_EOM01_01_AL.pdf p.12 ¦ №355 от 29.05.2026 МЖК Batesmura Prime 2 г.Атырау rakip firmanin hazirladigi fiyat teklifi.pdf p.4 ¦ 260824 Акзат chint bom ably.xlsx rows 391-400
P041-005 | ЩК2_S3 | NXB-63S | 296711 | ОТО / MCB — NXB-63S 1P C20 4.5kA |  | 477.6 | 63043.2 | adet | 4 | CHINT | 1P; 20 A; C eğrisi; 4.5 kA |  | 132 | ONAYLI | 1907_01_01_S3_EOM01_01_AL.pdf p.12 ¦ №355 от 29.05.2026 МЖК Batesmura Prime 2 г.Атырау rakip firmanin hazirladigi fiyat teklifi.pdf p.4 ¦ 260824 Акзат chint bom ably.xlsx rows 391-400
P041-006 | ЩК2_S3 | NXBLE-63YH | 515408 | Диф. / RCBO — NXBLE-63YH 1P+N C40 30mA Type AC 6kA |  | 3333.6 | 220017.6 | adet | 2 | CHINT | 1P+N; 40 A; C eğrisi; 6 kA; 30 mA; Tip AC |  | 66 | ONAYLI | 1907_01_01_S3_EOM01_01_AL.pdf p.12 ¦ №355 от 29.05.2026 МЖК Batesmura Prime 2 г.Атырау rakip firmanin hazirladigi fiyat teklifi.pdf p.4 ¦ 260824 Акзат chint bom ably.xlsx rows 391-400
P041-007 | ЩК2_S3 | NXBLE-63YH | 515387 | Диф. / RCBO — NXBLE-63YH 1P+N C20 30mA Type AC 6kA |  | 3379.2 | 223027.2 | adet | 2 | CHINT | 1P+N; 20 A; C eğrisi; 6 kA; 30 mA; Tip AC |  | 66 | ONAYLI | 1907_01_01_S3_EOM01_01_AL.pdf p.12 ¦ №355 от 29.05.2026 МЖК Batesmura Prime 2 г.Атырау rakip firmanin hazirladigi fiyat teklifi.pdf p.4 ¦ 260824 Акзат chint bom ably.xlsx rows 391-400
P041-008 | ЩК2_S3 | NCH8 | 256095 | Контактор — NCH8-63/11 63A 1NO+1NC 230V AC |  | 7700.4 | 254113.2 | adet | 1 | CHINT | 63 A; Bobin 230 VAC |  | 33 | ONAYLI | 1907_01_01_S3_EOM01_01_AL.pdf p.12 ¦ №355 от 29.05.2026 МЖК Batesmura Prime 2 г.Атырау rakip firmanin hazirladigi fiyat teklifi.pdf p.4 ¦ 260824 Акзат chint bom ably.xlsx rows 391-400
P041-009 | ЩК2_S3 | Tamamlama seti | KONTROL EDİLECEK | Прочее — Tamamlama seti: N/PE baraları, dağıtım/klemens seti, DIN ray ve kablo kanalı, Harmony iç kablo, pabuç-ferrül, rakor, etiket ve kapı topraklama örgüsü |  |  |  | adet | 1 | EKT/ONKA/KLEMSAN/HARMONY |  |  | 33 | FİYAT BEKLİYOR | TEKLED-R1 mandatory completeness rule
P041-010 | ЩК2_S3 | Montaj sarf | KONTROL EDİLECEK | Монтажный материал — Монтажный материал / montaj sarf seti |  |  |  | adet | 1 | TEKLED |  |  | 33 | FİYAT BEKLİYOR | TEKLED-R1 mandatory completeness rule
P041-011 | ЩК2_S3 | Montaj işçiliği | KONTROL EDİLECEK | Монтажные работы — Монтажные работы / pano montaj ve kablaj işçiliği |  |  |  | iş | 1 | TEKLED |  |  | 33 | FİYAT BEKLİYOR | TEKLED-R1 mandatory completeness rule
P042-001 | ДУ1 (ШУН/В-R3 15.0 квТ) (S3) | Pano kompleti |  | Pano комплект — ДУ1 (ШУН/В-R3 15.0 квТ) (S3) |  |  |  | компл. | 1 | TEKLED |  | 1 | 1 | ONAYLI | 1907_01_01_S3_EOM01_01_AL.pdf ¦ 260824 Акзат chint bom ably.xlsx rows 401-415
P042-002 | ДУ1 (ШУН/В-R3 15.0 квТ) (S3) | Мет.Корпус | 719-15430 | Корпус / Korpus — Мет.Корпус ЩМП-2 (500x400x220) IP31 |  | 6183 | 6183 | adet | 1 | TEKSAN F | IP31; 500x400x220 mm |  | 1 | ONAYLI | 1907_01_01_S3_EOM01_01_AL.pdf ¦ 260824 Акзат chint bom ably.xlsx rows 401-415
P042-003 | ДУ1 (ШУН/В-R3 15.0 квТ) (S3) | Авт. | 296845 | ОТО / MCB — Авт. выкл. NXB-63S 3P 50А 4.5kA х-ка D (R) |  | 2391 | 2391 | adet | 1 | CHINT | 3P; 50 A; D eğrisi; 4.5 kA |  | 1 | ONAYLI | 1907_01_01_S3_EOM01_01_AL.pdf ¦ 260824 Акзат chint bom ably.xlsx rows 401-415
P042-004 | ДУ1 (ШУН/В-R3 15.0 квТ) (S3) | Контактор | 836853 | Контактор — Контактор NXC-38 38A 220АС 1НО+1НЗ 50Гц (R) |  | 10113 | 10113 | adet | 1 | CHINT | 38 A; Bobin 220 VAC |  | 1 | ONAYLI | 1907_01_01_S3_EOM01_01_AL.pdf ¦ 260824 Акзат chint bom ably.xlsx rows 401-415
P042-005 | ДУ1 (ШУН/В-R3 15.0 квТ) (S3) | Индикатор | 593076 | Прочее — Индикатор ND16-22D/2 желтый AC/DC230В (R) |  | 342.6 | 342.6 | adet | 1 | CHINT |  |  | 1 | ONAYLI | 1907_01_01_S3_EOM01_01_AL.pdf ¦ 260824 Акзат chint bom ably.xlsx rows 401-415
P042-006 | ДУ1 (ШУН/В-R3 15.0 квТ) (S3) | Индикатор | 593077 | Прочее — Индикатор ND16-22D/2 зеленый AC/DC230В (R) |  | 353.4 | 353.4 | adet | 1 | CHINT |  |  | 1 | ONAYLI | 1907_01_01_S3_EOM01_01_AL.pdf ¦ 260824 Акзат chint bom ably.xlsx rows 401-415
P042-007 | ДУ1 (ШУН/В-R3 15.0 квТ) (S3) | Индикатор | 593075 | Прочее — Индикатор ND16-22D/2 красный AC/DC230В (R) |  | 342.6 | 342.6 | adet | 1 | CHINT |  |  | 1 | ONAYLI | 1907_01_01_S3_EOM01_01_AL.pdf ¦ 260824 Акзат chint bom ably.xlsx rows 401-415
P042-008 | ДУ1 (ШУН/В-R3 15.0 квТ) (S3) | Авт. | 296705 | ОТО / MCB — Авт. выкл. NXB-63S 1P 2А 4.5kA х-ка C (R) |  | 651.6 | 1303.2 | adet | 2 | CHINT | 1P; 2 A; C eğrisi; 4.5 kA |  | 2 | ONAYLI | 1907_01_01_S3_EOM01_01_AL.pdf ¦ 260824 Акзат chint bom ably.xlsx rows 401-415
P042-009 | ДУ1 (ШУН/В-R3 15.0 квТ) (S3) | Тепловое | 837122 | Реле — Тепловое реле NXR-100 23A-32A (R) |  | 5493.6 | 5493.6 | adet | 1 | CHINT | 23 A |  | 1 | ONAYLI | 1907_01_01_S3_EOM01_01_AL.pdf ¦ 260824 Акзат chint bom ably.xlsx rows 401-415
P042-010 | ДУ1 (ШУН/В-R3 15.0 квТ) (S3) | Приставка | 938251 | Прочее — Приставка доп.контакты AX-3X/22 к контактору NXC-06~630 (R) |  | 1306.2 | 1306.2 | adet | 1 | CHINT |  |  | 1 | ONAYLI | 1907_01_01_S3_EOM01_01_AL.pdf ¦ 260824 Акзат chint bom ably.xlsx rows 401-415
P042-011 | ДУ1 (ШУН/В-R3 15.0 квТ) (S3) | Промежуточное | 285448 | Реле — Промежуточное реле JZX-22F(D) 4 конт. с инд. LED 3А 220В AC (R) |  | 939 | 1878 | adet | 2 | CHINT | 3 A |  | 2 | ONAYLI | 1907_01_01_S3_EOM01_01_AL.pdf ¦ 260824 Акзат chint bom ably.xlsx rows 401-415
P042-012 | ДУ1 (ШУН/В-R3 15.0 квТ) (S3) | Розетка | 285976 | Прочее — Розетка CZY14A для JZX-22F(D) 4 контакта |  | 409.2 | 818.4 | adet | 2 | CHINT |  |  | 2 | ONAYLI | 1907_01_01_S3_EOM01_01_AL.pdf ¦ 260824 Акзат chint bom ably.xlsx rows 401-415
P042-013 | ДУ1 (ШУН/В-R3 15.0 квТ) (S3) | Tamamlama seti | KONTROL EDİLECEK | Прочее — Tamamlama seti: N/PE baraları, dağıtım/klemens seti, DIN ray ve kablo kanalı, Harmony iç kablo, pabuç-ferrül, rakor, etiket ve kapı topraklama örgüsü |  |  |  | adet | 1 | EKT/ONKA/KLEMSAN/HARMONY |  |  | 1 | FİYAT BEKLİYOR | TEKLED-R1 mandatory completeness rule
P042-014 | ДУ1 (ШУН/В-R3 15.0 квТ) (S3) | Montaj sarf | KONTROL EDİLECEK | Монтажный материал — Монтажный материал / montaj sarf seti |  |  |  | adet | 1 | TEKLED |  |  | 1 | FİYAT BEKLİYOR | TEKLED-R1 mandatory completeness rule
P042-015 | ДУ1 (ШУН/В-R3 15.0 квТ) (S3) | Montaj işçiliği | KONTROL EDİLECEK | Монтажные работы — Монтажные работы / pano montaj ve kablaj işçiliği |  |  |  | iş | 1 | TEKLED |  |  | 1 | FİYAT BEKLİYOR | TEKLED-R1 mandatory completeness rule
P043-001 | ПД1 (ШУН/В-R3 2,2 квТ) (S3) | Pano kompleti |  | Pano комплект — ПД1 (ШУН/В-R3 2,2 квТ) (S3) |  |  |  | компл. | 1 | TEKLED |  | 1 | 1 | ONAYLI | 1907_01_01_S3_EOM01_01_AL.pdf ¦ 260824 Акзат chint bom ably.xlsx rows 416-429
P043-002 | ПД1 (ШУН/В-R3 2,2 квТ) (S3) | Мет.Корпус | 719-15430 | Корпус / Korpus — Мет.Корпус ЩМП-2 (500x400x220) IP31 |  | 6183 | 6183 | adet | 1 | TEKSAN F | IP31; 500x400x220 mm |  | 1 | ONAYLI | 1907_01_01_S3_EOM01_01_AL.pdf ¦ 260824 Акзат chint bom ably.xlsx rows 416-429
P043-003 | ПД1 (ШУН/В-R3 2,2 квТ) (S3) | Авт. | 296839 | ОТО / MCB — Авт. выкл. NXB-63S 3P 10А 4.5kA х-ка D (R) |  | 2186.4 | 2186.4 | adet | 1 | CHINT | 3P; 10 A; D eğrisi; 4.5 kA |  | 1 | ONAYLI | 1907_01_01_S3_EOM01_01_AL.pdf ¦ 260824 Акзат chint bom ably.xlsx rows 416-429
P043-004 | ПД1 (ШУН/В-R3 2,2 квТ) (S3) | Контактор | 836704 | Контактор — Контактор NXC-09 9A 220В/АС3 1НО+1НЗ 50Гц (R) |  | 3128.4 | 3128.4 | adet | 1 | CHINT | 9 A |  | 1 | KONTROL EDİLECEK | 1907_01_01_S3_EOM01_01_AL.pdf ¦ 260824 Акзат chint bom ably.xlsx rows 416-429
P043-005 | ПД1 (ШУН/В-R3 2,2 квТ) (S3) | Индикатор | 593076 | Прочее — Индикатор ND16-22D/2 желтый AC/DC230В (R) |  | 342.6 | 342.6 | adet | 1 | CHINT |  |  | 1 | ONAYLI | 1907_01_01_S3_EOM01_01_AL.pdf ¦ 260824 Акзат chint bom ably.xlsx rows 416-429
P043-006 | ПД1 (ШУН/В-R3 2,2 квТ) (S3) | Индикатор | 593077 | Прочее — Индикатор ND16-22D/2 зеленый AC/DC230В (R) |  | 353.4 | 353.4 | adet | 1 | CHINT |  |  | 1 | ONAYLI | 1907_01_01_S3_EOM01_01_AL.pdf ¦ 260824 Акзат chint bom ably.xlsx rows 416-429
P043-007 | ПД1 (ШУН/В-R3 2,2 квТ) (S3) | Индикатор | 593075 | Прочее — Индикатор ND16-22D/2 красный AC/DC230В (R) |  | 342.6 | 342.6 | adet | 1 | CHINT |  |  | 1 | ONAYLI | 1907_01_01_S3_EOM01_01_AL.pdf ¦ 260824 Акзат chint bom ably.xlsx rows 416-429
P043-008 | ПД1 (ШУН/В-R3 2,2 квТ) (S3) | Авт. | 296705 | ОТО / MCB — Авт. выкл. NXB-63S 1P 2А 4.5kA х-ка C (R) |  | 651.6 | 1303.2 | adet | 2 | CHINT | 1P; 2 A; C eğrisi; 4.5 kA |  | 2 | ONAYLI | 1907_01_01_S3_EOM01_01_AL.pdf ¦ 260824 Акзат chint bom ably.xlsx rows 416-429
P043-009 | ПД1 (ШУН/В-R3 2,2 квТ) (S3) | Тепловое | 837114 | Реле — Тепловое реле NXR-25 4-6A (R) |  | 2589 | 2589 | adet | 1 | CHINT | 6 A |  | 1 | ONAYLI | 1907_01_01_S3_EOM01_01_AL.pdf ¦ 260824 Акзат chint bom ably.xlsx rows 416-429
P043-010 | ПД1 (ШУН/В-R3 2,2 квТ) (S3) | Приставка | 938251 | Прочее — Приставка доп.контакты AX-3X/22 к контактору NXC-06~630 (R) |  | 1306.2 | 1306.2 | adet | 1 | CHINT |  |  | 1 | ONAYLI | 1907_01_01_S3_EOM01_01_AL.pdf ¦ 260824 Акзат chint bom ably.xlsx rows 416-429
P043-011 | ПД1 (ШУН/В-R3 2,2 квТ) (S3) | Промежуточное | 285448 | Реле — Промежуточное реле JZX-22F(D) 4 конт. с инд. LED 3А 220В AC (R) |  | 939 | 1878 | adet | 2 | CHINT | 3 A |  | 2 | ONAYLI | 1907_01_01_S3_EOM01_01_AL.pdf ¦ 260824 Акзат chint bom ably.xlsx rows 416-429
P043-012 | ПД1 (ШУН/В-R3 2,2 квТ) (S3) | Розетка | 285976 | Прочее — Розетка CZY14A для JZX-22F(D) 4 контакта |  | 409.2 | 818.4 | adet | 2 | CHINT |  |  | 2 | ONAYLI | 1907_01_01_S3_EOM01_01_AL.pdf ¦ 260824 Акзат chint bom ably.xlsx rows 416-429
P043-013 | ПД1 (ШУН/В-R3 2,2 квТ) (S3) | Tamamlama seti | KONTROL EDİLECEK | Прочее — Tamamlama seti: N/PE baraları, dağıtım/klemens seti, DIN ray ve kablo kanalı, Harmony iç kablo, pabuç-ferrül, rakor, etiket ve kapı topraklama örgüsü |  |  |  | adet | 1 | EKT/ONKA/KLEMSAN/HARMONY |  |  | 1 | FİYAT BEKLİYOR | TEKLED-R1 mandatory completeness rule
P043-014 | ПД1 (ШУН/В-R3 2,2 квТ) (S3) | Montaj sarf | KONTROL EDİLECEK | Монтажный материал — Монтажный материал / montaj sarf seti |  |  |  | adet | 1 | TEKLED |  |  | 1 | FİYAT BEKLİYOR | TEKLED-R1 mandatory completeness rule
P043-015 | ПД1 (ШУН/В-R3 2,2 квТ) (S3) | Montaj işçiliği | KONTROL EDİLECEK | Монтажные работы — Монтажные работы / pano montaj ve kablaj işçiliği |  |  |  | iş | 1 | TEKLED |  |  | 1 | FİYAT BEKLİYOR | TEKLED-R1 mandatory completeness rule
P044-001 | ПД2 (ШУН/В-R3 11 квТ) (S3) | Pano kompleti |  | Pano комплект — ПД2 (ШУН/В-R3 11 квТ) (S3) |  |  |  | компл. | 1 | TEKLED |  | 1 | 1 | ONAYLI | 1907_01_01_S3_EOM01_01_AL.pdf ¦ 260824 Акзат chint bom ably.xlsx rows 430-443
P044-002 | ПД2 (ШУН/В-R3 11 квТ) (S3) | Мет.Корпус | 719-15430 | Корпус / Korpus — Мет.Корпус ЩМП-2 (500x400x220) IP31 |  | 6183 | 6183 | adet | 1 | TEKSAN F | IP31; 500x400x220 mm |  | 1 | ONAYLI | 1907_01_01_S3_EOM01_01_AL.pdf ¦ 260824 Акзат chint bom ably.xlsx rows 430-443
P044-003 | ПД2 (ШУН/В-R3 11 квТ) (S3) | Авт. | 296844 | ОТО / MCB — Авт. выкл. NXB-63S 3P 40А 4.5kA х-ка D (R) |  | 2165.4 | 2165.4 | adet | 1 | CHINT | 3P; 40 A; D eğrisi; 4.5 kA |  | 1 | ONAYLI | 1907_01_01_S3_EOM01_01_AL.pdf ¦ 260824 Акзат chint bom ably.xlsx rows 430-443
P044-004 | ПД2 (ШУН/В-R3 11 квТ) (S3) | Контактор | 836851 | Контактор — Контактор NXC-25 25A 220В/АС3 1НО+1НЗ 50Гц (R) |  | 5489.4 | 5489.4 | adet | 1 | CHINT | 25 A |  | 1 | KONTROL EDİLECEK | 1907_01_01_S3_EOM01_01_AL.pdf ¦ 260824 Акзат chint bom ably.xlsx rows 430-443
P044-005 | ПД2 (ШУН/В-R3 11 квТ) (S3) | Индикатор | 593076 | Прочее — Индикатор ND16-22D/2 желтый AC/DC230В (R) |  | 342.6 | 342.6 | adet | 1 | CHINT |  |  | 1 | ONAYLI | 1907_01_01_S3_EOM01_01_AL.pdf ¦ 260824 Акзат chint bom ably.xlsx rows 430-443
P044-006 | ПД2 (ШУН/В-R3 11 квТ) (S3) | Индикатор | 593077 | Прочее — Индикатор ND16-22D/2 зеленый AC/DC230В (R) |  | 353.4 | 353.4 | adet | 1 | CHINT |  |  | 1 | ONAYLI | 1907_01_01_S3_EOM01_01_AL.pdf ¦ 260824 Акзат chint bom ably.xlsx rows 430-443
P044-007 | ПД2 (ШУН/В-R3 11 квТ) (S3) | Индикатор | 593075 | Прочее — Индикатор ND16-22D/2 красный AC/DC230В (R) |  | 342.6 | 342.6 | adet | 1 | CHINT |  |  | 1 | ONAYLI | 1907_01_01_S3_EOM01_01_AL.pdf ¦ 260824 Акзат chint bom ably.xlsx rows 430-443
P044-008 | ПД2 (ШУН/В-R3 11 квТ) (S3) | Авт. | 296705 | ОТО / MCB — Авт. выкл. NXB-63S 1P 2А 4.5kA х-ка C (R) |  | 651.6 | 1303.2 | adet | 2 | CHINT | 1P; 2 A; C eğrisi; 4.5 kA |  | 2 | ONAYLI | 1907_01_01_S3_EOM01_01_AL.pdf ¦ 260824 Акзат chint bom ably.xlsx rows 430-443
P044-009 | ПД2 (ШУН/В-R3 11 квТ) (S3) | Тепловое | 837119 | Реле — Тепловое реле NXR-25 17-25A (R) |  | 2550 | 2550 | adet | 1 | CHINT | 25 A |  | 1 | ONAYLI | 1907_01_01_S3_EOM01_01_AL.pdf ¦ 260824 Акзат chint bom ably.xlsx rows 430-443
P044-010 | ПД2 (ШУН/В-R3 11 квТ) (S3) | Приставка | 938251 | Прочее — Приставка доп.контакты AX-3X/22 к контактору NXC-06~630 (R) |  | 1306.2 | 1306.2 | adet | 1 | CHINT |  |  | 1 | ONAYLI | 1907_01_01_S3_EOM01_01_AL.pdf ¦ 260824 Акзат chint bom ably.xlsx rows 430-443
P044-011 | ПД2 (ШУН/В-R3 11 квТ) (S3) | Промежуточное | 285448 | Реле — Промежуточное реле JZX-22F(D) 4 конт. с инд. LED 3А 220В AC (R) |  | 939 | 1878 | adet | 2 | CHINT | 3 A |  | 2 | ONAYLI | 1907_01_01_S3_EOM01_01_AL.pdf ¦ 260824 Акзат chint bom ably.xlsx rows 430-443
P044-012 | ПД2 (ШУН/В-R3 11 квТ) (S3) | Розетка | 285976 | Прочее — Розетка CZY14A для JZX-22F(D) 4 контакта |  | 409.2 | 818.4 | adet | 2 | CHINT |  |  | 2 | ONAYLI | 1907_01_01_S3_EOM01_01_AL.pdf ¦ 260824 Акзат chint bom ably.xlsx rows 430-443
P044-013 | ПД2 (ШУН/В-R3 11 квТ) (S3) | Tamamlama seti | KONTROL EDİLECEK | Прочее — Tamamlama seti: N/PE baraları, dağıtım/klemens seti, DIN ray ve kablo kanalı, Harmony iç kablo, pabuç-ferrül, rakor, etiket ve kapı topraklama örgüsü |  |  |  | adet | 1 | EKT/ONKA/KLEMSAN/HARMONY |  |  | 1 | FİYAT BEKLİYOR | TEKLED-R1 mandatory completeness rule
P044-014 | ПД2 (ШУН/В-R3 11 квТ) (S3) | Montaj sarf | KONTROL EDİLECEK | Монтажный материал — Монтажный материал / montaj sarf seti |  |  |  | adet | 1 | TEKLED |  |  | 1 | FİYAT BEKLİYOR | TEKLED-R1 mandatory completeness rule
P044-015 | ПД2 (ШУН/В-R3 11 квТ) (S3) | Montaj işçiliği | KONTROL EDİLECEK | Монтажные работы — Монтажные работы / pano montaj ve kablaj işçiliği |  |  |  | iş | 1 | TEKLED |  |  | 1 | FİYAT BEKLİYOR | TEKLED-R1 mandatory completeness rule
P045-001 | В2 (S3) | Pano kompleti |  | Pano комплект — В2 (S3) |  |  |  | компл. | 1 | TEKLED |  | 2 | 2 | ONAYLI | 1907_01_01_S3_EOM01_01_AL.pdf ¦ 260824 Акзат chint bom ably.xlsx rows 444-449
P045-002 | В2 (S3) | Korpus | KONTROL EDİLECEK | Корпус / Korpus — Korpus ölçüsü ve IP değeri üretim öncesi fiziksel yerleşimle teyit edilecek |  |  |  | adet | 1 | TEKSAN/TEKLED | KONTROL; KONTROL mm |  | 2 | FİYAT BEKLİYOR | 1907_01_01_S3_EOM01_01_AL.pdf ¦ 260824 Акзат chint bom ably.xlsx rows 444-449
P045-003 | В2 (S3) | ПМЛ1220 | KONTROL EDİLECEK | Контактор — ПМЛ1220 7-10А |  | 45000 | 90000 | adet | 1 | PYS | 10 A |  | 2 | KONTROL EDİLECEK | 1907_01_01_S3_EOM01_01_AL.pdf ¦ 260824 Акзат chint bom ably.xlsx rows 444-449
P045-004 | В2 (S3) | Tamamlama seti | KONTROL EDİLECEK | Прочее — Tamamlama seti: N/PE baraları, dağıtım/klemens seti, DIN ray ve kablo kanalı, Harmony iç kablo, pabuç-ferrül, rakor, etiket ve kapı topraklama örgüsü |  |  |  | adet | 1 | EKT/ONKA/KLEMSAN/HARMONY |  |  | 2 | FİYAT BEKLİYOR | TEKLED-R1 mandatory completeness rule
P045-005 | В2 (S3) | Montaj sarf | KONTROL EDİLECEK | Монтажный материал — Монтажный материал / montaj sarf seti |  |  |  | adet | 1 | TEKLED |  |  | 2 | FİYAT BEKLİYOR | TEKLED-R1 mandatory completeness rule
P045-006 | В2 (S3) | Montaj işçiliği | KONTROL EDİLECEK | Монтажные работы — Монтажные работы / pano montaj ve kablaj işçiliği |  |  |  | iş | 1 | TEKLED |  |  | 2 | FİYAT BEKLİYOR | TEKLED-R1 mandatory completeness rule
P046-001 | КРМ (УКМ-58 0,4-12,5-2,5-УЗ) (S3) | Pano kompleti |  | Pano комплект — КРМ (УКМ-58 0,4-12,5-2,5-УЗ) (S3) |  |  |  | компл. | 1 | TEKLED |  | 1 | 1 | ONAYLI | 1907_01_01_S3_EOM01_01_AL.pdf ¦ 260824 Акзат chint bom ably.xlsx rows 450-463
P046-002 | КРМ (УКМ-58 0,4-12,5-2,5-УЗ) (S3) | Korpus | KONTROL EDİLECEK | Корпус / Korpus — KRM kompanzasyon panosu 12.5 kVAr, 600x500x200 mm |  |  |  | adet | 1 | TEKSAN/TEKLED | IP31; 600x500x200 mm |  | 1 | FİYAT BEKLİYOR | 1907_01_01_S3_EOM01_01_AL.pdf p.3 ¦ №355 от 29.05.2026 МЖК Batesmura Prime 2 г.Атырау rakip firmanin hazirladigi fiyat teklifi.pdf p.2 ¦ 260824 Акзат chint bom ably.xlsx rows 450-463
P046-003 | КРМ (УКМ-58 0,4-12,5-2,5-УЗ) (S3) | NXHB-125 | 193182 | Прочее — NXHB-125 3P 40A |  | 2023.2 | 2023.2 | adet | 1 | CHINT | 3P; 40 A |  | 1 | ONAYLI | 1907_01_01_S3_EOM01_01_AL.pdf p.3 ¦ №355 от 29.05.2026 МЖК Batesmura Prime 2 г.Атырау rakip firmanin hazirladigi fiyat teklifi.pdf p.2 ¦ 260824 Акзат chint bom ably.xlsx rows 450-463
P046-004 | КРМ (УКМ-58 0,4-12,5-2,5-УЗ) (S3) | NXB-63S | 296829 | ОТО / MCB — NXB-63S 3P C25 4.5kA |  | 1457.4 | 1457.4 | adet | 1 | CHINT | 3P; 25 A; C eğrisi; 4.5 kA |  | 1 | ONAYLI | 1907_01_01_S3_EOM01_01_AL.pdf p.3 ¦ №355 от 29.05.2026 МЖК Batesmura Prime 2 г.Атырау rakip firmanin hazirladigi fiyat teklifi.pdf p.2 ¦ 260824 Акзат chint bom ably.xlsx rows 450-463
P046-005 | КРМ (УКМ-58 0,4-12,5-2,5-УЗ) (S3) | NXB-63S | 296708 | ОТО / MCB — NXB-63S 1P C6 4.5kA |  | 585 | 1755 | adet | 3 | CHINT | 1P; 6 A; C eğrisi; 4.5 kA |  | 3 | ONAYLI | 1907_01_01_S3_EOM01_01_AL.pdf p.3 ¦ №355 от 29.05.2026 МЖК Batesmura Prime 2 г.Атырау rakip firmanin hazirladigi fiyat teklifi.pdf p.2 ¦ 260824 Акзат chint bom ably.xlsx rows 450-463
P046-006 | КРМ (УКМ-58 0,4-12,5-2,5-УЗ) (S3) | NXC/CJ19 | KONTROL EDİLECEK | Контактор — NXC-25 kompanzasyon kontaktörü, 230 VAC bobin |  |  |  | adet | 1 | CHINT | 3P; 25 A; Bobin 230 VAC |  | 1 | FİYAT BEKLİYOR | 1907_01_01_S3_EOM01_01_AL.pdf p.3 ¦ №355 от 29.05.2026 МЖК Batesmura Prime 2 г.Атырау rakip firmanin hazirladigi fiyat teklifi.pdf p.2 ¦ 260824 Акзат chint bom ably.xlsx rows 450-463
P046-007 | КРМ (УКМ-58 0,4-12,5-2,5-УЗ) (S3) | AUX | KONTROL EDİLECEK | Прочее — Kompanzasyon kontaktörü yardımcı kontak seti |  |  |  | adet | 1 | CHINT |  |  | 1 | FİYAT BEKLİYOR | 1907_01_01_S3_EOM01_01_AL.pdf p.3 ¦ №355 от 29.05.2026 МЖК Batesmura Prime 2 г.Атырау rakip firmanin hazirladigi fiyat teklifi.pdf p.2 ¦ 260824 Акзат chint bom ably.xlsx rows 450-463
P046-008 | КРМ (УКМ-58 0,4-12,5-2,5-УЗ) (S3) | NWC6 | KONTROL EDİLECEK | Прочее — NWC6/KPS üç faz kondansatör 12.5 kVAr 450V |  |  |  | adet | 1 | CHINT |  |  | 1 | FİYAT BEKLİYOR | 1907_01_01_S3_EOM01_01_AL.pdf p.3 ¦ №355 от 29.05.2026 МЖК Batesmura Prime 2 г.Атырау rakip firmanin hazirladigi fiyat teklifi.pdf p.2 ¦ 260824 Акзат chint bom ably.xlsx rows 450-463
P046-009 | КРМ (УКМ-58 0,4-12,5-2,5-УЗ) (S3) | JKF8 | KONTROL EDİLECEK | Реле — Reaktif güç kontrol rölesi |  |  |  | adet | 1 | CHINT |  |  | 1 | FİYAT BEKLİYOR | 1907_01_01_S3_EOM01_01_AL.pdf p.3 ¦ №355 от 29.05.2026 МЖК Batesmura Prime 2 г.Атырау rakip firmanin hazirladigi fiyat teklifi.pdf p.2 ¦ 260824 Акзат chint bom ably.xlsx rows 450-463
P046-010 | КРМ (УКМ-58 0,4-12,5-2,5-УЗ) (S3) | Tamamlama seti | KONTROL EDİLECEK | Прочее — Tamamlama seti: N/PE baraları, dağıtım/klemens seti, DIN ray ve kablo kanalı, Harmony iç kablo, pabuç-ferrül, rakor, etiket ve kapı topraklama örgüsü |  |  |  | adet | 1 | EKT/ONKA/KLEMSAN/HARMONY |  |  | 1 | FİYAT BEKLİYOR | TEKLED-R1 mandatory completeness rule
P046-011 | КРМ (УКМ-58 0,4-12,5-2,5-УЗ) (S3) | Montaj sarf | KONTROL EDİLECEK | Монтажный материал — Монтажный материал / montaj sarf seti |  |  |  | adet | 1 | TEKLED |  |  | 1 | FİYAT BEKLİYOR | TEKLED-R1 mandatory completeness rule
P046-012 | КРМ (УКМ-58 0,4-12,5-2,5-УЗ) (S3) | Montaj işçiliği | KONTROL EDİLECEK | Монтажные работы — Монтажные работы / pano montaj ve kablaj işçiliği |  |  |  | iş | 1 | TEKLED |  |  | 1 | FİYAT BEKLİYOR | TEKLED-R1 mandatory completeness rule
P047-001 | ЩС-5(S4,6) | Pano kompleti |  | Pano комплект — ЩС-5(S4,6) |  |  |  | компл. | 1 | TEKLED |  | 1 | 1 | ONAYLI | 1907_01_01_S4,S6_ЕОМ01_01_AL.pdf ¦ 260824 Акзат chint bom ably.xlsx rows 464-469
P047-002 | ЩС-5(S4,6) | КМПН | 719-15043 | Корпус / Korpus — КМПН 1/4 |  | 700 | 700 | adet | 1 | PYS |  |  | 1 | KONTROL EDİLECEK | 1907_01_01_S4,S6_ЕОМ01_01_AL.pdf ¦ 260824 Акзат chint bom ably.xlsx rows 464-469
P047-003 | ЩС-5(S4,6) | Выключатель | 193185 | Прочее — Выключатель нагрузки NXHB-125 3P 100A (R) |  | 2600.4 | 2600.4 | adet | 1 | CHINT | 3P; 100 A |  | 1 | ONAYLI | 1907_01_01_S4,S6_ЕОМ01_01_AL.pdf ¦ 260824 Акзат chint bom ably.xlsx rows 464-469
P047-004 | ЩС-5(S4,6) | Al bara | KONTROL EDİLECEK | Шина — Alüminyum ana bara seti, mesnet/izolatör ve bağlantı parçaları; kesit kısa devre ve sıcaklık hesabıyla netleştirilecek |  |  |  | m | 1 | TEKLED |  |  | 1 | FİYAT BEKLİYOR | TEKLED-R1 busbar and completeness rule
P047-005 | ЩС-5(S4,6) | Tamamlama seti | KONTROL EDİLECEK | Прочее — Tamamlama seti: N/PE baraları, dağıtım/klemens seti, DIN ray ve kablo kanalı, Harmony iç kablo, pabuç-ferrül, rakor, etiket ve kapı topraklama örgüsü |  |  |  | adet | 1 | EKT/ONKA/KLEMSAN/HARMONY |  |  | 1 | FİYAT BEKLİYOR | TEKLED-R1 mandatory completeness rule
P047-006 | ЩС-5(S4,6) | Montaj sarf | KONTROL EDİLECEK | Монтажный материал — Монтажный материал / montaj sarf seti |  |  |  | adet | 1 | TEKLED |  |  | 1 | FİYAT BEKLİYOR | TEKLED-R1 mandatory completeness rule
P047-007 | ЩС-5(S4,6) | Montaj işçiliği | KONTROL EDİLECEK | Монтажные работы — Монтажные работы / pano montaj ve kablaj işçiliği |  |  |  | iş | 1 | TEKLED |  |  | 1 | FİYAT BEKLİYOR | TEKLED-R1 mandatory completeness rule
P048-001 | ЩС-6(S4,6) | Pano kompleti |  | Pano комплект — ЩС-6(S4,6) |  |  |  | компл. | 1 | TEKLED |  | 1 | 1 | ONAYLI | 1907_01_01_S4,S6_ЕОМ01_01_AL.pdf ¦ 260824 Акзат chint bom ably.xlsx rows 470-475
P048-002 | ЩС-6(S4,6) | КМПН | 719-15043 | Корпус / Korpus — КМПН 1/4 |  | 700 | 700 | adet | 1 | PYS |  |  | 1 | KONTROL EDİLECEK | 1907_01_01_S4,S6_ЕОМ01_01_AL.pdf ¦ 260824 Акзат chint bom ably.xlsx rows 470-475
P048-003 | ЩС-6(S4,6) | Выключатель | 193183 | Прочее — Выключатель нагрузки NXHB-125 3P 63A (R) |  | 2530.2 | 2530.2 | adet | 1 | CHINT | 3P; 63 A |  | 1 | ONAYLI | 1907_01_01_S4,S6_ЕОМ01_01_AL.pdf ¦ 260824 Акзат chint bom ably.xlsx rows 470-475
P048-004 | ЩС-6(S4,6) | Tamamlama seti | KONTROL EDİLECEK | Прочее — Tamamlama seti: N/PE baraları, dağıtım/klemens seti, DIN ray ve kablo kanalı, Harmony iç kablo, pabuç-ferrül, rakor, etiket ve kapı topraklama örgüsü |  |  |  | adet | 1 | EKT/ONKA/KLEMSAN/HARMONY |  |  | 1 | FİYAT BEKLİYOR | TEKLED-R1 mandatory completeness rule
P048-005 | ЩС-6(S4,6) | Montaj sarf | KONTROL EDİLECEK | Монтажный материал — Монтажный материал / montaj sarf seti |  |  |  | adet | 1 | TEKLED |  |  | 1 | FİYAT BEKLİYOR | TEKLED-R1 mandatory completeness rule
P048-006 | ЩС-6(S4,6) | Montaj işçiliği | KONTROL EDİLECEK | Монтажные работы — Монтажные работы / pano montaj ve kablaj işçiliği |  |  |  | iş | 1 | TEKLED |  |  | 1 | FİYAT BEKLİYOR | TEKLED-R1 mandatory completeness rule
P049-001 | ЩС-7(S4,6) | Pano kompleti |  | Pano комплект — ЩС-7(S4,6) |  |  |  | компл. | 1 | TEKLED |  | 1 | 1 | ONAYLI | 1907_01_01_S4,S6_ЕОМ01_01_AL.pdf ¦ 260824 Акзат chint bom ably.xlsx rows 476-481
P049-002 | ЩС-7(S4,6) | КМПН | 719-15043 | Корпус / Korpus — КМПН 1/4 |  | 700 | 700 | adet | 1 | PYS |  |  | 1 | KONTROL EDİLECEK | 1907_01_01_S4,S6_ЕОМ01_01_AL.pdf ¦ 260824 Акзат chint bom ably.xlsx rows 476-481
P049-003 | ЩС-7(S4,6) | Выключатель | 193184 | Прочее — Выключатель нагрузки NXHB-125 3P 80A (R) |  | 2663.4 | 2663.4 | adet | 1 | CHINT | 3P; 80 A |  | 1 | ONAYLI | 1907_01_01_S4,S6_ЕОМ01_01_AL.pdf ¦ 260824 Акзат chint bom ably.xlsx rows 476-481
P049-004 | ЩС-7(S4,6) | Tamamlama seti | KONTROL EDİLECEK | Прочее — Tamamlama seti: N/PE baraları, dağıtım/klemens seti, DIN ray ve kablo kanalı, Harmony iç kablo, pabuç-ferrül, rakor, etiket ve kapı topraklama örgüsü |  |  |  | adet | 1 | EKT/ONKA/KLEMSAN/HARMONY |  |  | 1 | FİYAT BEKLİYOR | TEKLED-R1 mandatory completeness rule
P049-005 | ЩС-7(S4,6) | Montaj sarf | KONTROL EDİLECEK | Монтажный материал — Монтажный материал / montaj sarf seti |  |  |  | adet | 1 | TEKLED |  |  | 1 | FİYAT BEKLİYOR | TEKLED-R1 mandatory completeness rule
P049-006 | ЩС-7(S4,6) | Montaj işçiliği | KONTROL EDİLECEK | Монтажные работы — Монтажные работы / pano montaj ve kablaj işçiliği |  |  |  | iş | 1 | TEKLED |  |  | 1 | FİYAT BEKLİYOR | TEKLED-R1 mandatory completeness rule
P050-001 | ЩОВ_S4,6 | Pano kompleti |  | Pano комплект — ЩОВ_S4,6 |  |  |  | компл. | 1 | TEKLED |  | 1 | 1 | ONAYLI | 1907_01_01_S4,S6_ЕОМ01_01_AL.pdf ¦ 260824 Акзат chint bom ably.xlsx rows 482-491
P050-002 | ЩОВ_S4,6 | Korpus | KONTROL EDİLECEK | Корпус / Korpus — ЩРн-24 metal pano, ısıtma kontrolü için IP54, 500x350x150 |  |  |  | adet | 1 | TEKSAN | IP54; 500x350x150 mm |  | 1 | FİYAT BEKLİYOR | 1907_01_01_S4,S6_ЕОМ01_01_AL.pdf p.7 ¦ №355 от 29.05.2026 МЖК Batesmura Prime 2 г.Атырау rakip firmanin hazirladigi fiyat teklifi.pdf p.4 ¦ 260824 Акзат chint bom ably.xlsx rows 482-491
P050-003 | ЩОВ_S4,6 | NXHB-125 | KONTROL EDİLECEK | Прочее — NXHB-125 3P 16A yük ayırıcı |  |  |  | adet | 1 | CHINT | 3P; 16 A |  | 1 | FİYAT BEKLİYOR | 1907_01_01_S4,S6_ЕОМ01_01_AL.pdf p.7 ¦ №355 от 29.05.2026 МЖК Batesmura Prime 2 г.Атырау rakip firmanin hazirladigi fiyat teklifi.pdf p.4 ¦ 260824 Акзат chint bom ably.xlsx rows 482-491
P050-004 | ЩОВ_S4,6 | NXBLE-63YH | 515373 | Диф. / RCBO — NXBLE-63YH 1P+N C10 30mA Type AC 6kA |  | 3431.4 | 10294.2 | adet | 3 | CHINT | 1P+N; 10 A; C eğrisi; 6 kA; 30 mA; Tip AC |  | 3 | ONAYLI | 1907_01_01_S4,S6_ЕОМ01_01_AL.pdf p.7 ¦ №355 от 29.05.2026 МЖК Batesmura Prime 2 г.Атырау rakip firmanin hazirladigi fiyat teklifi.pdf p.4 ¦ 260824 Акзат chint bom ably.xlsx rows 482-491
P050-005 | ЩОВ_S4,6 | NXB-63S | 296708 | ОТО / MCB — NXB-63S 1P C6 4.5kA |  | 585 | 585 | adet | 1 | CHINT | 1P; 6 A; C eğrisi; 4.5 kA |  | 1 | ONAYLI | 1907_01_01_S4,S6_ЕОМ01_01_AL.pdf p.7 ¦ №355 от 29.05.2026 МЖК Batesmura Prime 2 г.Атырау rakip firmanin hazirladigi fiyat teklifi.pdf p.4 ¦ 260824 Акзат chint bom ably.xlsx rows 482-491 ¦ Varsayım: Kontrol ve termostat beslemesi için TEKLED-R1 kuralı
P050-006 | ЩОВ_S4,6 | NCH8 | KONTROL EDİLECEK | Контактор — NCH8-20/40 20A 4NO, 380/400 VAC bobin |  |  |  | adet | 1 | CHINT | 4P; 20 A; Bobin 380 VAC |  | 1 | FİYAT BEKLİYOR | 1907_01_01_S4,S6_ЕОМ01_01_AL.pdf p.7 ¦ №355 от 29.05.2026 МЖК Batesmura Prime 2 г.Атырау rakip firmanin hazirladigi fiyat teklifi.pdf p.4 ¦ 260824 Акзат chint bom ably.xlsx rows 482-491
P050-007 | ЩОВ_S4,6 | PT-220 | KONTROL EDİLECEK | Реле — PT-220 + TST05 sıcaklık sensörü |  |  |  | adet | 1 | PROJE/ANALOG |  |  | 1 | FİYAT BEKLİYOR | 1907_01_01_S4,S6_ЕОМ01_01_AL.pdf p.7 ¦ №355 от 29.05.2026 МЖК Batesmura Prime 2 г.Атырау rakip firmanin hazirladigi fiyat teklifi.pdf p.4 ¦ 260824 Акзат chint bom ably.xlsx rows 482-491
P050-008 | ЩОВ_S4,6 | Buat | KONTROL EDİLECEK | Прочее — IP55 buat 100x100x50 |  |  |  | adet | 3 | EKT/ONKA |  |  | 3 | FİYAT BEKLİYOR | 1907_01_01_S4,S6_ЕОМ01_01_AL.pdf p.7 ¦ №355 от 29.05.2026 МЖК Batesmura Prime 2 г.Атырау rakip firmanin hazirladigi fiyat teklifi.pdf p.4 ¦ 260824 Акзат chint bom ably.xlsx rows 482-491
P050-009 | ЩОВ_S4,6 | Tamamlama seti | KONTROL EDİLECEK | Прочее — Tamamlama seti: N/PE baraları, dağıtım/klemens seti, DIN ray ve kablo kanalı, Harmony iç kablo, pabuç-ferrül, rakor, etiket ve kapı topraklama örgüsü |  |  |  | adet | 1 | EKT/ONKA/KLEMSAN/HARMONY |  |  | 1 | FİYAT BEKLİYOR | TEKLED-R1 mandatory completeness rule
P050-010 | ЩОВ_S4,6 | Montaj sarf | KONTROL EDİLECEK | Монтажный материал — Монтажный материал / montaj sarf seti |  |  |  | adet | 1 | TEKLED |  |  | 1 | FİYAT BEKLİYOR | TEKLED-R1 mandatory completeness rule
P050-011 | ЩОВ_S4,6 | Montaj işçiliği | KONTROL EDİLECEK | Монтажные работы — Монтажные работы / pano montaj ve kablaj işçiliği |  |  |  | iş | 1 | TEKLED |  |  | 1 | FİYAT BEKLİYOR | TEKLED-R1 mandatory completeness rule
P051-001 | ЩЭ_S4,6 | Pano kompleti |  | Pano комплект — ЩЭ_S4,6 |  |  |  | компл. | 1 | TEKLED |  | 11 | 11 | ONAYLI | 1907_01_01_S4,S6_ЕОМ01_01_AL.pdf ¦ 260824 Акзат chint bom ably.xlsx rows 492-501
P051-002 | ЩЭ_S4,6 | Korpus | 710-1593801 | Корпус / Korpus — Kat panosu, 4 sayaç pencereli, zayıf akım bölmeli, DIN ray + N/PE baralı |  | 29820 | 328020 | adet | 1 | TEKSAN | IP31; 1000x950x150 mm |  | 11 | ONAYLI | 1907_01_01_S4,S6_ЕОМ01_01_AL.pdf p.24 ¦ №355 от 29.05.2026 МЖК Batesmura Prime 2 г.Атырау rakip firmanin hazirladigi fiyat teklifi.pdf p.4 ¦ 260824 Акзат chint bom ably.xlsx rows 492-501
P051-003 | ЩЭ_S4,6 | NXHB-125 | 193169 | Прочее — NXHB-125 1P 63A |  | 852.6 | 37514.4 | adet | 4 | CHINT | 1P; 63 A |  | 44 | ONAYLI | 1907_01_01_S4,S6_ЕОМ01_01_AL.pdf p.24 ¦ №355 от 29.05.2026 МЖК Batesmura Prime 2 г.Атырау rakip firmanin hazirladigi fiyat teklifi.pdf p.4 ¦ 260824 Акзат chint bom ably.xlsx rows 492-501
P051-004 | ЩЭ_S4,6 | NXBLE-63 | KONTROL EDİLECEK | Диф. / RCBO — NXBLE-63 1P+N C50 300mA elektromekanik Tip A, 6kA |  |  |  | adet | 4 | CHINT | 1P+N; 50 A; C eğrisi; 6 kA; 300 mA; Tip A |  | 44 | FİYAT BEKLİYOR | 1907_01_01_S4,S6_ЕОМ01_01_AL.pdf p.24 ¦ №355 от 29.05.2026 МЖК Batesmura Prime 2 г.Атырау rakip firmanin hazirladigi fiyat teklifi.pdf p.4 ¦ 260824 Акзат chint bom ably.xlsx rows 492-501
P051-005 | ЩЭ_S4,6 | NXHB-125 | KONTROL EDİLECEK | Прочее — 3P 25A yük ayırıcı (üst kat/asansör beslemesi) |  |  |  | adet | 1 | CHINT | 3P; 25 A |  | 11 | FİYAT BEKLİYOR | 1907_01_01_S4,S6_ЕОМ01_01_AL.pdf p.24 ¦ №355 от 29.05.2026 МЖК Batesmura Prime 2 г.Атырау rakip firmanin hazirladigi fiyat teklifi.pdf p.4 ¦ 260824 Акзат chint bom ably.xlsx rows 492-501
P051-006 | ЩЭ_S4,6 | sayac | KONTROL EDİLECEK | Счётчик — Mercury 203.2T LBO 5-60A tek faz sayaç |  |  |  | adet | 4 | MERCURY |  |  | 44 | FİYAT BEKLİYOR | 1907_01_01_S4,S6_ЕОМ01_01_AL.pdf p.24 ¦ №355 от 29.05.2026 МЖК Batesmura Prime 2 г.Атырау rakip firmanin hazirladigi fiyat teklifi.pdf p.4 ¦ 260824 Акзат chint bom ably.xlsx rows 492-501
P051-007 | ЩЭ_S4,6 | ray priz | 775001 | Прочее — AC30-111 DIN rail socket with earth |  | 1042.8 | 11470.8 | adet | 1 | CHINT |  |  | 11 | ONAYLI | 1907_01_01_S4,S6_ЕОМ01_01_AL.pdf p.24 ¦ №355 от 29.05.2026 МЖК Batesmura Prime 2 г.Атырау rakip firmanin hazirladigi fiyat teklifi.pdf p.4 ¦ 260824 Акзат chint bom ably.xlsx rows 492-501
P051-008 | ЩЭ_S4,6 | Tamamlama seti | KONTROL EDİLECEK | Прочее — Tamamlama seti: N/PE baraları, dağıtım/klemens seti, DIN ray ve kablo kanalı, Harmony iç kablo, pabuç-ferrül, rakor, etiket ve kapı topraklama örgüsü |  |  |  | adet | 1 | EKT/ONKA/KLEMSAN/HARMONY |  |  | 11 | FİYAT BEKLİYOR | TEKLED-R1 mandatory completeness rule
P051-009 | ЩЭ_S4,6 | Montaj sarf | KONTROL EDİLECEK | Монтажный материал — Монтажный материал / montaj sarf seti |  |  |  | adet | 1 | TEKLED |  |  | 11 | FİYAT BEKLİYOR | TEKLED-R1 mandatory completeness rule
P051-010 | ЩЭ_S4,6 | Montaj işçiliği | KONTROL EDİLECEK | Монтажные работы — Монтажные работы / pano montaj ve kablaj işçiliği |  |  |  | iş | 1 | TEKLED |  |  | 11 | FİYAT BEKLİYOR | TEKLED-R1 mandatory completeness rule
P052-001 | ЩК_S4,6 | Pano kompleti |  | Pano комплект — ЩК_S4,6 |  |  |  | компл. | 1 | TEKLED |  | 22 | 22 | ONAYLI | 1907_01_01_S4,S6_ЕОМ01_01_AL.pdf ¦ 260824 Акзат chint bom ably.xlsx rows 502-511
P052-002 | ЩК_S4,6 | Korpus | 711-03040 | Корпус / Korpus — ЩРв-24, sıva altı plastik konut panosu, IP40, %20 üzeri yedek alan |  | 6840 | 150480 | adet | 1 | TEKSAN | IP40; 398x252x102 mm |  | 22 | ONAYLI | 1907_01_01_S4,S6_ЕОМ01_01_AL.pdf p.24 ¦ №355 от 29.05.2026 МЖК Batesmura Prime 2 г.Атырау rakip firmanin hazirladigi fiyat teklifi.pdf p.4 ¦ 260824 Акзат chint bom ably.xlsx rows 502-511
P052-003 | ЩК_S4,6 | NXHB-125 | 193169 | Прочее — NXHB-125 1P 63A |  | 852.6 | 18757.2 | adet | 1 | CHINT | 1P; 63 A |  | 22 | ONAYLI | 1907_01_01_S4,S6_ЕОМ01_01_AL.pdf p.24 ¦ №355 от 29.05.2026 МЖК Batesmura Prime 2 г.Атырау rakip firmanin hazirladigi fiyat teklifi.pdf p.4 ¦ 260824 Акзат chint bom ably.xlsx rows 502-511
P052-004 | ЩК_S4,6 | NXB-63S | 296710 | ОТО / MCB — NXB-63S 1P C16 4.5kA |  | 469.8 | 10335.6 | adet | 1 | CHINT | 1P; 16 A; C eğrisi; 4.5 kA |  | 22 | ONAYLI | 1907_01_01_S4,S6_ЕОМ01_01_AL.pdf p.24 ¦ №355 от 29.05.2026 МЖК Batesmura Prime 2 г.Атырау rakip firmanin hazirladigi fiyat teklifi.pdf p.4 ¦ 260824 Акзат chint bom ably.xlsx rows 502-511
P052-005 | ЩК_S4,6 | NXB-63S | 296711 | ОТО / MCB — NXB-63S 1P C20 4.5kA |  | 477.6 | 31521.6 | adet | 3 | CHINT | 1P; 20 A; C eğrisi; 4.5 kA |  | 66 | ONAYLI | 1907_01_01_S4,S6_ЕОМ01_01_AL.pdf p.24 ¦ №355 от 29.05.2026 МЖК Batesmura Prime 2 г.Атырау rakip firmanin hazirladigi fiyat teklifi.pdf p.4 ¦ 260824 Акзат chint bom ably.xlsx rows 502-511
P052-006 | ЩК_S4,6 | NXBLE-63YH | 515408 | Диф. / RCBO — NXBLE-63YH 1P+N C40 30mA Type AC 6kA |  | 3333.6 | 146678.4 | adet | 2 | CHINT | 1P+N; 40 A; C eğrisi; 6 kA; 30 mA; Tip AC |  | 44 | ONAYLI | 1907_01_01_S4,S6_ЕОМ01_01_AL.pdf p.24 ¦ №355 от 29.05.2026 МЖК Batesmura Prime 2 г.Атырау rakip firmanin hazirladigi fiyat teklifi.pdf p.4 ¦ 260824 Акзат chint bom ably.xlsx rows 502-511
P052-007 | ЩК_S4,6 | NXBLE-63YH | 515387 | Диф. / RCBO — NXBLE-63YH 1P+N C20 30mA Type AC 6kA |  | 3379.2 | 148684.8 | adet | 2 | CHINT | 1P+N; 20 A; C eğrisi; 6 kA; 30 mA; Tip AC |  | 44 | ONAYLI | 1907_01_01_S4,S6_ЕОМ01_01_AL.pdf p.24 ¦ №355 от 29.05.2026 МЖК Batesmura Prime 2 г.Атырау rakip firmanin hazirladigi fiyat teklifi.pdf p.4 ¦ 260824 Акзат chint bom ably.xlsx rows 502-511
P052-008 | ЩК_S4,6 | NCH8 | 256095 | Контактор — NCH8-63/11 63A 1NO+1NC 230V AC |  | 7700.4 | 169408.8 | adet | 1 | CHINT | 63 A; Bobin 230 VAC |  | 22 | ONAYLI | 1907_01_01_S4,S6_ЕОМ01_01_AL.pdf p.24 ¦ №355 от 29.05.2026 МЖК Batesmura Prime 2 г.Атырау rakip firmanin hazirladigi fiyat teklifi.pdf p.4 ¦ 260824 Акзат chint bom ably.xlsx rows 502-511
P052-009 | ЩК_S4,6 | Tamamlama seti | KONTROL EDİLECEK | Прочее — Tamamlama seti: N/PE baraları, dağıtım/klemens seti, DIN ray ve kablo kanalı, Harmony iç kablo, pabuç-ferrül, rakor, etiket ve kapı topraklama örgüsü |  |  |  | adet | 1 | EKT/ONKA/KLEMSAN/HARMONY |  |  | 22 | FİYAT BEKLİYOR | TEKLED-R1 mandatory completeness rule
P052-010 | ЩК_S4,6 | Montaj sarf | KONTROL EDİLECEK | Монтажный материал — Монтажный материал / montaj sarf seti |  |  |  | adet | 1 | TEKLED |  |  | 22 | FİYAT BEKLİYOR | TEKLED-R1 mandatory completeness rule
P052-011 | ЩК_S4,6 | Montaj işçiliği | KONTROL EDİLECEK | Монтажные работы — Монтажные работы / pano montaj ve kablaj işçiliği |  |  |  | iş | 1 | TEKLED |  |  | 22 | FİYAT BEKLİYOR | TEKLED-R1 mandatory completeness rule
P053-001 | ЩК2_S4,6 | Pano kompleti |  | Pano комплект — ЩК2_S4,6 |  |  |  | компл. | 1 | TEKLED |  | 22 | 22 | ONAYLI | 1907_01_01_S4,S6_ЕОМ01_01_AL.pdf ¦ 260824 Акзат chint bom ably.xlsx rows 512-521
P053-002 | ЩК2_S4,6 | Korpus | 711-03040 | Корпус / Korpus — ЩРв-24, sıva altı plastik konut panosu, IP40, %20 üzeri yedek alan |  | 6840 | 150480 | adet | 1 | TEKSAN | IP40; 398x252x102 mm |  | 22 | ONAYLI | 1907_01_01_S4,S6_ЕОМ01_01_AL.pdf p.24 ¦ №355 от 29.05.2026 МЖК Batesmura Prime 2 г.Атырау rakip firmanin hazirladigi fiyat teklifi.pdf p.4 ¦ 260824 Акзат chint bom ably.xlsx rows 512-521
P053-003 | ЩК2_S4,6 | NXHB-125 | 193169 | Прочее — NXHB-125 1P 63A |  | 852.6 | 18757.2 | adet | 1 | CHINT | 1P; 63 A |  | 22 | ONAYLI | 1907_01_01_S4,S6_ЕОМ01_01_AL.pdf p.24 ¦ №355 от 29.05.2026 МЖК Batesmura Prime 2 г.Атырау rakip firmanin hazirladigi fiyat teklifi.pdf p.4 ¦ 260824 Акзат chint bom ably.xlsx rows 512-521
P053-004 | ЩК2_S4,6 | NXB-63S | 296710 | ОТО / MCB — NXB-63S 1P C16 4.5kA |  | 469.8 | 10335.6 | adet | 1 | CHINT | 1P; 16 A; C eğrisi; 4.5 kA |  | 22 | ONAYLI | 1907_01_01_S4,S6_ЕОМ01_01_AL.pdf p.24 ¦ №355 от 29.05.2026 МЖК Batesmura Prime 2 г.Атырау rakip firmanin hazirladigi fiyat teklifi.pdf p.4 ¦ 260824 Акзат chint bom ably.xlsx rows 512-521
P053-005 | ЩК2_S4,6 | NXB-63S | 296711 | ОТО / MCB — NXB-63S 1P C20 4.5kA |  | 477.6 | 42028.8 | adet | 4 | CHINT | 1P; 20 A; C eğrisi; 4.5 kA |  | 88 | ONAYLI | 1907_01_01_S4,S6_ЕОМ01_01_AL.pdf p.24 ¦ №355 от 29.05.2026 МЖК Batesmura Prime 2 г.Атырау rakip firmanin hazirladigi fiyat teklifi.pdf p.4 ¦ 260824 Акзат chint bom ably.xlsx rows 512-521
P053-006 | ЩК2_S4,6 | NXBLE-63YH | 515408 | Диф. / RCBO — NXBLE-63YH 1P+N C40 30mA Type AC 6kA |  | 3333.6 | 146678.4 | adet | 2 | CHINT | 1P+N; 40 A; C eğrisi; 6 kA; 30 mA; Tip AC |  | 44 | ONAYLI | 1907_01_01_S4,S6_ЕОМ01_01_AL.pdf p.24 ¦ №355 от 29.05.2026 МЖК Batesmura Prime 2 г.Атырау rakip firmanin hazirladigi fiyat teklifi.pdf p.4 ¦ 260824 Акзат chint bom ably.xlsx rows 512-521
P053-007 | ЩК2_S4,6 | NXBLE-63YH | 515387 | Диф. / RCBO — NXBLE-63YH 1P+N C20 30mA Type AC 6kA |  | 3379.2 | 148684.8 | adet | 2 | CHINT | 1P+N; 20 A; C eğrisi; 6 kA; 30 mA; Tip AC |  | 44 | ONAYLI | 1907_01_01_S4,S6_ЕОМ01_01_AL.pdf p.24 ¦ №355 от 29.05.2026 МЖК Batesmura Prime 2 г.Атырау rakip firmanin hazirladigi fiyat teklifi.pdf p.4 ¦ 260824 Акзат chint bom ably.xlsx rows 512-521
P053-008 | ЩК2_S4,6 | NCH8 | 256095 | Контактор — NCH8-63/11 63A 1NO+1NC 230V AC |  | 7700.4 | 169408.8 | adet | 1 | CHINT | 63 A; Bobin 230 VAC |  | 22 | ONAYLI | 1907_01_01_S4,S6_ЕОМ01_01_AL.pdf p.24 ¦ №355 от 29.05.2026 МЖК Batesmura Prime 2 г.Атырау rakip firmanin hazirladigi fiyat teklifi.pdf p.4 ¦ 260824 Акзат chint bom ably.xlsx rows 512-521
P053-009 | ЩК2_S4,6 | Tamamlama seti | KONTROL EDİLECEK | Прочее — Tamamlama seti: N/PE baraları, dağıtım/klemens seti, DIN ray ve kablo kanalı, Harmony iç kablo, pabuç-ferrül, rakor, etiket ve kapı topraklama örgüsü |  |  |  | adet | 1 | EKT/ONKA/KLEMSAN/HARMONY |  |  | 22 | FİYAT BEKLİYOR | TEKLED-R1 mandatory completeness rule
P053-010 | ЩК2_S4,6 | Montaj sarf | KONTROL EDİLECEK | Монтажный материал — Монтажный материал / montaj sarf seti |  |  |  | adet | 1 | TEKLED |  |  | 22 | FİYAT BEKLİYOR | TEKLED-R1 mandatory completeness rule
P053-011 | ЩК2_S4,6 | Montaj işçiliği | KONTROL EDİLECEK | Монтажные работы — Монтажные работы / pano montaj ve kablaj işçiliği |  |  |  | iş | 1 | TEKLED |  |  | 22 | FİYAT BEKLİYOR | TEKLED-R1 mandatory completeness rule
P054-001 | ПД1 (ШУН/В-R3 2,2 квТ) (S4,6) | Pano kompleti |  | Pano комплект — ПД1 (ШУН/В-R3 2,2 квТ) (S4,6) |  |  |  | компл. | 1 | TEKLED |  | 1 | 1 | ONAYLI | 1907_01_01_S4,S6_ЕОМ01_01_AL.pdf ¦ 260824 Акзат chint bom ably.xlsx rows 522-535
P054-002 | ПД1 (ШУН/В-R3 2,2 квТ) (S4,6) | Мет.Корпус | 719-15430 | Корпус / Korpus — Мет.Корпус ЩМП-2 (500x400x220) IP31 |  | 6183 | 6183 | adet | 1 | TEKSAN F | IP31; 500x400x220 mm |  | 1 | ONAYLI | 1907_01_01_S4,S6_ЕОМ01_01_AL.pdf ¦ 260824 Акзат chint bom ably.xlsx rows 522-535
P054-003 | ПД1 (ШУН/В-R3 2,2 квТ) (S4,6) | Авт. | 296839 | ОТО / MCB — Авт. выкл. NXB-63S 3P 10А 4.5kA х-ка D (R) |  | 2186.4 | 2186.4 | adet | 1 | CHINT | 3P; 10 A; D eğrisi; 4.5 kA |  | 1 | ONAYLI | 1907_01_01_S4,S6_ЕОМ01_01_AL.pdf ¦ 260824 Акзат chint bom ably.xlsx rows 522-535
P054-004 | ПД1 (ШУН/В-R3 2,2 квТ) (S4,6) | Контактор | 836704 | Контактор — Контактор NXC-09 9A 220В/АС3 1НО+1НЗ 50Гц (R) |  | 3128.4 | 3128.4 | adet | 1 | CHINT | 9 A |  | 1 | KONTROL EDİLECEK | 1907_01_01_S4,S6_ЕОМ01_01_AL.pdf ¦ 260824 Акзат chint bom ably.xlsx rows 522-535
P054-005 | ПД1 (ШУН/В-R3 2,2 квТ) (S4,6) | Индикатор | 593076 | Прочее — Индикатор ND16-22D/2 желтый AC/DC230В (R) |  | 342.6 | 342.6 | adet | 1 | CHINT |  |  | 1 | ONAYLI | 1907_01_01_S4,S6_ЕОМ01_01_AL.pdf ¦ 260824 Акзат chint bom ably.xlsx rows 522-535
P054-006 | ПД1 (ШУН/В-R3 2,2 квТ) (S4,6) | Индикатор | 593077 | Прочее — Индикатор ND16-22D/2 зеленый AC/DC230В (R) |  | 353.4 | 353.4 | adet | 1 | CHINT |  |  | 1 | ONAYLI | 1907_01_01_S4,S6_ЕОМ01_01_AL.pdf ¦ 260824 Акзат chint bom ably.xlsx rows 522-535
P054-007 | ПД1 (ШУН/В-R3 2,2 квТ) (S4,6) | Индикатор | 593075 | Прочее — Индикатор ND16-22D/2 красный AC/DC230В (R) |  | 342.6 | 342.6 | adet | 1 | CHINT |  |  | 1 | ONAYLI | 1907_01_01_S4,S6_ЕОМ01_01_AL.pdf ¦ 260824 Акзат chint bom ably.xlsx rows 522-535
P054-008 | ПД1 (ШУН/В-R3 2,2 квТ) (S4,6) | Авт. | 296705 | ОТО / MCB — Авт. выкл. NXB-63S 1P 2А 4.5kA х-ка C (R) |  | 651.6 | 1303.2 | adet | 2 | CHINT | 1P; 2 A; C eğrisi; 4.5 kA |  | 2 | ONAYLI | 1907_01_01_S4,S6_ЕОМ01_01_AL.pdf ¦ 260824 Акзат chint bom ably.xlsx rows 522-535
P054-009 | ПД1 (ШУН/В-R3 2,2 квТ) (S4,6) | Тепловое | 837114 | Реле — Тепловое реле NXR-25 4-6A (R) |  | 2589 | 2589 | adet | 1 | CHINT | 6 A |  | 1 | ONAYLI | 1907_01_01_S4,S6_ЕОМ01_01_AL.pdf ¦ 260824 Акзат chint bom ably.xlsx rows 522-535
P054-010 | ПД1 (ШУН/В-R3 2,2 квТ) (S4,6) | Приставка | 938251 | Прочее — Приставка доп.контакты AX-3X/22 к контактору NXC-06~630 (R) |  | 1306.2 | 1306.2 | adet | 1 | CHINT |  |  | 1 | ONAYLI | 1907_01_01_S4,S6_ЕОМ01_01_AL.pdf ¦ 260824 Акзат chint bom ably.xlsx rows 522-535
P054-011 | ПД1 (ШУН/В-R3 2,2 квТ) (S4,6) | Промежуточное | 285448 | Реле — Промежуточное реле JZX-22F(D) 4 конт. с инд. LED 3А 220В AC (R) |  | 939 | 1878 | adet | 2 | CHINT | 3 A |  | 2 | ONAYLI | 1907_01_01_S4,S6_ЕОМ01_01_AL.pdf ¦ 260824 Акзат chint bom ably.xlsx rows 522-535
P054-012 | ПД1 (ШУН/В-R3 2,2 квТ) (S4,6) | Розетка | 285976 | Прочее — Розетка CZY14A для JZX-22F(D) 4 контакта |  | 409.2 | 818.4 | adet | 2 | CHINT |  |  | 2 | ONAYLI | 1907_01_01_S4,S6_ЕОМ01_01_AL.pdf ¦ 260824 Акзат chint bom ably.xlsx rows 522-535
P054-013 | ПД1 (ШУН/В-R3 2,2 квТ) (S4,6) | Tamamlama seti | KONTROL EDİLECEK | Прочее — Tamamlama seti: N/PE baraları, dağıtım/klemens seti, DIN ray ve kablo kanalı, Harmony iç kablo, pabuç-ferrül, rakor, etiket ve kapı topraklama örgüsü |  |  |  | adet | 1 | EKT/ONKA/KLEMSAN/HARMONY |  |  | 1 | FİYAT BEKLİYOR | TEKLED-R1 mandatory completeness rule
P054-014 | ПД1 (ШУН/В-R3 2,2 квТ) (S4,6) | Montaj sarf | KONTROL EDİLECEK | Монтажный материал — Монтажный материал / montaj sarf seti |  |  |  | adet | 1 | TEKLED |  |  | 1 | FİYAT BEKLİYOR | TEKLED-R1 mandatory completeness rule
P054-015 | ПД1 (ШУН/В-R3 2,2 квТ) (S4,6) | Montaj işçiliği | KONTROL EDİLECEK | Монтажные работы — Монтажные работы / pano montaj ve kablaj işçiliği |  |  |  | iş | 1 | TEKLED |  |  | 1 | FİYAT BEKLİYOR | TEKLED-R1 mandatory completeness rule
P055-001 | В1(S4,6) | Pano kompleti |  | Pano комплект — В1(S4,6) |  |  |  | компл. | 1 | TEKLED |  | 1 | 1 | ONAYLI | 1907_01_01_S4,S6_ЕОМ01_01_AL.pdf ¦ 260824 Акзат chint bom ably.xlsx rows 536-541
P055-002 | В1(S4,6) | Korpus | KONTROL EDİLECEK | Корпус / Korpus — Korpus ölçüsü ve IP değeri üretim öncesi fiziksel yerleşimle teyit edilecek |  |  |  | adet | 1 | TEKSAN/TEKLED | KONTROL; KONTROL mm |  | 1 | FİYAT BEKLİYOR | 1907_01_01_S4,S6_ЕОМ01_01_AL.pdf ¦ 260824 Акзат chint bom ably.xlsx rows 536-541
P055-003 | В1(S4,6) | ПМЛ1220 | KONTROL EDİLECEK | Контактор — ПМЛ1220 7-10А |  | 45000 | 45000 | adet | 1 | PYS | 10 A |  | 1 | KONTROL EDİLECEK | 1907_01_01_S4,S6_ЕОМ01_01_AL.pdf ¦ 260824 Акзат chint bom ably.xlsx rows 536-541
P055-004 | В1(S4,6) | Tamamlama seti | KONTROL EDİLECEK | Прочее — Tamamlama seti: N/PE baraları, dağıtım/klemens seti, DIN ray ve kablo kanalı, Harmony iç kablo, pabuç-ferrül, rakor, etiket ve kapı topraklama örgüsü |  |  |  | adet | 1 | EKT/ONKA/KLEMSAN/HARMONY |  |  | 1 | FİYAT BEKLİYOR | TEKLED-R1 mandatory completeness rule
P055-005 | В1(S4,6) | Montaj sarf | KONTROL EDİLECEK | Монтажный материал — Монтажный материал / montaj sarf seti |  |  |  | adet | 1 | TEKLED |  |  | 1 | FİYAT BEKLİYOR | TEKLED-R1 mandatory completeness rule
P055-006 | В1(S4,6) | Montaj işçiliği | KONTROL EDİLECEK | Монтажные работы — Монтажные работы / pano montaj ve kablaj işçiliği |  |  |  | iş | 1 | TEKLED |  |  | 1 | FİYAT BEKLİYOR | TEKLED-R1 mandatory completeness rule
P056-001 | ВЩ1 (ВРУ-1-13-20 УХЛ4) (S5) | Pano kompleti |  | Pano комплект — ВЩ1 (ВРУ-1-13-20 УХЛ4) (S5) |  |  |  | компл. | 1 | TEKLED |  | 1 | 1 | ONAYLI | 260824 Акзат chint bom ably.xlsx rows 542-554
P056-002 | ВЩ1 (ВРУ-1-13-20 УХЛ4) (S5) | Мет. | 719-15043 | Корпус / Korpus — Мет. Щит ВРУ 1700х800х450+10CM База |  | 93000 | 93000 | adet | 1 | TEKSAN F | 1700x800x450 mm |  | 1 | KONTROL EDİLECEK | 260824 Акзат chint bom ably.xlsx rows 542-554
P056-003 | ВЩ1 (ВРУ-1-13-20 УХЛ4) (S5) | Плавкая | 521215 | Прочее — Плавкая вставка предохранителя RT36-2-400, габарит 2, 315А |  | 2981.4 | 17888.4 | adet | 6 | CHINT | 315 A |  | 6 | ONAYLI | 260824 Акзат chint bom ably.xlsx rows 542-554
P056-004 | ВЩ1 (ВРУ-1-13-20 УХЛ4) (S5) | Держатель | 521368 | Прочее — Держатель плавкой вставки RT36-2-400, габарит 2, 400А |  | 4465.8 | 26794.8 | adet | 6 | CHINT | 400 A |  | 6 | ONAYLI | 260824 Акзат chint bom ably.xlsx rows 542-554
P056-005 | ВЩ1 (ВРУ-1-13-20 УХЛ4) (S5) | Авт. | 296708 | ОТО / MCB — Авт. выкл. NXB-63S 1P 6А 4.5kA х-ка C (R) |  | 585 | 1170 | adet | 2 | CHINT | 1P; 6 A; C eğrisi; 4.5 kA |  | 2 | ONAYLI | 260824 Акзат chint bom ably.xlsx rows 542-554
P056-006 | ВЩ1 (ВРУ-1-13-20 УХЛ4) (S5) | Меркурий | KONTROL EDİLECEK | Счётчик — Меркурий 234 ARTm-02 POB.L2 PLC-IIA5 5-7,5A |  |  |  | adet | 2 | PYS | 5 A |  | 2 | FİYAT BEKLİYOR | 260824 Акзат chint bom ably.xlsx rows 542-554
P056-007 | ВЩ1 (ВРУ-1-13-20 УХЛ4) (S5) | NH40 | KONTROL EDİLECEK | Прочее — CHINT NH40-630/3, iki yönlü yük ayırıcı/transfer seti |  |  |  | adet | 2 | CHINT | 3P; 630 A |  | 2 | FİYAT BEKLİYOR | 260824 Акзат chint bom ably.xlsx rows 542-554
P056-008 | ВЩ1 (ВРУ-1-13-20 УХЛ4) (S5) | Трансформатор | 270300021_ | Трансформатор тока — Трансформатор тока ТТИ-40 300/5А 5ВА класс 0,5 IEK |  | 5523 | 33138 | adet | 6 | PYS | 5 A; CT 300/5 |  | 6 | ONAYLI | 260824 Акзат chint bom ably.xlsx rows 542-554
P056-009 | ВЩ1 (ВРУ-1-13-20 УХЛ4) (S5) | NU6-II | KONTROL EDİLECEK | УЗИП / OPN — NU6-II Tip 2, 1P, Uc 275V parafudr |  |  |  | adet | 6 | CHINT | 1P |  | 6 | FİYAT BEKLİYOR | 260824 Акзат chint bom ably.xlsx rows 542-554
P056-010 | ВЩ1 (ВРУ-1-13-20 УХЛ4) (S5) | NXB-63S | 296830 | ОТО / MCB — NXB-63S 3P C32 4.5kA |  | 1563.6 | 3127.2 | adet | 2 | CHINT | 3P; 32 A; C eğrisi; 4.5 kA |  | 2 | ONAYLI | 260824 Акзат chint bom ably.xlsx rows 542-554 ¦ Varsayım: SPD yedek koruması TEKLED-R1; nihai koordinasyon üretim öncesi teyit
P056-011 | ВЩ1 (ВРУ-1-13-20 УХЛ4) (S5) | Al bara | KONTROL EDİLECEK | Шина — Alüminyum ana bara seti, mesnet/izolatör ve bağlantı parçaları; kesit kısa devre ve sıcaklık hesabıyla netleştirilecek |  |  |  | m | 1 | TEKLED |  |  | 1 | FİYAT BEKLİYOR | TEKLED-R1 busbar and completeness rule
P056-012 | ВЩ1 (ВРУ-1-13-20 УХЛ4) (S5) | Tamamlama seti | KONTROL EDİLECEK | Прочее — Tamamlama seti: N/PE baraları, dağıtım/klemens seti, DIN ray ve kablo kanalı, Harmony iç kablo, pabuç-ferrül, rakor, etiket ve kapı topraklama örgüsü |  |  |  | adet | 1 | EKT/ONKA/KLEMSAN/HARMONY |  |  | 1 | FİYAT BEKLİYOR | TEKLED-R1 mandatory completeness rule
P056-013 | ВЩ1 (ВРУ-1-13-20 УХЛ4) (S5) | Montaj sarf | KONTROL EDİLECEK | Монтажный материал — Монтажный материал / montaj sarf seti |  |  |  | adet | 1 | TEKLED |  |  | 1 | FİYAT BEKLİYOR | TEKLED-R1 mandatory completeness rule
P056-014 | ВЩ1 (ВРУ-1-13-20 УХЛ4) (S5) | Montaj işçiliği | KONTROL EDİLECEK | Монтажные работы — Монтажные работы / pano montaj ve kablaj işçiliği |  |  |  | iş | 1 | TEKLED |  |  | 1 | FİYAT BEKLİYOR | TEKLED-R1 mandatory completeness rule
P057-001 | АВР-160А (ША8333-160-74 УХЛ4) (S5) | Pano kompleti |  | Pano комплект — АВР-160А (ША8333-160-74 УХЛ4) (S5) |  |  |  | компл. | 1 | TEKLED |  | 1 | 1 | ONAYLI | 260824 Акзат chint bom ably.xlsx rows 555-565
P057-002 | АВР-160А (ША8333-160-74 УХЛ4) (S5) | Korpus | KONTROL EDİLECEK | Корпус / Korpus — Dikili metal pano, kaideli, montaj plakalı, 1800x1200x500 mm, IP31 |  |  |  | adet | 1 | TEKSAN/TEKLED | IP31; 1800x1200x500 mm |  | 1 | FİYAT BEKLİYOR | №355 от 29.05.2026 МЖК Batesmura Prime 2 г.Атырау rakip firmanin hazirladigi fiyat teklifi.pdf p.5 ¦ 260824 Акзат chint bom ably.xlsx rows 555-565
P057-003 | АВР-160А (ША8333-160-74 УХЛ4) (S5) | NXM-250S | 131369 | ТМШ / MCCB — NXM-250S/3P 250A 36kA |  | 22121.4 | 66364.2 | adet | 3 | CHINT | 3P; 250 A; 36 kA |  | 3 | ONAYLI | №355 от 29.05.2026 МЖК Batesmura Prime 2 г.Атырау rakip firmanin hazirladigi fiyat teklifi.pdf p.5 ¦ 260824 Акзат chint bom ably.xlsx rows 555-565
P057-004 | АВР-160А (ША8333-160-74 УХЛ4) (S5) | NXB-63S | 296825 | ОТО / MCB — NXB-63S 3P C6 4.5kA |  | 1723.8 | 5171.4 | adet | 3 | CHINT | 3P; 6 A; C eğrisi; 4.5 kA |  | 3 | ONAYLI | №355 от 29.05.2026 МЖК Batesmura Prime 2 г.Атырау rakip firmanin hazirladigi fiyat teklifi.pdf p.5 ¦ 260824 Акзат chint bom ably.xlsx rows 555-565
P057-005 | АВР-160А (ША8333-160-74 УХЛ4) (S5) | NXC-315 | KONTROL EDİLECEK | Контактор — NXC-315 315A AC-3, 230 VAC bobin |  |  |  | adet | 3 | CHINT | 3P; 315 A; Bobin 230 VAC |  | 3 | FİYAT BEKLİYOR | №355 от 29.05.2026 МЖК Batesmura Prime 2 г.Атырау rakip firmanin hazirladigi fiyat teklifi.pdf p.5 ¦ 260824 Акзат chint bom ably.xlsx rows 555-565
P057-006 | АВР-160А (ША8333-160-74 УХЛ4) (S5) | NXC-AUX | KONTROL EDİLECEK | Прочее — NXC büyük güç kontaktörü uyumlu yardımcı kontak seti |  |  |  | adet | 3 | CHINT |  |  | 3 | FİYAT BEKLİYOR | №355 от 29.05.2026 МЖК Batesmura Prime 2 г.Атырау rakip firmanin hazirladigi fiyat teklifi.pdf p.5 ¦ 260824 Акзат chint bom ably.xlsx rows 555-565
P057-007 | АВР-160А (ША8333-160-74 УХЛ4) (S5) | NJB1-X | KONTROL EDİLECEK | Реле — 3 faz gerilim/faz sırası kontrol rölesi |  |  |  | adet | 3 | CHINT |  |  | 3 | FİYAT BEKLİYOR | №355 от 29.05.2026 МЖК Batesmura Prime 2 г.Атырау rakip firmanin hazirladigi fiyat teklifi.pdf p.5 ¦ 260824 Акзат chint bom ably.xlsx rows 555-565
P057-008 | АВР-160А (ША8333-160-74 УХЛ4) (S5) | TШП/TТИ | KONTROL EDİLECEK | Трансформатор тока — Akım trafosu 250/5 |  |  |  | adet | 7 | IEK/E-PRO | CT 250/5 |  | 7 | FİYAT BEKLİYOR | №355 от 29.05.2026 МЖК Batesmura Prime 2 г.Атырау rakip firmanin hazirladigi fiyat teklifi.pdf p.5 ¦ 260824 Акзат chint bom ably.xlsx rows 555-565
P057-009 | АВР-160А (ША8333-160-74 УХЛ4) (S5) | sayac | KONTROL EDİLECEK | Счётчик — Mercury 234 ARTM-02, CT bağlı üç faz sayaç |  |  |  | adet | 2 | MERCURY |  |  | 2 | FİYAT BEKLİYOR | №355 от 29.05.2026 МЖК Batesmura Prime 2 г.Атырау rakip firmanin hazirladigi fiyat teklifi.pdf p.5 ¦ 260824 Акзат chint bom ably.xlsx rows 555-565
P057-010 | АВР-160А (ША8333-160-74 УХЛ4) (S5) | Al bara | KONTROL EDİLECEK | Шина — Alüminyum ana bara seti, mesnet/izolatör ve bağlantı parçaları; kesit kısa devre ve sıcaklık hesabıyla netleştirilecek |  |  |  | m | 1 | TEKLED |  |  | 1 | FİYAT BEKLİYOR | TEKLED-R1 busbar and completeness rule
P057-011 | АВР-160А (ША8333-160-74 УХЛ4) (S5) | Tamamlama seti | KONTROL EDİLECEK | Прочее — Tamamlama seti: N/PE baraları, dağıtım/klemens seti, DIN ray ve kablo kanalı, Harmony iç kablo, pabuç-ferrül, rakor, etiket ve kapı topraklama örgüsü |  |  |  | adet | 1 | EKT/ONKA/KLEMSAN/HARMONY |  |  | 1 | FİYAT BEKLİYOR | TEKLED-R1 mandatory completeness rule
P057-012 | АВР-160А (ША8333-160-74 УХЛ4) (S5) | Montaj sarf | KONTROL EDİLECEK | Монтажный материал — Монтажный материал / montaj sarf seti |  |  |  | adet | 1 | TEKLED |  |  | 1 | FİYAT BEKLİYOR | TEKLED-R1 mandatory completeness rule
P057-013 | АВР-160А (ША8333-160-74 УХЛ4) (S5) | Montaj işçiliği | KONTROL EDİLECEK | Монтажные работы — Монтажные работы / pano montaj ve kablaj işçiliği |  |  |  | iş | 1 | TEKLED |  |  | 1 | FİYAT BEKLİYOR | TEKLED-R1 mandatory completeness rule
P058-001 | РЩ1(ВРУ1-ИНД тип5-00) (S5) | Pano kompleti |  | Pano комплект — РЩ1(ВРУ1-ИНД тип5-00) (S5) |  |  |  | компл. | 1 | TEKLED |  | 1 | 1 | ONAYLI | 260824 Акзат chint bom ably.xlsx rows 566-579
P058-002 | РЩ1(ВРУ1-ИНД тип5-00) (S5) | Korpus | KONTROL EDİLECEK | Корпус / Korpus — Dikili metal pano, kaideli, montaj plakalı, 1800x1000x500 mm, IP31 |  |  |  | adet | 1 | TEKSAN/TEKLED | IP31; 1800x1000x500 mm |  | 1 | FİYAT BEKLİYOR | №355 от 29.05.2026 МЖК Batesmura Prime 2 г.Атырау rakip firmanin hazirladigi fiyat teklifi.pdf p.5 ¦ 260824 Акзат chint bom ably.xlsx rows 566-579
P058-003 | РЩ1(ВРУ1-ИНД тип5-00) (S5) | NXM-250S | 131367 | ТМШ / MCCB — NXM-250S/3P 200A 36kA |  | 20880 | 20880 | adet | 1 | CHINT | 3P; 200 A; 36 kA |  | 1 | ONAYLI | №355 от 29.05.2026 МЖК Batesmura Prime 2 г.Атырау rakip firmanin hazirladigi fiyat teklifi.pdf p.5 ¦ 260824 Акзат chint bom ably.xlsx rows 566-579
P058-004 | РЩ1(ВРУ1-ИНД тип5-00) (S5) | NXM-250S | 131365 | ТМШ / MCCB — NXM-250S/3P 160A 36kA |  | 20346 | 20346 | adet | 1 | CHINT | 3P; 160 A; 36 kA |  | 1 | ONAYLI | №355 от 29.05.2026 МЖК Batesmura Prime 2 г.Атырау rakip firmanin hazirladigi fiyat teklifi.pdf p.5 ¦ 260824 Акзат chint bom ably.xlsx rows 566-579
P058-005 | РЩ1(ВРУ1-ИНД тип5-00) (S5) | NXM-125S | 131363 | ТМШ / MCCB — NXM-125S/3P 125A 25kA |  | 11856 | 11856 | adet | 1 | CHINT | 3P; 125 A; 25 kA |  | 1 | ONAYLI | №355 от 29.05.2026 МЖК Batesmura Prime 2 г.Атырау rakip firmanin hazirladigi fiyat teklifi.pdf p.5 ¦ 260824 Акзат chint bom ably.xlsx rows 566-579
P058-006 | РЩ1(ВРУ1-ИНД тип5-00) (S5) | NXM-125S | 131362 | ТМШ / MCCB — NXM-125S/3P 100A 25kA |  | 11665.8 | 23331.6 | adet | 2 | CHINT | 3P; 100 A; 25 kA |  | 2 | ONAYLI | №355 от 29.05.2026 МЖК Batesmura Prime 2 г.Атырау rakip firmanin hazirladigi fiyat teklifi.pdf p.5 ¦ 260824 Акзат chint bom ably.xlsx rows 566-579
P058-007 | РЩ1(ВРУ1-ИНД тип5-00) (S5) | NXB-63S | 296829 | ОТО / MCB — NXB-63S 3P C25 4.5kA |  | 1457.4 | 7287 | adet | 5 | CHINT | 3P; 25 A; C eğrisi; 4.5 kA |  | 5 | ONAYLI | №355 от 29.05.2026 МЖК Batesmura Prime 2 г.Атырау rakip firmanin hazirladigi fiyat teklifi.pdf p.5 ¦ 260824 Акзат chint bom ably.xlsx rows 566-579
P058-008 | РЩ1(ВРУ1-ИНД тип5-00) (S5) | NXHB-125 | 193182 | Прочее — NXHB-125 3P 40A |  | 2023.2 | 2023.2 | adet | 1 | CHINT | 3P; 40 A |  | 1 | ONAYLI | №355 от 29.05.2026 МЖК Batesmura Prime 2 г.Атырау rakip firmanin hazirladigi fiyat teklifi.pdf p.5 ¦ 260824 Акзат chint bom ably.xlsx rows 566-579
P058-009 | РЩ1(ВРУ1-ИНД тип5-00) (S5) | NXB-63S | 296830 | ОТО / MCB — NXB-63S 3P C32 4.5kA |  | 1563.6 | 1563.6 | adet | 1 | CHINT | 3P; 32 A; C eğrisi; 4.5 kA |  | 1 | ONAYLI | №355 от 29.05.2026 МЖК Batesmura Prime 2 г.Атырау rakip firmanin hazirladigi fiyat teklifi.pdf p.5 ¦ 260824 Акзат chint bom ably.xlsx rows 566-579
P058-010 | РЩ1(ВРУ1-ИНД тип5-00) (S5) | NXB-63S | 296828 | ОТО / MCB — NXB-63S 3P C20 4.5kA |  | 1499.4 | 4498.2 | adet | 3 | CHINT | 3P; 20 A; C eğrisi; 4.5 kA |  | 3 | ONAYLI | №355 от 29.05.2026 МЖК Batesmura Prime 2 г.Атырау rakip firmanin hazirladigi fiyat teklifi.pdf p.5 ¦ 260824 Акзат chint bom ably.xlsx rows 566-579
P058-011 | РЩ1(ВРУ1-ИНД тип5-00) (S5) | sayac | KONTROL EDİLECEK | Счётчик — Mercury 234 üç faz direkt sayaç |  |  |  | adet | 1 | MERCURY |  |  | 1 | FİYAT BEKLİYOR | №355 от 29.05.2026 МЖК Batesmura Prime 2 г.Атырау rakip firmanin hazirladigi fiyat teklifi.pdf p.5 ¦ 260824 Акзат chint bom ably.xlsx rows 566-579
P058-012 | РЩ1(ВРУ1-ИНД тип5-00) (S5) | Al bara | KONTROL EDİLECEK | Шина — Alüminyum ana bara seti, mesnet/izolatör ve bağlantı parçaları; kesit kısa devre ve sıcaklık hesabıyla netleştirilecek |  |  |  | m | 1 | TEKLED |  |  | 1 | FİYAT BEKLİYOR | TEKLED-R1 busbar and completeness rule
P058-013 | РЩ1(ВРУ1-ИНД тип5-00) (S5) | Tamamlama seti | KONTROL EDİLECEK | Прочее — Tamamlama seti: N/PE baraları, dağıtım/klemens seti, DIN ray ve kablo kanalı, Harmony iç kablo, pabuç-ferrül, rakor, etiket ve kapı topraklama örgüsü |  |  |  | adet | 1 | EKT/ONKA/KLEMSAN/HARMONY |  |  | 1 | FİYAT BEKLİYOR | TEKLED-R1 mandatory completeness rule
P058-014 | РЩ1(ВРУ1-ИНД тип5-00) (S5) | Montaj sarf | KONTROL EDİLECEK | Монтажный материал — Монтажный материал / montaj sarf seti |  |  |  | adet | 1 | TEKLED |  |  | 1 | FİYAT BEKLİYOR | TEKLED-R1 mandatory completeness rule
P058-015 | РЩ1(ВРУ1-ИНД тип5-00) (S5) | Montaj işçiliği | KONTROL EDİLECEK | Монтажные работы — Монтажные работы / pano montaj ve kablaj işçiliği |  |  |  | iş | 1 | TEKLED |  |  | 1 | FİYAT BEKLİYOR | TEKLED-R1 mandatory completeness rule
P059-001 | ЩАВР (S5) | Pano kompleti |  | Pano комплект — ЩАВР (S5) |  |  |  | компл. | 1 | TEKLED |  | 1 | 1 | ONAYLI | 260824 Акзат chint bom ably.xlsx rows 580-594
P059-002 | ЩАВР (S5) | Korpus | KONTROL EDİLECEK | Корпус / Korpus — Dikili metal pano, kaideli, montaj plakalı, 1800x800x500 mm, IP31 |  |  |  | adet | 1 | TEKSAN/TEKLED | IP31; 1800x800x500 mm |  | 1 | FİYAT BEKLİYOR | №355 от 29.05.2026 МЖК Batesmura Prime 2 г.Атырау rakip firmanin hazirladigi fiyat teklifi.pdf p.5 ¦ 260824 Акзат chint bom ably.xlsx rows 580-594
P059-003 | ЩАВР (S5) | NXM-125S | 131361 | ТМШ / MCCB — NXM-125S/3P 80A 25kA |  | 11650.8 | 11650.8 | adet | 1 | CHINT | 3P; 80 A; 25 kA |  | 1 | ONAYLI | №355 от 29.05.2026 МЖК Batesmura Prime 2 г.Атырау rakip firmanin hazirladigi fiyat teklifi.pdf p.5 ¦ 260824 Акзат chint bom ably.xlsx rows 580-594
P059-004 | ЩАВР (S5) | NXB-63S | 296833 | ОТО / MCB — NXB-63S 3P C63 4.5kA |  | 2184.6 | 4369.2 | adet | 2 | CHINT | 3P; 63 A; C eğrisi; 4.5 kA |  | 2 | ONAYLI | №355 от 29.05.2026 МЖК Batesmura Prime 2 г.Атырау rakip firmanin hazirladigi fiyat teklifi.pdf p.5 ¦ 260824 Акзат chint bom ably.xlsx rows 580-594
P059-005 | ЩАВР (S5) | NXB-63S | 296829 | ОТО / MCB — NXB-63S 3P C25 4.5kA |  | 1457.4 | 5829.6 | adet | 4 | CHINT | 3P; 25 A; C eğrisi; 4.5 kA |  | 4 | ONAYLI | №355 от 29.05.2026 МЖК Batesmura Prime 2 г.Атырау rakip firmanin hazirladigi fiyat teklifi.pdf p.5 ¦ 260824 Акзат chint bom ably.xlsx rows 580-594
P059-006 | ЩАВР (S5) | NXB-63S | 296828 | ОТО / MCB — NXB-63S 3P C20 4.5kA |  | 1499.4 | 1499.4 | adet | 1 | CHINT | 3P; 20 A; C eğrisi; 4.5 kA |  | 1 | ONAYLI | №355 от 29.05.2026 МЖК Batesmura Prime 2 г.Атырау rakip firmanin hazirladigi fiyat teklifi.pdf p.5 ¦ 260824 Акзат chint bom ably.xlsx rows 580-594
P059-007 | ЩАВР (S5) | NXHB-125 | 193185 | Прочее — NXHB-125 3P 100A |  | 2600.4 | 2600.4 | adet | 1 | CHINT | 3P; 100 A |  | 1 | ONAYLI | №355 от 29.05.2026 МЖК Batesmura Prime 2 г.Атырау rakip firmanin hazirladigi fiyat teklifi.pdf p.5 ¦ 260824 Акзат chint bom ably.xlsx rows 580-594
P059-008 | ЩАВР (S5) | NXHB-125 | 193184 | Прочее — NXHB-125 3P 80A |  | 2663.4 | 2663.4 | adet | 1 | CHINT | 3P; 80 A |  | 1 | ONAYLI | №355 от 29.05.2026 МЖК Batesmura Prime 2 г.Атырау rakip firmanin hazirladigi fiyat teklifi.pdf p.5 ¦ 260824 Акзат chint bom ably.xlsx rows 580-594
P059-009 | ЩАВР (S5) | NXHB-125 | 193183 | Прочее — NXHB-125 3P 63A |  | 2530.2 | 2530.2 | adet | 1 | CHINT | 3P; 63 A |  | 1 | ONAYLI | №355 от 29.05.2026 МЖК Batesmura Prime 2 г.Атырау rakip firmanin hazirladigi fiyat teklifi.pdf p.5 ¦ 260824 Акзат chint bom ably.xlsx rows 580-594
P059-010 | ЩАВР (S5) | NXHB-125 | KONTROL EDİLECEK | Прочее — NXHB-125 3P 25A yük ayırıcı |  |  |  | adet | 2 | CHINT | 3P; 25 A |  | 2 | FİYAT BEKLİYOR | №355 от 29.05.2026 МЖК Batesmura Prime 2 г.Атырау rakip firmanin hazirladigi fiyat teklifi.pdf p.5 ¦ 260824 Акзат chint bom ably.xlsx rows 580-594
P059-011 | ЩАВР (S5) | NXB-63S | 296845 | ОТО / MCB — NXB-63S 3P D50 4.5kA |  | 2391 | 7173 | adet | 3 | CHINT | 3P; 50 A; D eğrisi; 4.5 kA |  | 3 | ONAYLI | №355 от 29.05.2026 МЖК Batesmura Prime 2 г.Атырау rakip firmanin hazirladigi fiyat teklifi.pdf p.5 ¦ 260824 Акзат chint bom ably.xlsx rows 580-594
P059-012 | ЩАВР (S5) | NXB-63S | 296843 | ОТО / MCB — NXB-63S 3P D32 4.5kA |  | 2162.4 | 2162.4 | adet | 1 | CHINT | 3P; 32 A; D eğrisi; 4.5 kA |  | 1 | ONAYLI | №355 от 29.05.2026 МЖК Batesmura Prime 2 г.Атырау rakip firmanin hazirladigi fiyat teklifi.pdf p.5 ¦ 260824 Акзат chint bom ably.xlsx rows 580-594
P059-013 | ЩАВР (S5) | Mercury 230/234 | KONTROL EDİLECEK | Счётчик — Mercury üç faz direkt sayaç |  |  |  | adet | 5 | MERCURY |  |  | 5 | FİYAT BEKLİYOR | №355 от 29.05.2026 МЖК Batesmura Prime 2 г.Атырау rakip firmanin hazirladigi fiyat teklifi.pdf p.5 ¦ 260824 Акзат chint bom ably.xlsx rows 580-594
P059-014 | ЩАВР (S5) | Al bara | KONTROL EDİLECEK | Шина — Alüminyum ana bara seti, mesnet/izolatör ve bağlantı parçaları; kesit kısa devre ve sıcaklık hesabıyla netleştirilecek |  |  |  | m | 1 | TEKLED |  |  | 1 | FİYAT BEKLİYOR | TEKLED-R1 busbar and completeness rule
P059-015 | ЩАВР (S5) | Tamamlama seti | KONTROL EDİLECEK | Прочее — Tamamlama seti: N/PE baraları, dağıtım/klemens seti, DIN ray ve kablo kanalı, Harmony iç kablo, pabuç-ferrül, rakor, etiket ve kapı topraklama örgüsü |  |  |  | adet | 1 | EKT/ONKA/KLEMSAN/HARMONY |  |  | 1 | FİYAT BEKLİYOR | TEKLED-R1 mandatory completeness rule
P059-016 | ЩАВР (S5) | Montaj sarf | KONTROL EDİLECEK | Монтажный материал — Монтажный материал / montaj sarf seti |  |  |  | adet | 1 | TEKLED |  |  | 1 | FİYAT BEKLİYOR | TEKLED-R1 mandatory completeness rule
P059-017 | ЩАВР (S5) | Montaj işçiliği | KONTROL EDİLECEK | Монтажные работы — Монтажные работы / pano montaj ve kablaj işçiliği |  |  |  | iş | 1 | TEKLED |  |  | 1 | FİYAT BEKLİYOR | TEKLED-R1 mandatory completeness rule
P060-001 | ЯРВ_S5 (ЯРВ-63) (S5) | Pano kompleti |  | Pano комплект — ЯРВ_S5 (ЯРВ-63) (S5) |  |  |  | компл. | 1 | TEKLED |  | 3 | 3 | ONAYLI | 260824 Акзат chint bom ably.xlsx rows 595-602
P060-002 | ЯРВ_S5 (ЯРВ-63) (S5) | Мет.Корпус | 719-15430 | Корпус / Korpus — Мет.Корпус ЩМП-2 (500x400x220) IP31 |  | 6183 | 18549 | adet | 1 | TEKSAN F | IP31; 500x400x220 mm |  | 3 | ONAYLI | 260824 Акзат chint bom ably.xlsx rows 595-602
P060-003 | ЯРВ_S5 (ЯРВ-63) (S5) | Выключатель | 193185 | Прочее — Выключатель нагрузки NXHB-125 3P 100A (R) |  | 2600.4 | 7801.2 | adet | 1 | CHINT | 3P; 100 A |  | 3 | ONAYLI | 260824 Акзат chint bom ably.xlsx rows 595-602
P060-004 | ЯРВ_S5 (ЯРВ-63) (S5) | Плавкая | 521347 | Прочее — Плавкая вставка предохранителя RT36-00-160, габарит 00, 63А |  | 915 | 8235 | adet | 3 | CHINT | 63 A |  | 9 | ONAYLI | 260824 Акзат chint bom ably.xlsx rows 595-602
P060-005 | ЯРВ_S5 (ЯРВ-63) (S5) | Держатель | 521260 | Прочее — Держатель плавкой вставки RT36-00-160, габарит 00, 160А |  | 1222.8 | 11005.2 | adet | 3 | CHINT | 160 A |  | 9 | ONAYLI | 260824 Акзат chint bom ably.xlsx rows 595-602
P060-006 | ЯРВ_S5 (ЯРВ-63) (S5) | Al bara | KONTROL EDİLECEK | Шина — Alüminyum ana bara seti, mesnet/izolatör ve bağlantı parçaları; kesit kısa devre ve sıcaklık hesabıyla netleştirilecek |  |  |  | m | 1 | TEKLED |  |  | 3 | FİYAT BEKLİYOR | TEKLED-R1 busbar and completeness rule
P060-007 | ЯРВ_S5 (ЯРВ-63) (S5) | Tamamlama seti | KONTROL EDİLECEK | Прочее — Tamamlama seti: N/PE baraları, dağıtım/klemens seti, DIN ray ve kablo kanalı, Harmony iç kablo, pabuç-ferrül, rakor, etiket ve kapı topraklama örgüsü |  |  |  | adet | 1 | EKT/ONKA/KLEMSAN/HARMONY |  |  | 3 | FİYAT BEKLİYOR | TEKLED-R1 mandatory completeness rule
P060-008 | ЯРВ_S5 (ЯРВ-63) (S5) | Montaj sarf | KONTROL EDİLECEK | Монтажный материал — Монтажный материал / montaj sarf seti |  |  |  | adet | 1 | TEKLED |  |  | 3 | FİYAT BEKLİYOR | TEKLED-R1 mandatory completeness rule
P060-009 | ЯРВ_S5 (ЯРВ-63) (S5) | Montaj işçiliği | KONTROL EDİLECEK | Монтажные работы — Монтажные работы / pano montaj ve kablaj işçiliği |  |  |  | iş | 1 | TEKLED |  |  | 3 | FİYAT BEKLİYOR | TEKLED-R1 mandatory completeness rule
P061-001 | ЯРВ_S5 (ЯРВ-40) (S5) | Pano kompleti |  | Pano комплект — ЯРВ_S5 (ЯРВ-40) (S5) |  |  |  | компл. | 1 | TEKLED |  | 1 | 1 | ONAYLI | 260824 Акзат chint bom ably.xlsx rows 603-610
P061-002 | ЯРВ_S5 (ЯРВ-40) (S5) | Мет.Корпус | 719-15430 | Корпус / Korpus — Мет.Корпус ЩМП-2 (500x400x220) IP31 |  | 6183 | 6183 | adet | 1 | TEKSAN F | IP31; 500x400x220 mm |  | 1 | ONAYLI | 260824 Акзат chint bom ably.xlsx rows 603-610
P061-003 | ЯРВ_S5 (ЯРВ-40) (S5) | Выключатель | 193185 | Прочее — Выключатель нагрузки NXHB-125 3P 100A (R) |  | 2600.4 | 2600.4 | adet | 1 | CHINT | 3P; 100 A |  | 1 | ONAYLI | 260824 Акзат chint bom ably.xlsx rows 603-610
P061-004 | ЯРВ_S5 (ЯРВ-40) (S5) | Плавкая | 521344 | Прочее — Плавкая вставка предохранителя RT36-00-160, габарит 00, 40А |  | 915 | 2745 | adet | 3 | CHINT | 40 A |  | 3 | ONAYLI | 260824 Акзат chint bom ably.xlsx rows 603-610
P061-005 | ЯРВ_S5 (ЯРВ-40) (S5) | Держатель | 521260 | Прочее — Держатель плавкой вставки RT36-00-160, габарит 00, 160А |  | 1222.8 | 3668.4 | adet | 3 | CHINT | 160 A |  | 3 | ONAYLI | 260824 Акзат chint bom ably.xlsx rows 603-610
P061-006 | ЯРВ_S5 (ЯРВ-40) (S5) | Al bara | KONTROL EDİLECEK | Шина — Alüminyum ana bara seti, mesnet/izolatör ve bağlantı parçaları; kesit kısa devre ve sıcaklık hesabıyla netleştirilecek |  |  |  | m | 1 | TEKLED |  |  | 1 | FİYAT BEKLİYOR | TEKLED-R1 busbar and completeness rule
P061-007 | ЯРВ_S5 (ЯРВ-40) (S5) | Tamamlama seti | KONTROL EDİLECEK | Прочее — Tamamlama seti: N/PE baraları, dağıtım/klemens seti, DIN ray ve kablo kanalı, Harmony iç kablo, pabuç-ferrül, rakor, etiket ve kapı topraklama örgüsü |  |  |  | adet | 1 | EKT/ONKA/KLEMSAN/HARMONY |  |  | 1 | FİYAT BEKLİYOR | TEKLED-R1 mandatory completeness rule
P061-008 | ЯРВ_S5 (ЯРВ-40) (S5) | Montaj sarf | KONTROL EDİLECEK | Монтажный материал — Монтажный материал / montaj sarf seti |  |  |  | adet | 1 | TEKLED |  |  | 1 | FİYAT BEKLİYOR | TEKLED-R1 mandatory completeness rule
P061-009 | ЯРВ_S5 (ЯРВ-40) (S5) | Montaj işçiliği | KONTROL EDİLECEK | Монтажные работы — Монтажные работы / pano montaj ve kablaj işçiliği |  |  |  | iş | 1 | TEKLED |  |  | 1 | FİYAT BEKLİYOR | TEKLED-R1 mandatory completeness rule
P062-001 | БАУО_S5 | Pano kompleti |  | Pano комплект — БАУО_S5 |  |  |  | компл. | 1 | TEKLED |  | 1 | 1 | ONAYLI | 260824 Акзат chint bom ably.xlsx rows 611-624
P062-002 | БАУО_S5 | Korpus | KONTROL EDİLECEK | Корпус / Korpus — БАУО/БУО aydınlatma otomasyon panosu 700x600x200 mm |  |  |  | adet | 1 | TEKSAN/TEKLED | IP31; 700x600x200 mm |  | 1 | FİYAT BEKLİYOR | №355 от 29.05.2026 МЖК Batesmura Prime 2 г.Атырау rakip firmanin hazirladigi fiyat teklifi.pdf p.5 ¦ 260824 Акзат chint bom ably.xlsx rows 611-624
P062-003 | БАУО_S5 | NXB-63S | 296829 | ОТО / MCB — NXB-63S 3P C25 4.5kA |  | 1457.4 | 2914.8 | adet | 2 | CHINT | 3P; 25 A; C eğrisi; 4.5 kA |  | 2 | ONAYLI | №355 от 29.05.2026 МЖК Batesmura Prime 2 г.Атырау rakip firmanin hazirladigi fiyat teklifi.pdf p.5 ¦ 260824 Акзат chint bom ably.xlsx rows 611-624
P062-004 | БАУО_S5 | NXB-63S | 296710 | ОТО / MCB — NXB-63S 1P C16 4.5kA |  | 469.8 | 13624.2 | adet | 29 | CHINT | 1P; 16 A; C eğrisi; 4.5 kA |  | 29 | ONAYLI | №355 от 29.05.2026 МЖК Batesmura Prime 2 г.Атырау rakip firmanin hazirladigi fiyat teklifi.pdf p.5 ¦ 260824 Акзат chint bom ably.xlsx rows 611-624
P062-005 | БАУО_S5 | NXBLE-63YH | 515380 | Диф. / RCBO — NXBLE-63YH 1P+N C16 30mA Type AC 6kA |  | 3062.4 | 27561.6 | adet | 9 | CHINT | 1P+N; 16 A; C eğrisi; 6 kA; 30 mA; Tip AC |  | 9 | ONAYLI | №355 от 29.05.2026 МЖК Batesmura Prime 2 г.Атырау rakip firmanin hazirladigi fiyat teklifi.pdf p.5 ¦ 260824 Акзат chint bom ably.xlsx rows 611-624
P062-006 | БАУО_S5 | NCH8 | 256054 | Контактор — NCH8-20/20 20A 2NO 230V AC |  | 3687 | 29496 | adet | 8 | CHINT | 20 A; Bobin 230 VAC |  | 8 | ONAYLI | №355 от 29.05.2026 МЖК Batesmura Prime 2 г.Атырау rakip firmanin hazirladigi fiyat teklifi.pdf p.5 ¦ 260824 Акзат chint bom ably.xlsx rows 611-624
P062-007 | БАУО_S5 | NXC-32 | KONTROL EDİLECEK | Контактор — NXC-32 32A AC-3, 230 VAC bobin |  |  |  | adet | 1 | CHINT | 3P; 32 A; Bobin 230 VAC |  | 1 | FİYAT BEKLİYOR | №355 от 29.05.2026 МЖК Batesmura Prime 2 г.Атырау rakip firmanin hazirladigi fiyat teklifi.pdf p.5 ¦ 260824 Акзат chint bom ably.xlsx rows 611-624
P062-008 | БАУО_S5 | NXB-63S | 296708 | ОТО / MCB — NXB-63S 1P C6 4.5kA |  | 585 | 585 | adet | 1 | CHINT | 1P; 6 A; C eğrisi; 4.5 kA |  | 1 | ONAYLI | №355 от 29.05.2026 МЖК Batesmura Prime 2 г.Атырау rakip firmanin hazirladigi fiyat teklifi.pdf p.5 ¦ 260824 Акзат chint bom ably.xlsx rows 611-624
P062-009 | БАУО_S5 | Fotorele | KONTROL EDİLECEK | Реле — Fotosel/fotorele, 230 VAC |  |  |  | adet | 1 | EKT/CHINT | Bobin 230 VAC |  | 1 | FİYAT BEKLİYOR | №355 от 29.05.2026 МЖК Batesmura Prime 2 г.Атырау rakip firmanin hazirladigi fiyat teklifi.pdf p.5 ¦ 260824 Акзат chint bom ably.xlsx rows 611-624
P062-010 | БАУО_S5 | Tamamlama seti | KONTROL EDİLECEK | Прочее — Tamamlama seti: N/PE baraları, dağıtım/klemens seti, DIN ray ve kablo kanalı, Harmony iç kablo, pabuç-ferrül, rakor, etiket ve kapı topraklama örgüsü |  |  |  | adet | 1 | EKT/ONKA/KLEMSAN/HARMONY |  |  | 1 | FİYAT BEKLİYOR | TEKLED-R1 mandatory completeness rule
P062-011 | БАУО_S5 | Montaj sarf | KONTROL EDİLECEK | Монтажный материал — Монтажный материал / montaj sarf seti |  |  |  | adet | 1 | TEKLED |  |  | 1 | FİYAT BEKLİYOR | TEKLED-R1 mandatory completeness rule
P062-012 | БАУО_S5 | Montaj işçiliği | KONTROL EDİLECEK | Монтажные работы — Монтажные работы / pano montaj ve kablaj işçiliği |  |  |  | iş | 1 | TEKLED |  |  | 1 | FİYAT BEKLİYOR | TEKLED-R1 mandatory completeness rule
P063-001 | ВЩ-ВП (ВРУ1-ИНД-тип2-00 УХЛ4) (S5) | Pano kompleti |  | Pano комплект — ВЩ-ВП (ВРУ1-ИНД-тип2-00 УХЛ4) (S5) |  |  |  | компл. | 1 | TEKLED |  | 1 | 1 | ONAYLI | 260824 Акзат chint bom ably.xlsx rows 625-636
P063-002 | ВЩ-ВП (ВРУ1-ИНД-тип2-00 УХЛ4) (S5) | Мет. | 719-15043 | Корпус / Korpus — Мет. Щит ВРУ 1700х800х450+10CM База |  | 93000 | 93000 | adet | 1 | TEKSAN F | 1700x800x450 mm |  | 1 | KONTROL EDİLECEK | 260824 Акзат chint bom ably.xlsx rows 625-636
P063-003 | ВЩ-ВП (ВРУ1-ИНД-тип2-00 УХЛ4) (S5) | NH40 | KONTROL EDİLECEK | Прочее — CHINT NH40-630/3, tek yönlü yük ayırıcı |  |  |  | adet | 1 | CHINT | 3P; 630 A |  | 1 | FİYAT BEKLİYOR | №355 от 29.05.2026 МЖК Batesmura Prime 2 г.Атырау rakip firmanin hazirladigi fiyat teklifi.pdf p.5 ¦ 260824 Акзат chint bom ably.xlsx rows 625-636
P063-004 | ВЩ-ВП (ВРУ1-ИНД-тип2-00 УХЛ4) (S5) | Плавкая | 521200 | Прочее — Плавкая вставка предохранителя RT36-3-630, габарит 3, 500А |  | 7632.6 | 22897.8 | adet | 3 | CHINT | 500 A |  | 3 | ONAYLI | 260824 Акзат chint bom ably.xlsx rows 625-636
P063-005 | ВЩ-ВП (ВРУ1-ИНД-тип2-00 УХЛ4) (S5) | Держатель | 521369 | Прочее — Держатель плавкой вставки RT36-3-630, габарит 3, 630А |  | 7036.8 | 21110.4 | adet | 3 | CHINT | 630 A |  | 3 | ONAYLI | 260824 Акзат chint bom ably.xlsx rows 625-636
P063-006 | ВЩ-ВП (ВРУ1-ИНД-тип2-00 УХЛ4) (S5) | Авт. | 296708 | ОТО / MCB — Авт. выкл. NXB-63S 1P 6А 4.5kA х-ка C (R) |  | 585 | 585 | adet | 1 | CHINT | 1P; 6 A; C eğrisi; 4.5 kA |  | 1 | ONAYLI | 260824 Акзат chint bom ably.xlsx rows 625-636
P063-007 | ВЩ-ВП (ВРУ1-ИНД-тип2-00 УХЛ4) (S5) | Трансформатор | 270300234_ | Трансформатор тока — Трансформатор тока ТТИ-40 500/5А 5ВА 0,5 IEK |  | 5523 | 16569 | adet | 3 | PYS | 5 A; CT 500/5 |  | 3 | ONAYLI | 260824 Акзат chint bom ably.xlsx rows 625-636
P063-008 | ВЩ-ВП (ВРУ1-ИНД-тип2-00 УХЛ4) (S5) | Меркурий | KONTROL EDİLECEK | Счётчик — Меркурий 234 ARTm-02 POB.L2 PLC-IIA5 5-7,5A |  |  |  | adet | 1 | PYS | 5 A |  | 1 | FİYAT BEKLİYOR | 260824 Акзат chint bom ably.xlsx rows 625-636
P063-009 | ВЩ-ВП (ВРУ1-ИНД-тип2-00 УХЛ4) (S5) | NU6-II | KONTROL EDİLECEK | УЗИП / OPN — NU6-II Tip 2, 1P, Uc 275V parafudr |  |  |  | adet | 3 | CHINT | 1P |  | 3 | FİYAT BEKLİYOR | 260824 Акзат chint bom ably.xlsx rows 625-636
P063-010 | ВЩ-ВП (ВРУ1-ИНД-тип2-00 УХЛ4) (S5) | NXB-63S | 296830 | ОТО / MCB — NXB-63S 3P C32 4.5kA |  | 1563.6 | 1563.6 | adet | 1 | CHINT | 3P; 32 A; C eğrisi; 4.5 kA |  | 1 | ONAYLI | 260824 Акзат chint bom ably.xlsx rows 625-636 ¦ Varsayım: SPD yedek koruması TEKLED-R1; nihai koordinasyon üretim öncesi teyit
P063-011 | ВЩ-ВП (ВРУ1-ИНД-тип2-00 УХЛ4) (S5) | Al bara | KONTROL EDİLECEK | Шина — Alüminyum ana bara seti, mesnet/izolatör ve bağlantı parçaları; kesit kısa devre ve sıcaklık hesabıyla netleştirilecek |  |  |  | m | 1 | TEKLED |  |  | 1 | FİYAT BEKLİYOR | TEKLED-R1 busbar and completeness rule
P063-012 | ВЩ-ВП (ВРУ1-ИНД-тип2-00 УХЛ4) (S5) | Tamamlama seti | KONTROL EDİLECEK | Прочее — Tamamlama seti: N/PE baraları, dağıtım/klemens seti, DIN ray ve kablo kanalı, Harmony iç kablo, pabuç-ferrül, rakor, etiket ve kapı topraklama örgüsü |  |  |  | adet | 1 | EKT/ONKA/KLEMSAN/HARMONY |  |  | 1 | FİYAT BEKLİYOR | TEKLED-R1 mandatory completeness rule
P063-013 | ВЩ-ВП (ВРУ1-ИНД-тип2-00 УХЛ4) (S5) | Montaj sarf | KONTROL EDİLECEK | Монтажный материал — Монтажный материал / montaj sarf seti |  |  |  | adet | 1 | TEKLED |  |  | 1 | FİYAT BEKLİYOR | TEKLED-R1 mandatory completeness rule
P063-014 | ВЩ-ВП (ВРУ1-ИНД-тип2-00 УХЛ4) (S5) | Montaj işçiliği | KONTROL EDİLECEK | Монтажные работы — Монтажные работы / pano montaj ve kablaj işçiliği |  |  |  | iş | 1 | TEKLED |  |  | 1 | FİYAT BEKLİYOR | TEKLED-R1 mandatory completeness rule
P064-001 | ВЩ-РП (ВРУ1-50-00 УХЛ4) (S5) | Pano kompleti |  | Pano комплект — ВЩ-РП (ВРУ1-50-00 УХЛ4) (S5) |  |  |  | компл. | 1 | TEKLED |  | 1 | 1 | ONAYLI | 260824 Акзат chint bom ably.xlsx rows 637-645
P064-002 | ВЩ-РП (ВРУ1-50-00 УХЛ4) (S5) | Мет. | 719-15043 | Корпус / Korpus — Мет. Щит ВРУ 1700х800х450+10CM База |  | 93000 | 93000 | adet | 1 | TEKSAN F | 1700x800x450 mm |  | 1 | KONTROL EDİLECEK | 260824 Акзат chint bom ably.xlsx rows 637-645
P064-003 | ВЩ-РП (ВРУ1-50-00 УХЛ4) (S5) | Авт. | 131363 | ТМШ / MCCB — Авт. выкл. NXM-125S/3Р 125A 25кА (R) |  | 11856 | 11856 | adet | 1 | CHINT | 3P; 125 A |  | 1 | ONAYLI | 260824 Акзат chint bom ably.xlsx rows 637-645
P064-004 | ВЩ-РП (ВРУ1-50-00 УХЛ4) (S5) | Авт. | 131362 | ТМШ / MCCB — Авт. выкл. NXM-125S/3Р 100A 25кА (R) |  | 11665.8 | 34997.4 | adet | 3 | CHINT | 3P; 100 A |  | 3 | ONAYLI | 260824 Акзат chint bom ably.xlsx rows 637-645
P064-005 | ВЩ-РП (ВРУ1-50-00 УХЛ4) (S5) | Авт. | 131361 | ТМШ / MCCB — Авт. выкл. NXM-125S/3Р 80A 25кА (R) |  | 11650.8 | 34952.4 | adet | 3 | CHINT | 3P; 80 A |  | 3 | ONAYLI | 260824 Акзат chint bom ably.xlsx rows 637-645
P064-006 | ВЩ-РП (ВРУ1-50-00 УХЛ4) (S5) | Авт. | 296829 | ОТО / MCB — Авт. выкл. NXB-63S 3P 25А 4.5kA х-ка C (R) |  | 1457.4 | 2914.8 | adet | 2 | CHINT | 3P; 25 A; C eğrisi; 4.5 kA |  | 2 | ONAYLI | 260824 Акзат chint bom ably.xlsx rows 637-645
P064-007 | ВЩ-РП (ВРУ1-50-00 УХЛ4) (S5) | Al bara | KONTROL EDİLECEK | Шина — Alüminyum ana bara seti, mesnet/izolatör ve bağlantı parçaları; kesit kısa devre ve sıcaklık hesabıyla netleştirilecek |  |  |  | m | 1 | TEKLED |  |  | 1 | FİYAT BEKLİYOR | TEKLED-R1 busbar and completeness rule
P064-008 | ВЩ-РП (ВРУ1-50-00 УХЛ4) (S5) | Tamamlama seti | KONTROL EDİLECEK | Прочее — Tamamlama seti: N/PE baraları, dağıtım/klemens seti, DIN ray ve kablo kanalı, Harmony iç kablo, pabuç-ferrül, rakor, etiket ve kapı topraklama örgüsü |  |  |  | adet | 1 | EKT/ONKA/KLEMSAN/HARMONY |  |  | 1 | FİYAT BEKLİYOR | TEKLED-R1 mandatory completeness rule
P064-009 | ВЩ-РП (ВРУ1-50-00 УХЛ4) (S5) | Montaj sarf | KONTROL EDİLECEK | Монтажный материал — Монтажный материал / montaj sarf seti |  |  |  | adet | 1 | TEKLED |  |  | 1 | FİYAT BEKLİYOR | TEKLED-R1 mandatory completeness rule
P064-010 | ВЩ-РП (ВРУ1-50-00 УХЛ4) (S5) | Montaj işçiliği | KONTROL EDİLECEK | Монтажные работы — Монтажные работы / pano montaj ve kablaj işçiliği |  |  |  | iş | 1 | TEKLED |  |  | 1 | FİYAT BEKLİYOR | TEKLED-R1 mandatory completeness rule
P065-001 | ШУ_ВП (ВРУ1-50-00 УХЛ4) (S5) | Pano kompleti |  | Pano комплект — ШУ_ВП (ВРУ1-50-00 УХЛ4) (S5) |  |  |  | компл. | 1 | TEKLED |  | 1 | 1 | ONAYLI | 260824 Акзат chint bom ably.xlsx rows 646-657
P065-002 | ШУ_ВП (ВРУ1-50-00 УХЛ4) (S5) | Мет. | 719-15043 | Корпус / Korpus — Мет. Щит ВРУ 1700х800х450+10CM База |  | 93000 | 93000 | adet | 1 | TEKSAN F | 1700x800x450 mm |  | 1 | KONTROL EDİLECEK | 260824 Акзат chint bom ably.xlsx rows 646-657
P065-003 | ШУ_ВП (ВРУ1-50-00 УХЛ4) (S5) | Выключатель | 193185 | Прочее — Выключатель нагрузки NXHB-125 3P 100A (R) |  | 2600.4 | 2600.4 | adet | 1 | CHINT | 3P; 100 A |  | 1 | ONAYLI | 260824 Акзат chint bom ably.xlsx rows 646-657
P065-004 | ШУ_ВП (ВРУ1-50-00 УХЛ4) (S5) | Выключатель | 193184 | Прочее — Выключатель нагрузки NXHB-125 3P 80A (R) |  | 2663.4 | 7990.2 | adet | 3 | CHINT | 3P; 80 A |  | 3 | ONAYLI | 260824 Акзат chint bom ably.xlsx rows 646-657
P065-005 | ШУ_ВП (ВРУ1-50-00 УХЛ4) (S5) | Выключатель | 193183 | Прочее — Выключатель нагрузки NXHB-125 3P 63A (R) |  | 2530.2 | 7590.6 | adet | 3 | CHINT | 3P; 63 A |  | 3 | ONAYLI | 260824 Акзат chint bom ably.xlsx rows 646-657
P065-006 | ШУ_ВП (ВРУ1-50-00 УХЛ4) (S5) | Авт. | 131362 | ТМШ / MCCB — Авт. выкл. NXM-125S/3Р 100A 25кА (R) |  | 11665.8 | 11665.8 | adet | 1 | CHINT | 3P; 100 A |  | 1 | ONAYLI | 260824 Акзат chint bom ably.xlsx rows 646-657
P065-007 | ШУ_ВП (ВРУ1-50-00 УХЛ4) (S5) | Авт. | 131361 | ТМШ / MCCB — Авт. выкл. NXM-125S/3Р 80A 25кА (R) |  | 11650.8 | 34952.4 | adet | 3 | CHINT | 3P; 80 A |  | 3 | ONAYLI | 260824 Акзат chint bom ably.xlsx rows 646-657
P065-008 | ШУ_ВП (ВРУ1-50-00 УХЛ4) (S5) | Авт. | 131360 | ТМШ / MCCB — Авт. выкл. NXM-125S/3Р 63A 25кА (R) |  | 10957.8 | 32873.4 | adet | 3 | CHINT | 3P; 63 A |  | 3 | ONAYLI | 260824 Акзат chint bom ably.xlsx rows 646-657
P065-009 | ШУ_ВП (ВРУ1-50-00 УХЛ4) (S5) | Меркурий | KONTROL EDİLECEK | Счётчик — Меркурий 230ART 380B 5-100A |  |  |  | adet | 7 | PYS | 100 A |  | 7 | FİYAT BEKLİYOR | 260824 Акзат chint bom ably.xlsx rows 646-657
P065-010 | ШУ_ВП (ВРУ1-50-00 УХЛ4) (S5) | Al bara | KONTROL EDİLECEK | Шина — Alüminyum ana bara seti, mesnet/izolatör ve bağlantı parçaları; kesit kısa devre ve sıcaklık hesabıyla netleştirilecek |  |  |  | m | 1 | TEKLED |  |  | 1 | FİYAT BEKLİYOR | TEKLED-R1 busbar and completeness rule
P065-011 | ШУ_ВП (ВРУ1-50-00 УХЛ4) (S5) | Tamamlama seti | KONTROL EDİLECEK | Прочее — Tamamlama seti: N/PE baraları, dağıtım/klemens seti, DIN ray ve kablo kanalı, Harmony iç kablo, pabuç-ferrül, rakor, etiket ve kapı topraklama örgüsü |  |  |  | adet | 1 | EKT/ONKA/KLEMSAN/HARMONY |  |  | 1 | FİYAT BEKLİYOR | TEKLED-R1 mandatory completeness rule
P065-012 | ШУ_ВП (ВРУ1-50-00 УХЛ4) (S5) | Montaj sarf | KONTROL EDİLECEK | Монтажный материал — Монтажный материал / montaj sarf seti |  |  |  | adet | 1 | TEKLED |  |  | 1 | FİYAT BEKLİYOR | TEKLED-R1 mandatory completeness rule
P065-013 | ШУ_ВП (ВРУ1-50-00 УХЛ4) (S5) | Montaj işçiliği | KONTROL EDİLECEK | Монтажные работы — Монтажные работы / pano montaj ve kablaj işçiliği |  |  |  | iş | 1 | TEKLED |  |  | 1 | FİYAT BEKLİYOR | TEKLED-R1 mandatory completeness rule
P066-001 | ЩС-3(S5) | Pano kompleti |  | Pano комплект — ЩС-3(S5) |  |  |  | компл. | 1 | TEKLED |  | 1 | 1 | ONAYLI | 260824 Акзат chint bom ably.xlsx rows 658-663
P066-002 | ЩС-3(S5) | Korpus | 714-15005 | Корпус / Korpus — ЩРн-12 metal modüler pano 250x350x150 mm |  | 6162 | 6162 | adet | 1 | TEKSAN | IP31; 250x350x150 mm |  | 1 | ONAYLI | №355 от 29.05.2026 МЖК Batesmura Prime 2 г.Атырау rakip firmanin hazirladigi fiyat teklifi.pdf p.6 ¦ 260824 Акзат chint bom ably.xlsx rows 658-663
P066-003 | ЩС-3(S5) | Выключатель | 193184 | Прочее — Выключатель нагрузки NXHB-125 3P 80A (R) |  | 2663.4 | 2663.4 | adet | 1 | CHINT | 3P; 80 A |  | 1 | ONAYLI | 260824 Акзат chint bom ably.xlsx rows 658-663
P066-004 | ЩС-3(S5) | Tamamlama seti | KONTROL EDİLECEK | Прочее — Tamamlama seti: N/PE baraları, dağıtım/klemens seti, DIN ray ve kablo kanalı, Harmony iç kablo, pabuç-ferrül, rakor, etiket ve kapı topraklama örgüsü |  |  |  | adet | 1 | EKT/ONKA/KLEMSAN/HARMONY |  |  | 1 | FİYAT BEKLİYOR | TEKLED-R1 mandatory completeness rule
P066-005 | ЩС-3(S5) | Montaj sarf | KONTROL EDİLECEK | Монтажный материал — Монтажный материал / montaj sarf seti |  |  |  | adet | 1 | TEKLED |  |  | 1 | FİYAT BEKLİYOR | TEKLED-R1 mandatory completeness rule
P066-006 | ЩС-3(S5) | Montaj işçiliği | KONTROL EDİLECEK | Монтажные работы — Монтажные работы / pano montaj ve kablaj işçiliği |  |  |  | iş | 1 | TEKLED |  |  | 1 | FİYAT BEKLİYOR | TEKLED-R1 mandatory completeness rule
P067-001 | ЩС-4(S5) | Pano kompleti |  | Pano комплект — ЩС-4(S5) |  |  |  | компл. | 1 | TEKLED |  | 1 | 1 | ONAYLI | 260824 Акзат chint bom ably.xlsx rows 664-669
P067-002 | ЩС-4(S5) | Korpus | 714-15005 | Корпус / Korpus — ЩРн-12 metal modüler pano 250x350x150 mm |  | 6162 | 6162 | adet | 1 | TEKSAN | IP31; 250x350x150 mm |  | 1 | ONAYLI | №355 от 29.05.2026 МЖК Batesmura Prime 2 г.Атырау rakip firmanin hazirladigi fiyat teklifi.pdf p.6 ¦ 260824 Акзат chint bom ably.xlsx rows 664-669
P067-003 | ЩС-4(S5) | Выключатель | 193183 | Прочее — Выключатель нагрузки NXHB-125 3P 63A (R) |  | 2530.2 | 2530.2 | adet | 1 | CHINT | 3P; 63 A |  | 1 | ONAYLI | 260824 Акзат chint bom ably.xlsx rows 664-669
P067-004 | ЩС-4(S5) | Tamamlama seti | KONTROL EDİLECEK | Прочее — Tamamlama seti: N/PE baraları, dağıtım/klemens seti, DIN ray ve kablo kanalı, Harmony iç kablo, pabuç-ferrül, rakor, etiket ve kapı topraklama örgüsü |  |  |  | adet | 1 | EKT/ONKA/KLEMSAN/HARMONY |  |  | 1 | FİYAT BEKLİYOR | TEKLED-R1 mandatory completeness rule
P067-005 | ЩС-4(S5) | Montaj sarf | KONTROL EDİLECEK | Монтажный материал — Монтажный материал / montaj sarf seti |  |  |  | adet | 1 | TEKLED |  |  | 1 | FİYAT BEKLİYOR | TEKLED-R1 mandatory completeness rule
P067-006 | ЩС-4(S5) | Montaj işçiliği | KONTROL EDİLECEK | Монтажные работы — Монтажные работы / pano montaj ve kablaj işçiliği |  |  |  | iş | 1 | TEKLED |  |  | 1 | FİYAT BEKLİYOR | TEKLED-R1 mandatory completeness rule
P068-001 | ЩС-м(S5) | Pano kompleti |  | Pano комплект — ЩС-м(S5) |  |  |  | компл. | 1 | TEKLED |  | 1 | 1 | ONAYLI | 260824 Акзат chint bom ably.xlsx rows 670-677
P068-002 | ЩС-м(S5) | Pano | 713-15005 | Корпус / Korpus — Pano met.ShRv-12b/o(319х277х120)S/A36IP31(TS) |  | 5895 | 5895 | adet | 1 | TEKSAN F | IP31; 319x277x120 mm |  | 1 | ONAYLI | 260824 Акзат chint bom ably.xlsx rows 670-677
P068-003 | ЩС-м(S5) | Выключатель | 193180 | Прочее — Выключатель нагрузки NXHB-125 3P 20A (R) |  | 2023.2 | 2023.2 | adet | 1 | CHINT | 3P; 20 A |  | 1 | ONAYLI | 260824 Акзат chint bom ably.xlsx rows 670-677
P068-004 | ЩС-м(S5) | Диф. | 515380 | Диф. / RCBO — Диф. авт. выкл. NXBLE-63YH 1P+N C16 30mA тип AC, 6kA (R) |  | 3062.4 | 3062.4 | adet | 1 | CHINT | 1P+N; 16 A; C eğrisi; 6 kA; 30 mA; Tip AC |  | 1 | ONAYLI | 260824 Акзат chint bom ably.xlsx rows 670-677
P068-005 | ЩС-м(S5) | Авт. | 296710 | ОТО / MCB — Авт. выкл. NXB-63S 1P 16А 4.5kA х-ка C (R) |  | 469.8 | 469.8 | adet | 1 | CHINT | 1P; 16 A; C eğrisi; 4.5 kA |  | 1 | ONAYLI | 260824 Акзат chint bom ably.xlsx rows 670-677
P068-006 | ЩС-м(S5) | Tamamlama seti | KONTROL EDİLECEK | Прочее — Tamamlama seti: N/PE baraları, dağıtım/klemens seti, DIN ray ve kablo kanalı, Harmony iç kablo, pabuç-ferrül, rakor, etiket ve kapı topraklama örgüsü |  |  |  | adet | 1 | EKT/ONKA/KLEMSAN/HARMONY |  |  | 1 | FİYAT BEKLİYOR | TEKLED-R1 mandatory completeness rule
P068-007 | ЩС-м(S5) | Montaj sarf | KONTROL EDİLECEK | Монтажный материал — Монтажный материал / montaj sarf seti |  |  |  | adet | 1 | TEKLED |  |  | 1 | FİYAT BEKLİYOR | TEKLED-R1 mandatory completeness rule
P068-008 | ЩС-м(S5) | Montaj işçiliği | KONTROL EDİLECEK | Монтажные работы — Монтажные работы / pano montaj ve kablaj işçiliği |  |  |  | iş | 1 | TEKLED |  |  | 1 | FİYAT BEKLİYOR | TEKLED-R1 mandatory completeness rule
P069-001 | ЩС-ДУ(S5) | Pano kompleti |  | Pano комплект — ЩС-ДУ(S5) |  |  |  | компл. | 1 | TEKLED |  | 1 | 1 | ONAYLI | 260824 Акзат chint bom ably.xlsx rows 678-686
P069-002 | ЩС-ДУ(S5) | Korpus | KONTROL EDİLECEK | Корпус / Korpus — ЩС-ДУ metal pano 24 modül, 500x350x150 mm IP54 |  |  |  | adet | 1 | TEKSAN/TEKLED | IP54; 500x350x150 mm |  | 1 | FİYAT BEKLİYOR | №355 от 29.05.2026 МЖК Batesmura Prime 2 г.Атырау rakip firmanin hazirladigi fiyat teklifi.pdf p.6 ¦ 260824 Акзат chint bom ably.xlsx rows 678-686
P069-003 | ЩС-ДУ(S5) | NXHB-125 | 193184 | Прочее — NXHB-125 3P 80A |  | 2663.4 | 2663.4 | adet | 1 | CHINT | 3P; 80 A |  | 1 | ONAYLI | №355 от 29.05.2026 МЖК Batesmura Prime 2 г.Атырау rakip firmanin hazirladigi fiyat teklifi.pdf p.6 ¦ 260824 Акзат chint bom ably.xlsx rows 678-686
P069-004 | ЩС-ДУ(S5) | NXB-63S | 296844 | ОТО / MCB — NXB-63S 3P D40 4.5kA |  | 2165.4 | 4330.8 | adet | 2 | CHINT | 3P; 40 A; D eğrisi; 4.5 kA |  | 2 | ONAYLI | №355 от 29.05.2026 МЖК Batesmura Prime 2 г.Атырау rakip firmanin hazirladigi fiyat teklifi.pdf p.6 ¦ 260824 Акзат chint bom ably.xlsx rows 678-686
P069-005 | ЩС-ДУ(S5) | NXB-63S | KONTROL EDİLECEK | ОТО / MCB — NXB-63S 3P D16 4.5kA |  |  |  | adet | 3 | CHINT | 3P; 16 A; D eğrisi; 4.5 kA |  | 3 | FİYAT BEKLİYOR | №355 от 29.05.2026 МЖК Batesmura Prime 2 г.Атырау rakip firmanin hazirladigi fiyat teklifi.pdf p.6 ¦ 260824 Акзат chint bom ably.xlsx rows 678-686
P069-006 | ЩС-ДУ(S5) | NXB-63S | 296710 | ОТО / MCB — NXB-63S 1P C16 4.5kA |  | 469.8 | 469.8 | adet | 1 | CHINT | 1P; 16 A; C eğrisi; 4.5 kA |  | 1 | ONAYLI | №355 от 29.05.2026 МЖК Batesmura Prime 2 г.Атырау rakip firmanin hazirladigi fiyat teklifi.pdf p.6 ¦ 260824 Акзат chint bom ably.xlsx rows 678-686
P069-007 | ЩС-ДУ(S5) | Tamamlama seti | KONTROL EDİLECEK | Прочее — Tamamlama seti: N/PE baraları, dağıtım/klemens seti, DIN ray ve kablo kanalı, Harmony iç kablo, pabuç-ferrül, rakor, etiket ve kapı topraklama örgüsü |  |  |  | adet | 1 | EKT/ONKA/KLEMSAN/HARMONY |  |  | 1 | FİYAT BEKLİYOR | TEKLED-R1 mandatory completeness rule
P069-008 | ЩС-ДУ(S5) | Montaj sarf | KONTROL EDİLECEK | Монтажный материал — Монтажный материал / montaj sarf seti |  |  |  | adet | 1 | TEKLED |  |  | 1 | FİYAT BEKLİYOR | TEKLED-R1 mandatory completeness rule
P069-009 | ЩС-ДУ(S5) | Montaj işçiliği | KONTROL EDİLECEK | Монтажные работы — Монтажные работы / pano montaj ve kablaj işçiliği |  |  |  | iş | 1 | TEKLED |  |  | 1 | FİYAT BEKLİYOR | TEKLED-R1 mandatory completeness rule
P070-001 | ЩСВж_S5 | Pano kompleti |  | Pano комплект — ЩСВж_S5 |  |  |  | компл. | 1 | TEKLED |  | 1 | 1 | ONAYLI | 260824 Акзат chint bom ably.xlsx rows 687-694
P070-002 | ЩСВж_S5 | Pano | 714-15005 | Корпус / Korpus — Pano met.ShRn-12 b/o (313х268х120)S/U 36 IP31 (TS) |  | 6162 | 6162 | adet | 1 | TEKSAN F | IP31; 313x268x120 mm |  | 1 | ONAYLI | 260824 Акзат chint bom ably.xlsx rows 687-694
P070-003 | ЩСВж_S5 | Авт. | 296826 | ОТО / MCB — Авт. выкл. NXB-63S 3P 10А 4.5kA х-ка C (R) |  | 1468.2 | 1468.2 | adet | 1 | CHINT | 3P; 10 A; C eğrisi; 4.5 kA |  | 1 | ONAYLI | 260824 Акзат chint bom ably.xlsx rows 687-694
P070-004 | ЩСВж_S5 | Независимый | 814989 | Реле — Независимый расцепитель SHT-X1 AC230V/400V для NXB-63 (R) |  | 3212.4 | 3212.4 | adet | 1 | CHINT |  |  | 1 | ONAYLI | 260824 Акзат chint bom ably.xlsx rows 687-694
P070-005 | ЩСВж_S5 | Авт. | 296708 | ОТО / MCB — Авт. выкл. NXB-63S 1P 6А 4.5kA х-ка C (R) |  | 585 | 1755 | adet | 3 | CHINT | 1P; 6 A; C eğrisi; 4.5 kA |  | 3 | ONAYLI | 260824 Акзат chint bom ably.xlsx rows 687-694
P070-006 | ЩСВж_S5 | Tamamlama seti | KONTROL EDİLECEK | Прочее — Tamamlama seti: N/PE baraları, dağıtım/klemens seti, DIN ray ve kablo kanalı, Harmony iç kablo, pabuç-ferrül, rakor, etiket ve kapı topraklama örgüsü |  |  |  | adet | 1 | EKT/ONKA/KLEMSAN/HARMONY |  |  | 1 | FİYAT BEKLİYOR | TEKLED-R1 mandatory completeness rule
P070-007 | ЩСВж_S5 | Montaj sarf | KONTROL EDİLECEK | Монтажный материал — Монтажный материал / montaj sarf seti |  |  |  | adet | 1 | TEKLED |  |  | 1 | FİYAT BEKLİYOR | TEKLED-R1 mandatory completeness rule
P070-008 | ЩСВж_S5 | Montaj işçiliği | KONTROL EDİLECEK | Монтажные работы — Монтажные работы / pano montaj ve kablaj işçiliği |  |  |  | iş | 1 | TEKLED |  |  | 1 | FİYAT BEKLİYOR | TEKLED-R1 mandatory completeness rule
P071-001 | ЩОВ_S5 | Pano kompleti |  | Pano комплект — ЩОВ_S5 |  |  |  | компл. | 1 | TEKLED |  | 1 | 1 | ONAYLI | 260824 Акзат chint bom ably.xlsx rows 695-704
P071-002 | ЩОВ_S5 | Korpus | KONTROL EDİLECEK | Корпус / Korpus — ЩРн-24 metal pano, ısıtma kontrolü için IP54, 500x350x150 |  |  |  | adet | 1 | TEKSAN | IP54; 500x350x150 mm |  | 1 | FİYAT BEKLİYOR | №355 от 29.05.2026 МЖК Batesmura Prime 2 г.Атырау rakip firmanin hazirladigi fiyat teklifi.pdf p.6 ¦ 260824 Акзат chint bom ably.xlsx rows 695-704
P071-003 | ЩОВ_S5 | NXHB-125 | KONTROL EDİLECEK | Прочее — NXHB-125 3P 16A yük ayırıcı |  |  |  | adet | 1 | CHINT | 3P; 16 A |  | 1 | FİYAT BEKLİYOR | №355 от 29.05.2026 МЖК Batesmura Prime 2 г.Атырау rakip firmanin hazirladigi fiyat teklifi.pdf p.6 ¦ 260824 Акзат chint bom ably.xlsx rows 695-704
P071-004 | ЩОВ_S5 | NXBLE-63YH | 515373 | Диф. / RCBO — NXBLE-63YH 1P+N C10 30mA Type AC 6kA |  | 3431.4 | 10294.2 | adet | 3 | CHINT | 1P+N; 10 A; C eğrisi; 6 kA; 30 mA; Tip AC |  | 3 | ONAYLI | №355 от 29.05.2026 МЖК Batesmura Prime 2 г.Атырау rakip firmanin hazirladigi fiyat teklifi.pdf p.6 ¦ 260824 Акзат chint bom ably.xlsx rows 695-704
P071-005 | ЩОВ_S5 | NXB-63S | 296708 | ОТО / MCB — NXB-63S 1P C6 4.5kA |  | 585 | 585 | adet | 1 | CHINT | 1P; 6 A; C eğrisi; 4.5 kA |  | 1 | ONAYLI | №355 от 29.05.2026 МЖК Batesmura Prime 2 г.Атырау rakip firmanin hazirladigi fiyat teklifi.pdf p.6 ¦ 260824 Акзат chint bom ably.xlsx rows 695-704 ¦ Varsayım: Kontrol ve termostat beslemesi için TEKLED-R1 kuralı
P071-006 | ЩОВ_S5 | NCH8 | KONTROL EDİLECEK | Контактор — NCH8-20/40 20A 4NO, 380/400 VAC bobin |  |  |  | adet | 1 | CHINT | 4P; 20 A; Bobin 380 VAC |  | 1 | FİYAT BEKLİYOR | №355 от 29.05.2026 МЖК Batesmura Prime 2 г.Атырау rakip firmanin hazirladigi fiyat teklifi.pdf p.6 ¦ 260824 Акзат chint bom ably.xlsx rows 695-704
P071-007 | ЩОВ_S5 | PT330 | KONTROL EDİLECEK | Реле — PT330 termostat + sıcaklık sensörü |  |  |  | adet | 1 | PROJE/ANALOG |  |  | 1 | FİYAT BEKLİYOR | №355 от 29.05.2026 МЖК Batesmura Prime 2 г.Атырау rakip firmanin hazirladigi fiyat teklifi.pdf p.6 ¦ 260824 Акзат chint bom ably.xlsx rows 695-704
P071-008 | ЩОВ_S5 | Buat | KONTROL EDİLECEK | Прочее — IP55 buat 100x100x50 |  |  |  | adet | 3 | EKT/ONKA |  |  | 3 | FİYAT BEKLİYOR | №355 от 29.05.2026 МЖК Batesmura Prime 2 г.Атырау rakip firmanin hazirladigi fiyat teklifi.pdf p.6 ¦ 260824 Акзат chint bom ably.xlsx rows 695-704
P071-009 | ЩОВ_S5 | Tamamlama seti | KONTROL EDİLECEK | Прочее — Tamamlama seti: N/PE baraları, dağıtım/klemens seti, DIN ray ve kablo kanalı, Harmony iç kablo, pabuç-ferrül, rakor, etiket ve kapı topraklama örgüsü |  |  |  | adet | 1 | EKT/ONKA/KLEMSAN/HARMONY |  |  | 1 | FİYAT BEKLİYOR | TEKLED-R1 mandatory completeness rule
P071-010 | ЩОВ_S5 | Montaj sarf | KONTROL EDİLECEK | Монтажный материал — Монтажный материал / montaj sarf seti |  |  |  | adet | 1 | TEKLED |  |  | 1 | FİYAT BEKLİYOR | TEKLED-R1 mandatory completeness rule
P071-011 | ЩОВ_S5 | Montaj işçiliği | KONTROL EDİLECEK | Монтажные работы — Монтажные работы / pano montaj ve kablaj işçiliği |  |  |  | iş | 1 | TEKLED |  |  | 1 | FİYAT BEKLİYOR | TEKLED-R1 mandatory completeness rule
P072-001 | ЩС-С(S5) | Pano kompleti |  | Pano комплект — ЩС-С(S5) |  |  |  | компл. | 1 | TEKLED |  | 1 | 1 | ONAYLI | 260824 Акзат chint bom ably.xlsx rows 705-712
P072-002 | ЩС-С(S5) | Pano | 714-15010 | Корпус / Korpus — Pano met.ShRn-24 b/o (398х312х120)S/U 36 IP31 (TS) |  | 8046 | 8046 | adet | 1 | TEKSAN F | IP31; 398x312x120 mm |  | 1 | ONAYLI | 260824 Акзат chint bom ably.xlsx rows 705-712
P072-003 | ЩС-С(S5) | Выключатель | 193180 | Прочее — Выключатель нагрузки NXHB-125 3P 20A (R) |  | 2023.2 | 2023.2 | adet | 1 | CHINT | 3P; 20 A |  | 1 | ONAYLI | 260824 Акзат chint bom ably.xlsx rows 705-712
P072-004 | ЩС-С(S5) | Диф. | 515373 | Диф. / RCBO — Диф. авт. выкл. NXBLE-63YH 1P+N C10 30mA тип AC, 6kA (R) |  | 3431.4 | 30882.6 | adet | 9 | CHINT | 1P+N; 10 A; C eğrisi; 6 kA; 30 mA; Tip AC |  | 9 | ONAYLI | 260824 Акзат chint bom ably.xlsx rows 705-712
P072-005 | ЩС-С(S5) | Авт. | 296709 | ОТО / MCB — Авт. выкл. NXB-63S 1P 10А 4.5kA х-ка C (R) |  | 469.8 | 1879.2 | adet | 4 | CHINT | 1P; 10 A; C eğrisi; 4.5 kA |  | 4 | ONAYLI | 260824 Акзат chint bom ably.xlsx rows 705-712
P072-006 | ЩС-С(S5) | Tamamlama seti | KONTROL EDİLECEK | Прочее — Tamamlama seti: N/PE baraları, dağıtım/klemens seti, DIN ray ve kablo kanalı, Harmony iç kablo, pabuç-ferrül, rakor, etiket ve kapı topraklama örgüsü |  |  |  | adet | 1 | EKT/ONKA/KLEMSAN/HARMONY |  |  | 1 | FİYAT BEKLİYOR | TEKLED-R1 mandatory completeness rule
P072-007 | ЩС-С(S5) | Montaj sarf | KONTROL EDİLECEK | Монтажный материал — Монтажный материал / montaj sarf seti |  |  |  | adet | 1 | TEKLED |  |  | 1 | FİYAT BEKLİYOR | TEKLED-R1 mandatory completeness rule
P072-008 | ЩС-С(S5) | Montaj işçiliği | KONTROL EDİLECEK | Монтажные работы — Монтажные работы / pano montaj ve kablaj işçiliği |  |  |  | iş | 1 | TEKLED |  |  | 1 | FİYAT BEKLİYOR | TEKLED-R1 mandatory completeness rule
P073-001 | ЩЭ_S5 | Pano kompleti |  | Pano комплект — ЩЭ_S5 |  |  |  | компл. | 1 | TEKLED |  | 8 | 8 | ONAYLI | 260824 Акзат chint bom ably.xlsx rows 713-722
P073-002 | ЩЭ_S5 | Korpus | 710-15939 | Корпус / Korpus — Kat panosu, 5 sayaç pencereli, zayıf akım bölmeli, DIN ray + N/PE baralı |  | 23799 | 190392 | adet | 1 | TEKSAN | IP31; 1000x950x150 mm |  | 8 | ONAYLI | №355 от 29.05.2026 МЖК Batesmura Prime 2 г.Атырау rakip firmanin hazirladigi fiyat teklifi.pdf p.6 ¦ 260824 Акзат chint bom ably.xlsx rows 713-722
P073-003 | ЩЭ_S5 | NXHB-125 | 193169 | Прочее — NXHB-125 1P 63A |  | 852.6 | 34104 | adet | 5 | CHINT | 1P; 63 A |  | 40 | ONAYLI | №355 от 29.05.2026 МЖК Batesmura Prime 2 г.Атырау rakip firmanin hazirladigi fiyat teklifi.pdf p.6 ¦ 260824 Акзат chint bom ably.xlsx rows 713-722
P073-004 | ЩЭ_S5 | NXBLE-63 | KONTROL EDİLECEK | Диф. / RCBO — NXBLE-63 1P+N C50 300mA elektromekanik Tip A, 6kA |  |  |  | adet | 5 | CHINT | 1P+N; 50 A; C eğrisi; 6 kA; 300 mA; Tip A |  | 40 | FİYAT BEKLİYOR | №355 от 29.05.2026 МЖК Batesmura Prime 2 г.Атырау rakip firmanin hazirladigi fiyat teklifi.pdf p.6 ¦ 260824 Акзат chint bom ably.xlsx rows 713-722
P073-005 | ЩЭ_S5 | NXHB-125 | KONTROL EDİLECEK | Прочее — 3P 25A yük ayırıcı (üst kat/asansör beslemesi) |  |  |  | adet | 1 | CHINT | 3P; 25 A |  | 8 | FİYAT BEKLİYOR | №355 от 29.05.2026 МЖК Batesmura Prime 2 г.Атырау rakip firmanin hazirladigi fiyat teklifi.pdf p.6 ¦ 260824 Акзат chint bom ably.xlsx rows 713-722
P073-006 | ЩЭ_S5 | sayac | KONTROL EDİLECEK | Счётчик — Mercury 203.2T LBO 5-60A tek faz sayaç |  |  |  | adet | 5 | MERCURY |  |  | 40 | FİYAT BEKLİYOR | №355 от 29.05.2026 МЖК Batesmura Prime 2 г.Атырау rakip firmanin hazirladigi fiyat teklifi.pdf p.6 ¦ 260824 Акзат chint bom ably.xlsx rows 713-722
P073-007 | ЩЭ_S5 | ray priz | 775001 | Прочее — AC30-111 DIN rail socket with earth |  | 1042.8 | 8342.4 | adet | 1 | CHINT |  |  | 8 | ONAYLI | №355 от 29.05.2026 МЖК Batesmura Prime 2 г.Атырау rakip firmanin hazirladigi fiyat teklifi.pdf p.6 ¦ 260824 Акзат chint bom ably.xlsx rows 713-722
P073-008 | ЩЭ_S5 | Tamamlama seti | KONTROL EDİLECEK | Прочее — Tamamlama seti: N/PE baraları, dağıtım/klemens seti, DIN ray ve kablo kanalı, Harmony iç kablo, pabuç-ferrül, rakor, etiket ve kapı topraklama örgüsü |  |  |  | adet | 1 | EKT/ONKA/KLEMSAN/HARMONY |  |  | 8 | FİYAT BEKLİYOR | TEKLED-R1 mandatory completeness rule
P073-009 | ЩЭ_S5 | Montaj sarf | KONTROL EDİLECEK | Монтажный материал — Монтажный материал / montaj sarf seti |  |  |  | adet | 1 | TEKLED |  |  | 8 | FİYAT BEKLİYOR | TEKLED-R1 mandatory completeness rule
P073-010 | ЩЭ_S5 | Montaj işçiliği | KONTROL EDİLECEK | Монтажные работы — Монтажные работы / pano montaj ve kablaj işçiliği |  |  |  | iş | 1 | TEKLED |  |  | 8 | FİYAT BEKLİYOR | TEKLED-R1 mandatory completeness rule
P074-001 | ЩК_S5 | Pano kompleti |  | Pano комплект — ЩК_S5 |  |  |  | компл. | 1 | TEKLED |  | 9 | 9 | ONAYLI | 260824 Акзат chint bom ably.xlsx rows 723-733
P074-002 | ЩК_S5 | Korpus | 711-03040 | Корпус / Korpus — ЩРв-24, sıva altı plastik konut panosu, IP40, %20 üzeri yedek alan |  | 6840 | 61560 | adet | 1 | TEKSAN | IP40; 398x252x102 mm |  | 9 | ONAYLI | №355 от 29.05.2026 МЖК Batesmura Prime 2 г.Атырау rakip firmanin hazirladigi fiyat teklifi.pdf p.6 ¦ 260824 Акзат chint bom ably.xlsx rows 723-733
P074-003 | ЩК_S5 | NXHB-125 | 193169 | Прочее — NXHB-125 1P 63A |  | 852.6 | 7673.4 | adet | 1 | CHINT | 1P; 63 A |  | 9 | ONAYLI | №355 от 29.05.2026 МЖК Batesmura Prime 2 г.Атырау rakip firmanin hazirladigi fiyat teklifi.pdf p.6 ¦ 260824 Акзат chint bom ably.xlsx rows 723-733
P074-004 | ЩК_S5 | NXB-63S | 296710 | ОТО / MCB — NXB-63S 1P C16 4.5kA |  | 469.8 | 4228.2 | adet | 1 | CHINT | 1P; 16 A; C eğrisi; 4.5 kA |  | 9 | ONAYLI | №355 от 29.05.2026 МЖК Batesmura Prime 2 г.Атырау rakip firmanin hazirladigi fiyat teklifi.pdf p.6 ¦ 260824 Акзат chint bom ably.xlsx rows 723-733
P074-005 | ЩК_S5 | NXB-63S | 296711 | ОТО / MCB — NXB-63S 1P C20 4.5kA |  | 477.6 | 12895.2 | adet | 3 | CHINT | 1P; 20 A; C eğrisi; 4.5 kA |  | 27 | ONAYLI | №355 от 29.05.2026 МЖК Batesmura Prime 2 г.Атырау rakip firmanin hazirladigi fiyat teklifi.pdf p.6 ¦ 260824 Акзат chint bom ably.xlsx rows 723-733
P074-006 | ЩК_S5 | NXBLE-63YH | 515408 | Диф. / RCBO — NXBLE-63YH 1P+N C40 30mA Type AC 6kA |  | 3333.6 | 60004.8 | adet | 2 | CHINT | 1P+N; 40 A; C eğrisi; 6 kA; 30 mA; Tip AC |  | 18 | ONAYLI | №355 от 29.05.2026 МЖК Batesmura Prime 2 г.Атырау rakip firmanin hazirladigi fiyat teklifi.pdf p.6 ¦ 260824 Акзат chint bom ably.xlsx rows 723-733
P074-007 | ЩК_S5 | NXBLE-63YH | 515387 | Диф. / RCBO — NXBLE-63YH 1P+N C20 30mA Type AC 6kA |  | 3379.2 | 60825.6 | adet | 2 | CHINT | 1P+N; 20 A; C eğrisi; 6 kA; 30 mA; Tip AC |  | 18 | ONAYLI | №355 от 29.05.2026 МЖК Batesmura Prime 2 г.Атырау rakip firmanin hazirladigi fiyat teklifi.pdf p.6 ¦ 260824 Акзат chint bom ably.xlsx rows 723-733
P074-008 | ЩК_S5 | NCH8 | 256095 | Контактор — NCH8-63/11 63A 1NO+1NC 230V AC |  | 7700.4 | 69303.6 | adet | 1 | CHINT | 63 A; Bobin 230 VAC |  | 9 | ONAYLI | №355 от 29.05.2026 МЖК Batesmura Prime 2 г.Атырау rakip firmanin hazirladigi fiyat teklifi.pdf p.6 ¦ 260824 Акзат chint bom ably.xlsx rows 723-733
P074-009 | ЩК_S5 | Tamamlama seti | KONTROL EDİLECEK | Прочее — Tamamlama seti: N/PE baraları, dağıtım/klemens seti, DIN ray ve kablo kanalı, Harmony iç kablo, pabuç-ferrül, rakor, etiket ve kapı topraklama örgüsü |  |  |  | adet | 1 | EKT/ONKA/KLEMSAN/HARMONY |  |  | 9 | FİYAT BEKLİYOR | TEKLED-R1 mandatory completeness rule
P074-010 | ЩК_S5 | Montaj sarf | KONTROL EDİLECEK | Монтажный материал — Монтажный материал / montaj sarf seti |  |  |  | adet | 1 | TEKLED |  |  | 9 | FİYAT BEKLİYOR | TEKLED-R1 mandatory completeness rule
P074-011 | ЩК_S5 | Montaj işçiliği | KONTROL EDİLECEK | Монтажные работы — Монтажные работы / pano montaj ve kablaj işçiliği |  |  |  | iş | 1 | TEKLED |  |  | 9 | FİYAT BEKLİYOR | TEKLED-R1 mandatory completeness rule
P075-001 | ЩК2_S5 | Pano kompleti |  | Pano комплект — ЩК2_S5 |  |  |  | компл. | 1 | TEKLED |  | 31 | 31 | ONAYLI | 260824 Акзат chint bom ably.xlsx rows 734-744
P075-002 | ЩК2_S5 | Korpus | 711-03040 | Корпус / Korpus — ЩРв-24, sıva altı plastik konut panosu, IP40, %20 üzeri yedek alan |  | 6840 | 212040 | adet | 1 | TEKSAN | IP40; 398x252x102 mm |  | 31 | ONAYLI | №355 от 29.05.2026 МЖК Batesmura Prime 2 г.Атырау rakip firmanin hazirladigi fiyat teklifi.pdf p.6 ¦ 260824 Акзат chint bom ably.xlsx rows 734-744
P075-003 | ЩК2_S5 | NXHB-125 | 193169 | Прочее — NXHB-125 1P 63A |  | 852.6 | 26430.6 | adet | 1 | CHINT | 1P; 63 A |  | 31 | ONAYLI | №355 от 29.05.2026 МЖК Batesmura Prime 2 г.Атырау rakip firmanin hazirladigi fiyat teklifi.pdf p.6 ¦ 260824 Акзат chint bom ably.xlsx rows 734-744
P075-004 | ЩК2_S5 | NXB-63S | 296710 | ОТО / MCB — NXB-63S 1P C16 4.5kA |  | 469.8 | 14563.8 | adet | 1 | CHINT | 1P; 16 A; C eğrisi; 4.5 kA |  | 31 | ONAYLI | №355 от 29.05.2026 МЖК Batesmura Prime 2 г.Атырау rakip firmanin hazirladigi fiyat teklifi.pdf p.6 ¦ 260824 Акзат chint bom ably.xlsx rows 734-744
P075-005 | ЩК2_S5 | NXB-63S | 296711 | ОТО / MCB — NXB-63S 1P C20 4.5kA |  | 477.6 | 59222.4 | adet | 4 | CHINT | 1P; 20 A; C eğrisi; 4.5 kA |  | 124 | ONAYLI | №355 от 29.05.2026 МЖК Batesmura Prime 2 г.Атырау rakip firmanin hazirladigi fiyat teklifi.pdf p.6 ¦ 260824 Акзат chint bom ably.xlsx rows 734-744
P075-006 | ЩК2_S5 | NXBLE-63YH | 515408 | Диф. / RCBO — NXBLE-63YH 1P+N C40 30mA Type AC 6kA |  | 3333.6 | 206683.2 | adet | 2 | CHINT | 1P+N; 40 A; C eğrisi; 6 kA; 30 mA; Tip AC |  | 62 | ONAYLI | №355 от 29.05.2026 МЖК Batesmura Prime 2 г.Атырау rakip firmanin hazirladigi fiyat teklifi.pdf p.6 ¦ 260824 Акзат chint bom ably.xlsx rows 734-744
P075-007 | ЩК2_S5 | NXBLE-63YH | 515387 | Диф. / RCBO — NXBLE-63YH 1P+N C20 30mA Type AC 6kA |  | 3379.2 | 209510.4 | adet | 2 | CHINT | 1P+N; 20 A; C eğrisi; 6 kA; 30 mA; Tip AC |  | 62 | ONAYLI | №355 от 29.05.2026 МЖК Batesmura Prime 2 г.Атырау rakip firmanin hazirladigi fiyat teklifi.pdf p.6 ¦ 260824 Акзат chint bom ably.xlsx rows 734-744
P075-008 | ЩК2_S5 | NCH8 | 256095 | Контактор — NCH8-63/11 63A 1NO+1NC 230V AC |  | 7700.4 | 238712.4 | adet | 1 | CHINT | 63 A; Bobin 230 VAC |  | 31 | ONAYLI | №355 от 29.05.2026 МЖК Batesmura Prime 2 г.Атырау rakip firmanin hazirladigi fiyat teklifi.pdf p.6 ¦ 260824 Акзат chint bom ably.xlsx rows 734-744
P075-009 | ЩК2_S5 | Tamamlama seti | KONTROL EDİLECEK | Прочее — Tamamlama seti: N/PE baraları, dağıtım/klemens seti, DIN ray ve kablo kanalı, Harmony iç kablo, pabuç-ferrül, rakor, etiket ve kapı topraklama örgüsü |  |  |  | adet | 1 | EKT/ONKA/KLEMSAN/HARMONY |  |  | 31 | FİYAT BEKLİYOR | TEKLED-R1 mandatory completeness rule
P075-010 | ЩК2_S5 | Montaj sarf | KONTROL EDİLECEK | Монтажный материал — Монтажный материал / montaj sarf seti |  |  |  | adet | 1 | TEKLED |  |  | 31 | FİYAT BEKLİYOR | TEKLED-R1 mandatory completeness rule
P075-011 | ЩК2_S5 | Montaj işçiliği | KONTROL EDİLECEK | Монтажные работы — Монтажные работы / pano montaj ve kablaj işçiliği |  |  |  | iş | 1 | TEKLED |  |  | 31 | FİYAT BEKLİYOR | TEKLED-R1 mandatory completeness rule
P076-001 | ДУ1, ПД2 (ШУН/В-R3 15.0 квТ) (S5) | Pano kompleti |  | Pano комплект — ДУ1, ПД2 (ШУН/В-R3 15.0 квТ) (S5) |  |  |  | компл. | 1 | TEKLED |  | 2 | 2 | ONAYLI | 260824 Акзат chint bom ably.xlsx rows 745-759
P076-002 | ДУ1, ПД2 (ШУН/В-R3 15.0 квТ) (S5) | Мет.Корпус | 719-15430 | Корпус / Korpus — Мет.Корпус ЩМП-2 (500x400x220) IP31 |  | 6183 | 12366 | adet | 1 | TEKSAN F | IP31; 500x400x220 mm |  | 2 | ONAYLI | 260824 Акзат chint bom ably.xlsx rows 745-759
P076-003 | ДУ1, ПД2 (ШУН/В-R3 15.0 квТ) (S5) | Авт. | 296845 | ОТО / MCB — Авт. выкл. NXB-63S 3P 50А 4.5kA х-ка D (R) |  | 2391 | 4782 | adet | 1 | CHINT | 3P; 50 A; D eğrisi; 4.5 kA |  | 2 | ONAYLI | 260824 Акзат chint bom ably.xlsx rows 745-759
P076-004 | ДУ1, ПД2 (ШУН/В-R3 15.0 квТ) (S5) | Контактор | 836853 | Контактор — Контактор NXC-38 38A 220АС 1НО+1НЗ 50Гц (R) |  | 10113 | 20226 | adet | 1 | CHINT | 38 A; Bobin 220 VAC |  | 2 | ONAYLI | 260824 Акзат chint bom ably.xlsx rows 745-759
P076-005 | ДУ1, ПД2 (ШУН/В-R3 15.0 квТ) (S5) | Индикатор | 593076 | Прочее — Индикатор ND16-22D/2 желтый AC/DC230В (R) |  | 342.6 | 685.2 | adet | 1 | CHINT |  |  | 2 | ONAYLI | 260824 Акзат chint bom ably.xlsx rows 745-759
P076-006 | ДУ1, ПД2 (ШУН/В-R3 15.0 квТ) (S5) | Индикатор | 593077 | Прочее — Индикатор ND16-22D/2 зеленый AC/DC230В (R) |  | 353.4 | 706.8 | adet | 1 | CHINT |  |  | 2 | ONAYLI | 260824 Акзат chint bom ably.xlsx rows 745-759
P076-007 | ДУ1, ПД2 (ШУН/В-R3 15.0 квТ) (S5) | Индикатор | 593075 | Прочее — Индикатор ND16-22D/2 красный AC/DC230В (R) |  | 342.6 | 685.2 | adet | 1 | CHINT |  |  | 2 | ONAYLI | 260824 Акзат chint bom ably.xlsx rows 745-759
P076-008 | ДУ1, ПД2 (ШУН/В-R3 15.0 квТ) (S5) | Авт. | 296705 | ОТО / MCB — Авт. выкл. NXB-63S 1P 2А 4.5kA х-ка C (R) |  | 651.6 | 2606.4 | adet | 2 | CHINT | 1P; 2 A; C eğrisi; 4.5 kA |  | 4 | ONAYLI | 260824 Акзат chint bom ably.xlsx rows 745-759
P076-009 | ДУ1, ПД2 (ШУН/В-R3 15.0 квТ) (S5) | Тепловое | 837122 | Реле — Тепловое реле NXR-100 23A-32A (R) |  | 5493.6 | 10987.2 | adet | 1 | CHINT | 23 A |  | 2 | ONAYLI | 260824 Акзат chint bom ably.xlsx rows 745-759
P076-010 | ДУ1, ПД2 (ШУН/В-R3 15.0 квТ) (S5) | Приставка | 938251 | Прочее — Приставка доп.контакты AX-3X/22 к контактору NXC-06~630 (R) |  | 1306.2 | 2612.4 | adet | 1 | CHINT |  |  | 2 | ONAYLI | 260824 Акзат chint bom ably.xlsx rows 745-759
P076-011 | ДУ1, ПД2 (ШУН/В-R3 15.0 квТ) (S5) | Промежуточное | 285448 | Реле — Промежуточное реле JZX-22F(D) 4 конт. с инд. LED 3А 220В AC (R) |  | 939 | 3756 | adet | 2 | CHINT | 3 A |  | 4 | ONAYLI | 260824 Акзат chint bom ably.xlsx rows 745-759
P076-012 | ДУ1, ПД2 (ШУН/В-R3 15.0 квТ) (S5) | Розетка | 285976 | Прочее — Розетка CZY14A для JZX-22F(D) 4 контакта |  | 409.2 | 1636.8 | adet | 2 | CHINT |  |  | 4 | ONAYLI | 260824 Акзат chint bom ably.xlsx rows 745-759
P076-013 | ДУ1, ПД2 (ШУН/В-R3 15.0 квТ) (S5) | Tamamlama seti | KONTROL EDİLECEK | Прочее — Tamamlama seti: N/PE baraları, dağıtım/klemens seti, DIN ray ve kablo kanalı, Harmony iç kablo, pabuç-ferrül, rakor, etiket ve kapı topraklama örgüsü |  |  |  | adet | 1 | EKT/ONKA/KLEMSAN/HARMONY |  |  | 2 | FİYAT BEKLİYOR | TEKLED-R1 mandatory completeness rule
P076-014 | ДУ1, ПД2 (ШУН/В-R3 15.0 квТ) (S5) | Montaj sarf | KONTROL EDİLECEK | Монтажный материал — Монтажный материал / montaj sarf seti |  |  |  | adet | 1 | TEKLED |  |  | 2 | FİYAT BEKLİYOR | TEKLED-R1 mandatory completeness rule
P076-015 | ДУ1, ПД2 (ШУН/В-R3 15.0 квТ) (S5) | Montaj işçiliği | KONTROL EDİLECEK | Монтажные работы — Монтажные работы / pano montaj ve kablaj işçiliği |  |  |  | iş | 1 | TEKLED |  |  | 2 | FİYAT BEKLİYOR | TEKLED-R1 mandatory completeness rule
P077-001 | ПД1 (ШУН/В-R3 2,2 квТ) (S5) | Pano kompleti |  | Pano комплект — ПД1 (ШУН/В-R3 2,2 квТ) (S5) |  |  |  | компл. | 1 | TEKLED |  | 1 | 1 | ONAYLI | 260824 Акзат chint bom ably.xlsx rows 760-774
P077-002 | ПД1 (ШУН/В-R3 2,2 квТ) (S5) | Мет.Корпус | 719-15430 | Корпус / Korpus — Мет.Корпус ЩМП-2 (500x400x220) IP31 |  | 6183 | 6183 | adet | 1 | TEKSAN F | IP31; 500x400x220 mm |  | 1 | ONAYLI | 260824 Акзат chint bom ably.xlsx rows 760-774
P077-003 | ПД1 (ШУН/В-R3 2,2 квТ) (S5) | Авт. | 296839 | ОТО / MCB — Авт. выкл. NXB-63S 3P 10А 4.5kA х-ка D (R) |  | 2186.4 | 2186.4 | adet | 1 | CHINT | 3P; 10 A; D eğrisi; 4.5 kA |  | 1 | ONAYLI | 260824 Акзат chint bom ably.xlsx rows 760-774
P077-004 | ПД1 (ШУН/В-R3 2,2 квТ) (S5) | Контактор | 836704 | Контактор — Контактор NXC-09 9A 220В/АС3 1НО+1НЗ 50Гц (R) |  | 3128.4 | 3128.4 | adet | 1 | CHINT | 9 A |  | 1 | KONTROL EDİLECEK | 260824 Акзат chint bom ably.xlsx rows 760-774
P077-005 | ПД1 (ШУН/В-R3 2,2 квТ) (S5) | Индикатор | 593076 | Прочее — Индикатор ND16-22D/2 желтый AC/DC230В (R) |  | 342.6 | 342.6 | adet | 1 | CHINT |  |  | 1 | ONAYLI | 260824 Акзат chint bom ably.xlsx rows 760-774
P077-006 | ПД1 (ШУН/В-R3 2,2 квТ) (S5) | Индикатор | 593077 | Прочее — Индикатор ND16-22D/2 зеленый AC/DC230В (R) |  | 353.4 | 353.4 | adet | 1 | CHINT |  |  | 1 | ONAYLI | 260824 Акзат chint bom ably.xlsx rows 760-774
P077-007 | ПД1 (ШУН/В-R3 2,2 квТ) (S5) | Индикатор | 593075 | Прочее — Индикатор ND16-22D/2 красный AC/DC230В (R) |  | 342.6 | 342.6 | adet | 1 | CHINT |  |  | 1 | ONAYLI | 260824 Акзат chint bom ably.xlsx rows 760-774
P077-008 | ПД1 (ШУН/В-R3 2,2 квТ) (S5) | Авт. | 296705 | ОТО / MCB — Авт. выкл. NXB-63S 1P 2А 4.5kA х-ка C (R) |  | 651.6 | 1303.2 | adet | 2 | CHINT | 1P; 2 A; C eğrisi; 4.5 kA |  | 2 | ONAYLI | 260824 Акзат chint bom ably.xlsx rows 760-774
P077-009 | ПД1 (ШУН/В-R3 2,2 квТ) (S5) | Тепловое | 837114 | Реле — Тепловое реле NXR-25 4-6A (R) |  | 2589 | 2589 | adet | 1 | CHINT | 6 A |  | 1 | ONAYLI | 260824 Акзат chint bom ably.xlsx rows 760-774
P077-010 | ПД1 (ШУН/В-R3 2,2 квТ) (S5) | Приставка | 938251 | Прочее — Приставка доп.контакты AX-3X/22 к контактору NXC-06~630 (R) |  | 1306.2 | 1306.2 | adet | 1 | CHINT |  |  | 1 | ONAYLI | 260824 Акзат chint bom ably.xlsx rows 760-774
P077-011 | ПД1 (ШУН/В-R3 2,2 квТ) (S5) | Промежуточное | 285448 | Реле — Промежуточное реле JZX-22F(D) 4 конт. с инд. LED 3А 220В AC (R) |  | 939 | 1878 | adet | 2 | CHINT | 3 A |  | 2 | ONAYLI | 260824 Акзат chint bom ably.xlsx rows 760-774
P077-012 | ПД1 (ШУН/В-R3 2,2 квТ) (S5) | Розетка | 285976 | Прочее — Розетка CZY14A для JZX-22F(D) 4 контакта |  | 409.2 | 818.4 | adet | 2 | CHINT |  |  | 2 | ONAYLI | 260824 Акзат chint bom ably.xlsx rows 760-774
P077-013 | ПД1 (ШУН/В-R3 2,2 квТ) (S5) | Tamamlama seti | KONTROL EDİLECEK | Прочее — Tamamlama seti: N/PE baraları, dağıtım/klemens seti, DIN ray ve kablo kanalı, Harmony iç kablo, pabuç-ferrül, rakor, etiket ve kapı topraklama örgüsü |  |  |  | adet | 1 | EKT/ONKA/KLEMSAN/HARMONY |  |  | 1 | FİYAT BEKLİYOR | TEKLED-R1 mandatory completeness rule
P077-014 | ПД1 (ШУН/В-R3 2,2 квТ) (S5) | Montaj sarf | KONTROL EDİLECEK | Монтажный материал — Монтажный материал / montaj sarf seti |  |  |  | adet | 1 | TEKLED |  |  | 1 | FİYAT BEKLİYOR | TEKLED-R1 mandatory completeness rule
P077-015 | ПД1 (ШУН/В-R3 2,2 квТ) (S5) | Montaj işçiliği | KONTROL EDİLECEK | Монтажные работы — Монтажные работы / pano montaj ve kablaj işçiliği |  |  |  | iş | 1 | TEKLED |  |  | 1 | FİYAT BEKLİYOR | TEKLED-R1 mandatory completeness rule
P078-001 | В1 (S5) | Pano kompleti |  | Pano комплект — В1 (S5) |  |  |  | компл. | 1 | TEKLED |  | 1 | 1 | ONAYLI | 260824 Акзат chint bom ably.xlsx rows 775-780
P078-002 | В1 (S5) | Korpus | KONTROL EDİLECEK | Корпус / Korpus — Korpus ölçüsü ve IP değeri üretim öncesi fiziksel yerleşimle teyit edilecek |  |  |  | adet | 1 | TEKSAN/TEKLED | KONTROL; KONTROL mm |  | 1 | FİYAT BEKLİYOR | 260824 Акзат chint bom ably.xlsx rows 775-780
P078-003 | В1 (S5) | ПМЛ1220 | KONTROL EDİLECEK | Контактор — ПМЛ1220 7-10А |  | 45000 | 45000 | adet | 1 | PYS | 10 A |  | 1 | KONTROL EDİLECEK | 260824 Акзат chint bom ably.xlsx rows 775-780
P078-004 | В1 (S5) | Tamamlama seti | KONTROL EDİLECEK | Прочее — Tamamlama seti: N/PE baraları, dağıtım/klemens seti, DIN ray ve kablo kanalı, Harmony iç kablo, pabuç-ferrül, rakor, etiket ve kapı topraklama örgüsü |  |  |  | adet | 1 | EKT/ONKA/KLEMSAN/HARMONY |  |  | 1 | FİYAT BEKLİYOR | TEKLED-R1 mandatory completeness rule
P078-005 | В1 (S5) | Montaj sarf | KONTROL EDİLECEK | Монтажный материал — Монтажный материал / montaj sarf seti |  |  |  | adet | 1 | TEKLED |  |  | 1 | FİYAT BEKLİYOR | TEKLED-R1 mandatory completeness rule
P078-006 | В1 (S5) | Montaj işçiliği | KONTROL EDİLECEK | Монтажные работы — Монтажные работы / pano montaj ve kablaj işçiliği |  |  |  | iş | 1 | TEKLED |  |  | 1 | FİYAT BEKLİYOR | TEKLED-R1 mandatory completeness rule
P079-001 | КРМ (УКМ-58 0,4-30-УЗ) (S5) | Pano kompleti |  | Pano комплект — КРМ (УКМ-58 0,4-30-УЗ) (S5) |  |  |  | компл. | 1 | TEKLED |  | 1 | 1 | ONAYLI | 260824 Акзат chint bom ably.xlsx rows 781-793
P079-002 | КРМ (УКМ-58 0,4-30-УЗ) (S5) | Korpus | KONTROL EDİLECEK | Корпус / Korpus — KRM kompanzasyon panosu 30 kVAr, 600x500x200 mm |  |  |  | adet | 1 | TEKSAN/TEKLED | IP31; 600x500x200 mm |  | 1 | FİYAT BEKLİYOR | №355 от 29.05.2026 МЖК Batesmura Prime 2 г.Атырау rakip firmanin hazirladigi fiyat teklifi.pdf p.5 ¦ 260824 Акзат chint bom ably.xlsx rows 781-793
P079-003 | КРМ (УКМ-58 0,4-30-УЗ) (S5) | NH40 | KONTROL EDİLECEK | Прочее — NH40-100/3 100A yük ayırıcı |  |  |  | adet | 1 | CHINT | 3P; 100 A |  | 1 | FİYAT BEKLİYOR | №355 от 29.05.2026 МЖК Batesmura Prime 2 г.Атырау rakip firmanin hazirladigi fiyat teklifi.pdf p.5 ¦ 260824 Акзат chint bom ably.xlsx rows 781-793
P079-004 | КРМ (УКМ-58 0,4-30-УЗ) (S5) | NXB-63S | 296833 | ОТО / MCB — NXB-63S 3P C63 4.5kA |  | 2184.6 | 2184.6 | adet | 1 | CHINT | 3P; 63 A; C eğrisi; 4.5 kA |  | 1 | ONAYLI | №355 от 29.05.2026 МЖК Batesmura Prime 2 г.Атырау rakip firmanin hazirladigi fiyat teklifi.pdf p.5 ¦ 260824 Акзат chint bom ably.xlsx rows 781-793
P079-005 | КРМ (УКМ-58 0,4-30-УЗ) (S5) | NXB-63S | 296708 | ОТО / MCB — NXB-63S 1P C6 4.5kA |  | 585 | 1755 | adet | 3 | CHINT | 1P; 6 A; C eğrisi; 4.5 kA |  | 3 | ONAYLI | №355 от 29.05.2026 МЖК Batesmura Prime 2 г.Атырау rakip firmanin hazirladigi fiyat teklifi.pdf p.5 ¦ 260824 Акзат chint bom ably.xlsx rows 781-793
P079-006 | КРМ (УКМ-58 0,4-30-УЗ) (S5) | NXC/CJ19 | KONTROL EDİLECEK | Контактор — NXC-65 kompanzasyon kontaktörü, 230 VAC bobin |  |  |  | adet | 1 | CHINT | 3P; 65 A; Bobin 230 VAC |  | 1 | FİYAT BEKLİYOR | №355 от 29.05.2026 МЖК Batesmura Prime 2 г.Атырау rakip firmanin hazirladigi fiyat teklifi.pdf p.5 ¦ 260824 Акзат chint bom ably.xlsx rows 781-793
P079-007 | КРМ (УКМ-58 0,4-30-УЗ) (S5) | AUX | KONTROL EDİLECEK | Прочее — Kompanzasyon kontaktörü yardımcı kontak seti |  |  |  | adet | 1 | CHINT |  |  | 1 | FİYAT BEKLİYOR | №355 от 29.05.2026 МЖК Batesmura Prime 2 г.Атырау rakip firmanin hazirladigi fiyat teklifi.pdf p.5 ¦ 260824 Акзат chint bom ably.xlsx rows 781-793
P079-008 | КРМ (УКМ-58 0,4-30-УЗ) (S5) | NWC6 | KONTROL EDİLECEK | Прочее — NWC6/KPS üç faz kondansatör 30 kVAr 450V |  |  |  | adet | 1 | CHINT |  |  | 1 | FİYAT BEKLİYOR | №355 от 29.05.2026 МЖК Batesmura Prime 2 г.Атырау rakip firmanin hazirladigi fiyat teklifi.pdf p.5 ¦ 260824 Акзат chint bom ably.xlsx rows 781-793
P079-009 | КРМ (УКМ-58 0,4-30-УЗ) (S5) | JKF8 | KONTROL EDİLECEK | Реле — Reaktif güç kontrol rölesi |  |  |  | adet | 1 | CHINT |  |  | 1 | FİYAT BEKLİYOR | №355 от 29.05.2026 МЖК Batesmura Prime 2 г.Атырау rakip firmanin hazirladigi fiyat teklifi.pdf p.5 ¦ 260824 Акзат chint bom ably.xlsx rows 781-793
P079-010 | КРМ (УКМ-58 0,4-30-УЗ) (S5) | Al bara | KONTROL EDİLECEK | Шина — Alüminyum ana bara seti, mesnet/izolatör ve bağlantı parçaları; kesit kısa devre ve sıcaklık hesabıyla netleştirilecek |  |  |  | m | 1 | TEKLED |  |  | 1 | FİYAT BEKLİYOR | TEKLED-R1 busbar and completeness rule
P079-011 | КРМ (УКМ-58 0,4-30-УЗ) (S5) | Tamamlama seti | KONTROL EDİLECEK | Прочее — Tamamlama seti: N/PE baraları, dağıtım/klemens seti, DIN ray ve kablo kanalı, Harmony iç kablo, pabuç-ferrül, rakor, etiket ve kapı topraklama örgüsü |  |  |  | adet | 1 | EKT/ONKA/KLEMSAN/HARMONY |  |  | 1 | FİYAT BEKLİYOR | TEKLED-R1 mandatory completeness rule
P079-012 | КРМ (УКМ-58 0,4-30-УЗ) (S5) | Montaj sarf | KONTROL EDİLECEK | Монтажный материал — Монтажный материал / montaj sarf seti |  |  |  | adet | 1 | TEKLED |  |  | 1 | FİYAT BEKLİYOR | TEKLED-R1 mandatory completeness rule
P079-013 | КРМ (УКМ-58 0,4-30-УЗ) (S5) | Montaj işçiliği | KONTROL EDİLECEK | Монтажные работы — Монтажные работы / pano montaj ve kablaj işçiliği |  |  |  | iş | 1 | TEKLED |  |  | 1 | FİYAT BEKLİYOR | TEKLED-R1 mandatory completeness rule
P080-001 | ВРУ (ВРУ-1-21-10 УХЛ4) (P1) | Pano kompleti |  | Pano комплект — ВРУ (ВРУ-1-21-10 УХЛ4) (P1) |  |  |  | компл. | 1 | TEKLED |  | 1 | 1 | ONAYLI | 1907_01_01_P1_ЕОМ01_01_M3.pdf ¦ 260824 Акзат chint bom ably.xlsx rows 794-806
P080-002 | ВРУ (ВРУ-1-21-10 УХЛ4) (P1) | Мет. | 719-15043 | Корпус / Korpus — Мет. Щит ВРУ 1700х800х450+10CM База |  | 93000 | 93000 | adet | 1 | TEKSAN F | 1700x800x450 mm |  | 1 | KONTROL EDİLECEK | 1907_01_01_P1_ЕОМ01_01_M3.pdf ¦ 260824 Акзат chint bom ably.xlsx rows 794-806
P080-003 | ВРУ (ВРУ-1-21-10 УХЛ4) (P1) | Авт. | 296829 | ОТО / MCB — Авт. выкл. NXB-63S 3P 25А 4.5kA х-ка C (R) |  | 1457.4 | 1457.4 | adet | 1 | CHINT | 3P; 25 A; C eğrisi; 4.5 kA |  | 1 | ONAYLI | 1907_01_01_P1_ЕОМ01_01_M3.pdf ¦ 260824 Акзат chint bom ably.xlsx rows 794-806
P080-004 | ВРУ (ВРУ-1-21-10 УХЛ4) (P1) | Авт. | 844301 | ТМШ / MCCB — Авт. выкл. NXM-125S/3Р 40A 25кА (R) |  | 12104.4 | 12104.4 | adet | 1 | CHINT | 3P; 40 A |  | 1 | ONAYLI | 1907_01_01_P1_ЕОМ01_01_M3.pdf ¦ 260824 Акзат chint bom ably.xlsx rows 794-806
P080-005 | ВРУ (ВРУ-1-21-10 УХЛ4) (P1) | Плавкая | 521347 | Прочее — Плавкая вставка предохранителя RT36-00-160, габарит 00, 63А |  | 915 | 2745 | adet | 3 | CHINT | 63 A |  | 3 | ONAYLI | 1907_01_01_P1_ЕОМ01_01_M3.pdf ¦ 260824 Акзат chint bom ably.xlsx rows 794-806
P080-006 | ВРУ (ВРУ-1-21-10 УХЛ4) (P1) | Держатель | 521260 | Прочее — Держатель плавкой вставки RT36-00-160, габарит 00, 160А |  | 1222.8 | 3668.4 | adet | 3 | CHINT | 160 A |  | 3 | ONAYLI | 1907_01_01_P1_ЕОМ01_01_M3.pdf ¦ 260824 Акзат chint bom ably.xlsx rows 794-806
P080-007 | ВРУ (ВРУ-1-21-10 УХЛ4) (P1) | Авт. | 296708 | ОТО / MCB — Авт. выкл. NXB-63S 1P 6А 4.5kA х-ка C (R) |  | 585 | 1170 | adet | 2 | CHINT | 1P; 6 A; C eğrisi; 4.5 kA |  | 2 | ONAYLI | 1907_01_01_P1_ЕОМ01_01_M3.pdf ¦ 260824 Акзат chint bom ably.xlsx rows 794-806
P080-008 | ВРУ (ВРУ-1-21-10 УХЛ4) (P1) | Меркурий | KONTROL EDİLECEK | Счётчик — Меркурий 234 ARTm-02 POB.L2 PLC-II 5-100A |  |  |  | adet | 1 | PYS | 100 A |  | 1 | FİYAT BEKLİYOR | 1907_01_01_P1_ЕОМ01_01_M3.pdf ¦ 260824 Акзат chint bom ably.xlsx rows 794-806
P080-009 | ВРУ (ВРУ-1-21-10 УХЛ4) (P1) | NU6-II | KONTROL EDİLECEK | УЗИП / OPN — NU6-II Tip 2, 1P, Uc 275V parafudr |  |  |  | adet | 3 | CHINT | 1P |  | 3 | FİYAT BEKLİYOR | 1907_01_01_P1_ЕОМ01_01_M3.pdf ¦ 260824 Акзат chint bom ably.xlsx rows 794-806
P080-010 | ВРУ (ВРУ-1-21-10 УХЛ4) (P1) | NXB-63S | 296830 | ОТО / MCB — NXB-63S 3P C32 4.5kA |  | 1563.6 | 1563.6 | adet | 1 | CHINT | 3P; 32 A; C eğrisi; 4.5 kA |  | 1 | ONAYLI | 1907_01_01_P1_ЕОМ01_01_M3.pdf ¦ 260824 Акзат chint bom ably.xlsx rows 794-806 ¦ Varsayım: SPD yedek koruması TEKLED-R1; nihai koordinasyon üretim öncesi teyit
P080-011 | ВРУ (ВРУ-1-21-10 УХЛ4) (P1) | Al bara | KONTROL EDİLECEK | Шина — Alüminyum ana bara seti, mesnet/izolatör ve bağlantı parçaları; kesit kısa devre ve sıcaklık hesabıyla netleştirilecek |  |  |  | m | 1 | TEKLED |  |  | 1 | FİYAT BEKLİYOR | TEKLED-R1 busbar and completeness rule
P080-012 | ВРУ (ВРУ-1-21-10 УХЛ4) (P1) | Tamamlama seti | KONTROL EDİLECEK | Прочее — Tamamlama seti: N/PE baraları, dağıtım/klemens seti, DIN ray ve kablo kanalı, Harmony iç kablo, pabuç-ferrül, rakor, etiket ve kapı topraklama örgüsü |  |  |  | adet | 1 | EKT/ONKA/KLEMSAN/HARMONY |  |  | 1 | FİYAT BEKLİYOR | TEKLED-R1 mandatory completeness rule
P080-013 | ВРУ (ВРУ-1-21-10 УХЛ4) (P1) | Montaj sarf | KONTROL EDİLECEK | Монтажный материал — Монтажный материал / montaj sarf seti |  |  |  | adet | 1 | TEKLED |  |  | 1 | FİYAT BEKLİYOR | TEKLED-R1 mandatory completeness rule
P080-014 | ВРУ (ВРУ-1-21-10 УХЛ4) (P1) | Montaj işçiliği | KONTROL EDİLECEK | Монтажные работы — Монтажные работы / pano montaj ve kablaj işçiliği |  |  |  | iş | 1 | TEKLED |  |  | 1 | FİYAT BEKLİYOR | TEKLED-R1 mandatory completeness rule
P081-001 | ВРУп (ВРУ1-21-10 УХЛ4) (P1) | Pano kompleti |  | Pano комплект — ВРУп (ВРУ1-21-10 УХЛ4) (P1) |  |  |  | компл. | 1 | TEKLED |  | 1 | 1 | ONAYLI | 1907_01_01_P1_ЕОМ01_01_M3.pdf ¦ 260824 Акзат chint bom ably.xlsx rows 807-818
P081-002 | ВРУп (ВРУ1-21-10 УХЛ4) (P1) | Мет. | 719-15043 | Корпус / Korpus — Мет. Щит ВРУ 1700х800х450+10CM База |  | 93000 | 93000 | adet | 1 | TEKSAN F | 1700x800x450 mm |  | 1 | KONTROL EDİLECEK | 1907_01_01_P1_ЕОМ01_01_M3.pdf ¦ 260824 Акзат chint bom ably.xlsx rows 807-818
P081-003 | ВРУп (ВРУ1-21-10 УХЛ4) (P1) | NH40 | KONTROL EDİLECEK | Прочее — CHINT NH40-250/3, tek yönlü yük ayırıcı |  |  |  | adet | 1 | CHINT | 3P; 250 A |  | 1 | FİYAT BEKLİYOR | 1907_01_01_P1_ЕОМ01_01_M3.pdf p.24 ¦ №355 от 29.05.2026 МЖК Batesmura Prime 2 г.Атырау rakip firmanin hazirladigi fiyat teklifi.pdf p.6 ¦ 260824 Акзат chint bom ably.xlsx rows 807-818
P081-004 | ВРУп (ВРУ1-21-10 УХЛ4) (P1) | Авт. | 844299 | ТМШ / MCCB — Авт. выкл. NXM-125S/3Р 25A 25кА (R) |  | 10883.4 | 32650.2 | adet | 3 | CHINT | 3P; 25 A |  | 3 | ONAYLI | 1907_01_01_P1_ЕОМ01_01_M3.pdf ¦ 260824 Акзат chint bom ably.xlsx rows 807-818
P081-005 | ВРУп (ВРУ1-21-10 УХЛ4) (P1) | Авт. | 844300 | ТМШ / MCCB — Авт. выкл. NXM-125S/3Р 32A 25кА (R) |  | 11820 | 23640 | adet | 2 | CHINT | 3P; 32 A |  | 2 | ONAYLI | 1907_01_01_P1_ЕОМ01_01_M3.pdf ¦ 260824 Акзат chint bom ably.xlsx rows 807-818
P081-006 | ВРУп (ВРУ1-21-10 УХЛ4) (P1) | Держатель | 521366 | Прочее — Держатель плавкой вставки RT36-0-160, габарит 0, 160А |  | 1860 | 5580 | adet | 3 | CHINT | 160 A |  | 3 | ONAYLI | 1907_01_01_P1_ЕОМ01_01_M3.pdf ¦ 260824 Акзат chint bom ably.xlsx rows 807-818
P081-007 | ВРУп (ВРУ1-21-10 УХЛ4) (P1) | Плавкая | 521227 | Прочее — Плавкая вставка предохранителя RT36-0-160, габарит 0, 63А |  | 1313.4 | 3940.2 | adet | 3 | CHINT | 63 A |  | 3 | ONAYLI | 1907_01_01_P1_ЕОМ01_01_M3.pdf ¦ 260824 Акзат chint bom ably.xlsx rows 807-818
P081-008 | ВРУп (ВРУ1-21-10 УХЛ4) (P1) | Авт. | 296708 | ОТО / MCB — Авт. выкл. NXB-63S 1P 6А 4.5kA х-ка C (R) |  | 585 | 585 | adet | 1 | CHINT | 1P; 6 A; C eğrisi; 4.5 kA |  | 1 | ONAYLI | 1907_01_01_P1_ЕОМ01_01_M3.pdf ¦ 260824 Акзат chint bom ably.xlsx rows 807-818
P081-009 | ВРУп (ВРУ1-21-10 УХЛ4) (P1) | Дала | LI | Счётчик — Дала CA4-Э720 R ТХ IР П RS Д (3x220/380V 10-100A) |  | 39100 | 39100 | adet | 1 | PYS | 100 A |  | 1 | ONAYLI | 1907_01_01_P1_ЕОМ01_01_M3.pdf ¦ 260824 Акзат chint bom ably.xlsx rows 807-818
P081-010 | ВРУп (ВРУ1-21-10 УХЛ4) (P1) | Al bara | KONTROL EDİLECEK | Шина — Alüminyum ana bara seti, mesnet/izolatör ve bağlantı parçaları; kesit kısa devre ve sıcaklık hesabıyla netleştirilecek |  |  |  | m | 1 | TEKLED |  |  | 1 | FİYAT BEKLİYOR | TEKLED-R1 busbar and completeness rule
P081-011 | ВРУп (ВРУ1-21-10 УХЛ4) (P1) | Tamamlama seti | KONTROL EDİLECEK | Прочее — Tamamlama seti: N/PE baraları, dağıtım/klemens seti, DIN ray ve kablo kanalı, Harmony iç kablo, pabuç-ferrül, rakor, etiket ve kapı topraklama örgüsü |  |  |  | adet | 1 | EKT/ONKA/KLEMSAN/HARMONY |  |  | 1 | FİYAT BEKLİYOR | TEKLED-R1 mandatory completeness rule
P081-012 | ВРУп (ВРУ1-21-10 УХЛ4) (P1) | Montaj sarf | KONTROL EDİLECEK | Монтажный материал — Монтажный материал / montaj sarf seti |  |  |  | adet | 1 | TEKLED |  |  | 1 | FİYAT BEKLİYOR | TEKLED-R1 mandatory completeness rule
P081-013 | ВРУп (ВРУ1-21-10 УХЛ4) (P1) | Montaj işçiliği | KONTROL EDİLECEK | Монтажные работы — Монтажные работы / pano montaj ve kablaj işçiliği |  |  |  | iş | 1 | TEKLED |  |  | 1 | FİYAT BEKLİYOR | TEKLED-R1 mandatory completeness rule
P082-001 | АВР (P1) | Pano kompleti |  | Pano комплект — АВР (P1) |  |  |  | компл. | 1 | TEKLED |  | 1 | 1 | ONAYLI | 1907_01_01_P1_ЕОМ01_01_M3.pdf ¦ 260824 Акзат chint bom ably.xlsx rows 819-829
P082-002 | АВР (P1) | Korpus | KONTROL EDİLECEK | Корпус / Korpus — Dikili metal pano, kaideli, montaj plakalı, 1800x1000x500 mm, IP31 |  |  |  | adet | 1 | TEKSAN/TEKLED | IP31; 1800x1000x500 mm |  | 1 | FİYAT BEKLİYOR | 1907_01_01_P1_ЕОМ01_01_M3.pdf p.3 ¦ №355 от 29.05.2026 МЖК Batesmura Prime 2 г.Атырау rakip firmanin hazirladigi fiyat teklifi.pdf p.7 ¦ 260824 Акзат chint bom ably.xlsx rows 819-829
P082-003 | АВР (P1) | NXM-250S | 131367 | ТМШ / MCCB — NXM-250S/3P 200A 36kA |  | 20880 | 62640 | adet | 3 | CHINT | 3P; 200 A; 36 kA |  | 3 | ONAYLI | 1907_01_01_P1_ЕОМ01_01_M3.pdf p.3 ¦ №355 от 29.05.2026 МЖК Batesmura Prime 2 г.Атырау rakip firmanin hazirladigi fiyat teklifi.pdf p.7 ¦ 260824 Акзат chint bom ably.xlsx rows 819-829
P082-004 | АВР (P1) | NXB-63S | 296825 | ОТО / MCB — NXB-63S 3P C6 4.5kA |  | 1723.8 | 5171.4 | adet | 3 | CHINT | 3P; 6 A; C eğrisi; 4.5 kA |  | 3 | ONAYLI | 1907_01_01_P1_ЕОМ01_01_M3.pdf p.3 ¦ №355 от 29.05.2026 МЖК Batesmura Prime 2 г.Атырау rakip firmanin hazirladigi fiyat teklifi.pdf p.7 ¦ 260824 Акзат chint bom ably.xlsx rows 819-829
P082-005 | АВР (P1) | NXC-250 | KONTROL EDİLECEK | Контактор — NXC-250 250A AC-3, 230 VAC bobin |  |  |  | adet | 3 | CHINT | 3P; 250 A; Bobin 230 VAC |  | 3 | FİYAT BEKLİYOR | 1907_01_01_P1_ЕОМ01_01_M3.pdf p.3 ¦ №355 от 29.05.2026 МЖК Batesmura Prime 2 г.Атырау rakip firmanin hazirladigi fiyat teklifi.pdf p.7 ¦ 260824 Акзат chint bom ably.xlsx rows 819-829
P082-006 | АВР (P1) | NXC-AUX | KONTROL EDİLECEK | Прочее — NXC büyük güç kontaktörü uyumlu yardımcı kontak seti |  |  |  | adet | 3 | CHINT |  |  | 3 | FİYAT BEKLİYOR | 1907_01_01_P1_ЕОМ01_01_M3.pdf p.3 ¦ №355 от 29.05.2026 МЖК Batesmura Prime 2 г.Атырау rakip firmanin hazirladigi fiyat teklifi.pdf p.7 ¦ 260824 Акзат chint bom ably.xlsx rows 819-829
P082-007 | АВР (P1) | NJB1-X | KONTROL EDİLECEK | Реле — 3 faz gerilim/faz sırası kontrol rölesi |  |  |  | adet | 3 | CHINT |  |  | 3 | FİYAT BEKLİYOR | 1907_01_01_P1_ЕОМ01_01_M3.pdf p.3 ¦ №355 от 29.05.2026 МЖК Batesmura Prime 2 г.Атырау rakip firmanin hazirladigi fiyat teklifi.pdf p.7 ¦ 260824 Акзат chint bom ably.xlsx rows 819-829
P082-008 | АВР (P1) | TШП/TТИ | KONTROL EDİLECEK | Трансформатор тока — Akım trafosu 200/5 |  |  |  | adet | 7 | IEK/E-PRO | CT 200/5 |  | 7 | FİYAT BEKLİYOR | 1907_01_01_P1_ЕОМ01_01_M3.pdf p.3 ¦ №355 от 29.05.2026 МЖК Batesmura Prime 2 г.Атырау rakip firmanin hazirladigi fiyat teklifi.pdf p.7 ¦ 260824 Акзат chint bom ably.xlsx rows 819-829
P082-009 | АВР (P1) | sayac | KONTROL EDİLECEK | Счётчик — Mercury 234 ARTM-02, CT bağlı üç faz sayaç |  |  |  | adet | 2 | MERCURY |  |  | 2 | FİYAT BEKLİYOR | 1907_01_01_P1_ЕОМ01_01_M3.pdf p.3 ¦ №355 от 29.05.2026 МЖК Batesmura Prime 2 г.Атырау rakip firmanin hazirladigi fiyat teklifi.pdf p.7 ¦ 260824 Акзат chint bom ably.xlsx rows 819-829
P082-010 | АВР (P1) | Al bara | KONTROL EDİLECEK | Шина — Alüminyum ana bara seti, mesnet/izolatör ve bağlantı parçaları; kesit kısa devre ve sıcaklık hesabıyla netleştirilecek |  |  |  | m | 1 | TEKLED |  |  | 1 | FİYAT BEKLİYOR | TEKLED-R1 busbar and completeness rule
P082-011 | АВР (P1) | Tamamlama seti | KONTROL EDİLECEK | Прочее — Tamamlama seti: N/PE baraları, dağıtım/klemens seti, DIN ray ve kablo kanalı, Harmony iç kablo, pabuç-ferrül, rakor, etiket ve kapı topraklama örgüsü |  |  |  | adet | 1 | EKT/ONKA/KLEMSAN/HARMONY |  |  | 1 | FİYAT BEKLİYOR | TEKLED-R1 mandatory completeness rule
P082-012 | АВР (P1) | Montaj sarf | KONTROL EDİLECEK | Монтажный материал — Монтажный материал / montaj sarf seti |  |  |  | adet | 1 | TEKLED |  |  | 1 | FİYAT BEKLİYOR | TEKLED-R1 mandatory completeness rule
P082-013 | АВР (P1) | Montaj işçiliği | KONTROL EDİLECEK | Монтажные работы — Монтажные работы / pano montaj ve kablaj işçiliği |  |  |  | iş | 1 | TEKLED |  |  | 1 | FİYAT BEKLİYOR | TEKLED-R1 mandatory completeness rule
P083-001 | ЩУ-Jet (P1) | Pano kompleti |  | Pano комплект — ЩУ-Jet (P1) |  |  |  | компл. | 1 | TEKLED |  | 1 | 1 | ONAYLI | 1907_01_01_P1_ЕОМ01_01_M3.pdf ¦ 260824 Акзат chint bom ably.xlsx rows 830-841
P083-002 | ЩУ-Jet (P1) | Мет.Корпус | 719-15445 | Корпус / Korpus — Мет.Корпус ЩМП-5 (1000x650x300) IP31 |  | 23343 | 23343 | adet | 1 | TEKSAN F | IP31; 1000x650x300 mm |  | 1 | ONAYLI | 1907_01_01_P1_ЕОМ01_01_M3.pdf ¦ 260824 Акзат chint bom ably.xlsx rows 830-841
P083-003 | ЩУ-Jet (P1) | Авт. | 131362 | ТМШ / MCCB — Авт. выкл. NXM-125S/3Р 100A 25кА (R) |  | 11665.8 | 11665.8 | adet | 1 | CHINT | 3P; 100 A |  | 1 | ONAYLI | 1907_01_01_P1_ЕОМ01_01_M3.pdf ¦ 260824 Акзат chint bom ably.xlsx rows 830-841
P083-004 | ЩУ-Jet (P1) | Авт. | 296843 | ОТО / MCB — Авт. выкл. NXB-63S 3P 32А 4.5kA х-ка D (R) |  | 2162.4 | 4324.8 | adet | 2 | CHINT | 3P; 32 A; D eğrisi; 4.5 kA |  | 2 | ONAYLI | 1907_01_01_P1_ЕОМ01_01_M3.pdf ¦ 260824 Акзат chint bom ably.xlsx rows 830-841
P083-005 | ЩУ-Jet (P1) | Авт. | 296842 | ОТО / MCB — Авт. выкл. NXB-63S 3P 25А 4.5kA х-ка D (R) |  | 2162.4 | 2162.4 | adet | 1 | CHINT | 3P; 25 A; D eğrisi; 4.5 kA |  | 1 | ONAYLI | 1907_01_01_P1_ЕОМ01_01_M3.pdf ¦ 260824 Акзат chint bom ably.xlsx rows 830-841
P083-006 | ЩУ-Jet (P1) | Авт. | 296839 | ОТО / MCB — Авт. выкл. NXB-63S 3P 10А 4.5kA х-ка D (R) |  | 2186.4 | 2186.4 | adet | 1 | CHINT | 3P; 10 A; D eğrisi; 4.5 kA |  | 1 | ONAYLI | 1907_01_01_P1_ЕОМ01_01_M3.pdf ¦ 260824 Акзат chint bom ably.xlsx rows 830-841
P083-007 | ЩУ-Jet (P1) | Авт. | 296838 | ОТО / MCB — Авт. выкл. NXB-63S 3P 6А 4.5kA х-ка D (R) |  | 2186.4 | 4372.8 | adet | 2 | CHINT | 3P; 6 A; D eğrisi; 4.5 kA |  | 2 | ONAYLI | 1907_01_01_P1_ЕОМ01_01_M3.pdf ¦ 260824 Акзат chint bom ably.xlsx rows 830-841
P083-008 | ЩУ-Jet (P1) | Авт. | 296824 | ОТО / MCB — Авт. выкл. NXB-63S 3P 4А 4.5kA х-ка C (R) |  | 1939.2 | 1939.2 | adet | 1 | CHINT | 3P; 4 A; C eğrisi; 4.5 kA |  | 1 | ONAYLI | 1907_01_01_P1_ЕОМ01_01_M3.pdf ¦ 260824 Акзат chint bom ably.xlsx rows 830-841
P083-009 | ЩУ-Jet (P1) | Авт. | 296705 | ОТО / MCB — Авт. выкл. NXB-63S 1P 2А 4.5kA х-ка C (R) |  | 651.6 | 3258 | adet | 5 | CHINT | 1P; 2 A; C eğrisi; 4.5 kA |  | 5 | ONAYLI | 1907_01_01_P1_ЕОМ01_01_M3.pdf ¦ 260824 Акзат chint bom ably.xlsx rows 830-841
P083-010 | ЩУ-Jet (P1) | Al bara | KONTROL EDİLECEK | Шина — Alüminyum ana bara seti, mesnet/izolatör ve bağlantı parçaları; kesit kısa devre ve sıcaklık hesabıyla netleştirilecek |  |  |  | m | 1 | TEKLED |  |  | 1 | FİYAT BEKLİYOR | TEKLED-R1 busbar and completeness rule
P083-011 | ЩУ-Jet (P1) | Tamamlama seti | KONTROL EDİLECEK | Прочее — Tamamlama seti: N/PE baraları, dağıtım/klemens seti, DIN ray ve kablo kanalı, Harmony iç kablo, pabuç-ferrül, rakor, etiket ve kapı topraklama örgüsü |  |  |  | adet | 1 | EKT/ONKA/KLEMSAN/HARMONY |  |  | 1 | FİYAT BEKLİYOR | TEKLED-R1 mandatory completeness rule
P083-012 | ЩУ-Jet (P1) | Montaj sarf | KONTROL EDİLECEK | Монтажный материал — Монтажный материал / montaj sarf seti |  |  |  | adet | 1 | TEKLED |  |  | 1 | FİYAT BEKLİYOR | TEKLED-R1 mandatory completeness rule
P083-013 | ЩУ-Jet (P1) | Montaj işçiliği | KONTROL EDİLECEK | Монтажные работы — Монтажные работы / pano montaj ve kablaj işçiliği |  |  |  | iş | 1 | TEKLED |  |  | 1 | FİYAT BEKLİYOR | TEKLED-R1 mandatory completeness rule
P084-001 | ЩУ-Апт(P1) | Pano kompleti |  | Pano комплект — ЩУ-Апт(P1) |  |  |  | компл. | 1 | TEKLED |  | 1 | 1 | ONAYLI | 1907_01_01_P1_ЕОМ01_01_M3.pdf ¦ 260824 Акзат chint bom ably.xlsx rows 842-858
P084-002 | ЩУ-Апт(P1) | Мет.Корпус | 719-15445 | Корпус / Korpus — Мет.Корпус ЩМП-5 (1000x650x300) IP31 |  | 23343 | 23343 | adet | 1 | TEKSAN F | IP31; 1000x650x300 mm |  | 1 | ONAYLI | 1907_01_01_P1_ЕОМ01_01_M3.pdf ¦ 260824 Акзат chint bom ably.xlsx rows 842-858
P084-003 | ЩУ-Апт(P1) | Авт. | 131362 | ТМШ / MCCB — Авт. выкл. NXM-125S/3Р 100A 25кА (R) |  | 11665.8 | 11665.8 | adet | 1 | CHINT | 3P; 100 A |  | 1 | ONAYLI | 1907_01_01_P1_ЕОМ01_01_M3.pdf ¦ 260824 Акзат chint bom ably.xlsx rows 842-858
P084-004 | ЩУ-Апт(P1) | Авт. | 296846 | ОТО / MCB — Авт. выкл. NXB-63S 3P 63А 4.5kA х-ка D (R) |  | 2391 | 4782 | adet | 2 | CHINT | 3P; 63 A; D eğrisi; 4.5 kA |  | 2 | ONAYLI | 1907_01_01_P1_ЕОМ01_01_M3.pdf ¦ 260824 Акзат chint bom ably.xlsx rows 842-858
P084-005 | ЩУ-Апт(P1) | Авт. | 296838 | ОТО / MCB — Авт. выкл. NXB-63S 3P 6А 4.5kA х-ка D (R) |  | 2186.4 | 2186.4 | adet | 1 | CHINT | 3P; 6 A; D eğrisi; 4.5 kA |  | 1 | ONAYLI | 1907_01_01_P1_ЕОМ01_01_M3.pdf ¦ 260824 Акзат chint bom ably.xlsx rows 842-858
P084-006 | ЩУ-Апт(P1) | Индикатор | 593076 | Прочее — Индикатор ND16-22D/2 желтый AC/DC230В (R) |  | 342.6 | 1027.8 | adet | 3 | CHINT |  |  | 3 | ONAYLI | 1907_01_01_P1_ЕОМ01_01_M3.pdf ¦ 260824 Акзат chint bom ably.xlsx rows 842-858
P084-007 | ЩУ-Апт(P1) | Индикатор | 593077 | Прочее — Индикатор ND16-22D/2 зеленый AC/DC230В (R) |  | 353.4 | 1060.2 | adet | 3 | CHINT |  |  | 3 | ONAYLI | 1907_01_01_P1_ЕОМ01_01_M3.pdf ¦ 260824 Акзат chint bom ably.xlsx rows 842-858
P084-008 | ЩУ-Апт(P1) | Индикатор | 593075 | Прочее — Индикатор ND16-22D/2 красный AC/DC230В (R) |  | 342.6 | 1027.8 | adet | 3 | CHINT |  |  | 3 | ONAYLI | 1907_01_01_P1_ЕОМ01_01_M3.pdf ¦ 260824 Акзат chint bom ably.xlsx rows 842-858
P084-009 | ЩУ-Апт(P1) | Авт. | 296708 | ОТО / MCB — Авт. выкл. NXB-63S 1P 6А 4.5kA х-ка C (R) |  | 585 | 1170 | adet | 2 | CHINT | 1P; 6 A; C eğrisi; 4.5 kA |  | 2 | ONAYLI | 1907_01_01_P1_ЕОМ01_01_M3.pdf ¦ 260824 Акзат chint bom ably.xlsx rows 842-858
P084-010 | ЩУ-Апт(P1) | Тепловое | 837125 | Реле — Тепловое реле NXR-100 48A-65A (R) |  | 5493.6 | 10987.2 | adet | 2 | CHINT | 48 A |  | 2 | ONAYLI | 1907_01_01_P1_ЕОМ01_01_M3.pdf ¦ 260824 Акзат chint bom ably.xlsx rows 842-858
P084-011 | ЩУ-Апт(P1) | Тепловое | 837100 | Реле — Тепловое реле NXR-12 2.5-4A (R) |  | 2667 | 2667 | adet | 1 | CHINT | 4 A |  | 1 | ONAYLI | 1907_01_01_P1_ЕОМ01_01_M3.pdf ¦ 260824 Акзат chint bom ably.xlsx rows 842-858
P084-012 | ЩУ-Апт(P1) | Промежуточное | 285448 | Реле — Промежуточное реле JZX-22F(D) 4 конт. с инд. LED 3А 220В AC (R) |  | 939 | 3756 | adet | 4 | CHINT | 3 A |  | 4 | ONAYLI | 1907_01_01_P1_ЕОМ01_01_M3.pdf ¦ 260824 Акзат chint bom ably.xlsx rows 842-858
P084-013 | ЩУ-Апт(P1) | Розетка | 285976 | Прочее — Розетка CZY14A для JZX-22F(D) 4 контакта |  | 409.2 | 1636.8 | adet | 4 | CHINT |  |  | 4 | ONAYLI | 1907_01_01_P1_ЕОМ01_01_M3.pdf ¦ 260824 Акзат chint bom ably.xlsx rows 842-858
P084-014 | ЩУ-Апт(P1) | Переключатель | 574849 | Прочее — Переключатель NP2-BD33, 3 положения с фиксацией, 2НО IP40 |  | 1101.6 | 3304.8 | adet | 3 | CHINT | IP40 |  | 3 | ONAYLI | 1907_01_01_P1_ЕОМ01_01_M3.pdf ¦ 260824 Акзат chint bom ably.xlsx rows 842-858
P084-015 | ЩУ-Апт(P1) | Al bara | KONTROL EDİLECEK | Шина — Alüminyum ana bara seti, mesnet/izolatör ve bağlantı parçaları; kesit kısa devre ve sıcaklık hesabıyla netleştirilecek |  |  |  | m | 1 | TEKLED |  |  | 1 | FİYAT BEKLİYOR | TEKLED-R1 busbar and completeness rule
P084-016 | ЩУ-Апт(P1) | Tamamlama seti | KONTROL EDİLECEK | Прочее — Tamamlama seti: N/PE baraları, dağıtım/klemens seti, DIN ray ve kablo kanalı, Harmony iç kablo, pabuç-ferrül, rakor, etiket ve kapı topraklama örgüsü |  |  |  | adet | 1 | EKT/ONKA/KLEMSAN/HARMONY |  |  | 1 | FİYAT BEKLİYOR | TEKLED-R1 mandatory completeness rule
P084-017 | ЩУ-Апт(P1) | Montaj sarf | KONTROL EDİLECEK | Монтажный материал — Монтажный материал / montaj sarf seti |  |  |  | adet | 1 | TEKLED |  |  | 1 | FİYAT BEKLİYOR | TEKLED-R1 mandatory completeness rule
P084-018 | ЩУ-Апт(P1) | Montaj işçiliği | KONTROL EDİLECEK | Монтажные работы — Монтажные работы / pano montaj ve kablaj işçiliği |  |  |  | iş | 1 | TEKLED |  |  | 1 | FİYAT BEKLİYOR | TEKLED-R1 mandatory completeness rule
P085-001 | ЩУп-1 (P1) | Pano kompleti |  | Pano комплект — ЩУп-1 (P1) |  |  |  | компл. | 1 | TEKLED |  | 1 | 1 | ONAYLI | 1907_01_01_P1_ЕОМ01_01_M3.pdf ¦ 260824 Акзат chint bom ably.xlsx rows 859-866
P085-002 | ЩУп-1 (P1) | Korpus | KONTROL EDİLECEK | Корпус / Korpus — ЩУп-1 metal pano 500x400x220 mm IP31 |  |  |  | adet | 1 | TEKSAN/TEKLED | IP31; 500x400x220 mm |  | 1 | FİYAT BEKLİYOR | 1907_01_01_P1_ЕОМ01_01_M3.pdf p.25 ¦ №355 от 29.05.2026 МЖК Batesmura Prime 2 г.Атырау rakip firmanin hazirladigi fiyat teklifi.pdf p.6 ¦ 260824 Акзат chint bom ably.xlsx rows 859-866
P085-003 | ЩУп-1 (P1) | NXHB-125 | KONTROL EDİLECEK | Прочее — NXHB-125 3P 25A yük ayırıcı |  |  |  | adet | 1 | CHINT | 3P; 25 A |  | 1 | FİYAT BEKLİYOR | 1907_01_01_P1_ЕОМ01_01_M3.pdf p.25 ¦ №355 от 29.05.2026 МЖК Batesmura Prime 2 г.Атырау rakip firmanin hazirladigi fiyat teklifi.pdf p.6 ¦ 260824 Акзат chint bom ably.xlsx rows 859-866
P085-004 | ЩУп-1 (P1) | NXB-63S | 296829 | ОТО / MCB — NXB-63S 3P C25 4.5kA |  | 1457.4 | 1457.4 | adet | 1 | CHINT | 3P; 25 A; C eğrisi; 4.5 kA |  | 1 | ONAYLI | 1907_01_01_P1_ЕОМ01_01_M3.pdf p.25 ¦ №355 от 29.05.2026 МЖК Batesmura Prime 2 г.Атырау rakip firmanin hazirladigi fiyat teklifi.pdf p.6 ¦ 260824 Акзат chint bom ably.xlsx rows 859-866
P085-005 | ЩУп-1 (P1) | CA4-E720 | KONTROL EDİLECEK | Счётчик — Saiman CA4-E720, direkt 10-100A üç faz sayaç |  |  |  | adet | 1 | SAIMAN |  |  | 1 | FİYAT BEKLİYOR | 1907_01_01_P1_ЕОМ01_01_M3.pdf p.25 ¦ №355 от 29.05.2026 МЖК Batesmura Prime 2 г.Атырау rakip firmanin hazirladigi fiyat teklifi.pdf p.6 ¦ 260824 Акзат chint bom ably.xlsx rows 859-866
P085-006 | ЩУп-1 (P1) | Tamamlama seti | KONTROL EDİLECEK | Прочее — Tamamlama seti: N/PE baraları, dağıtım/klemens seti, DIN ray ve kablo kanalı, Harmony iç kablo, pabuç-ferrül, rakor, etiket ve kapı topraklama örgüsü |  |  |  | adet | 1 | EKT/ONKA/KLEMSAN/HARMONY |  |  | 1 | FİYAT BEKLİYOR | TEKLED-R1 mandatory completeness rule
P085-007 | ЩУп-1 (P1) | Montaj sarf | KONTROL EDİLECEK | Монтажный материал — Монтажный материал / montaj sarf seti |  |  |  | adet | 1 | TEKLED |  |  | 1 | FİYAT BEKLİYOR | TEKLED-R1 mandatory completeness rule
P085-008 | ЩУп-1 (P1) | Montaj işçiliği | KONTROL EDİLECEK | Монтажные работы — Монтажные работы / pano montaj ve kablaj işçiliği |  |  |  | iş | 1 | TEKLED |  |  | 1 | FİYAT BEKLİYOR | TEKLED-R1 mandatory completeness rule
P086-001 | ЩР-АВР(ПР11-3067-54 У1) (P1) | Pano kompleti |  | Pano комплект — ЩР-АВР(ПР11-3067-54 У1) (P1) |  |  |  | компл. | 1 | TEKLED |  | 1 | 1 | ONAYLI | 1907_01_01_P1_ЕОМ01_01_M3.pdf ¦ 260824 Акзат chint bom ably.xlsx rows 867-876
P086-002 | ЩР-АВР(ПР11-3067-54 У1) (P1) | Korpus | KONTROL EDİLECEK | Корпус / Korpus — ЩР-АВР dağıtım panosu 800x650x250 mm |  |  |  | adet | 1 | TEKSAN/TEKLED | IP31; 800x650x250 mm |  | 1 | FİYAT BEKLİYOR | 1907_01_01_P1_ЕОМ01_01_M3.pdf p.25 ¦ №355 от 29.05.2026 МЖК Batesmura Prime 2 г.Атырау rakip firmanin hazirladigi fiyat teklifi.pdf p.7 ¦ 260824 Акзат chint bom ably.xlsx rows 867-876
P086-003 | ЩР-АВР(ПР11-3067-54 У1) (P1) | NXM-125S | 131362 | ТМШ / MCCB — NXM-125S/3P 100A 25kA |  | 11665.8 | 23331.6 | adet | 2 | CHINT | 3P; 100 A; 25 kA |  | 2 | ONAYLI | 1907_01_01_P1_ЕОМ01_01_M3.pdf p.25 ¦ №355 от 29.05.2026 МЖК Batesmura Prime 2 г.Атырау rakip firmanin hazirladigi fiyat teklifi.pdf p.7 ¦ 260824 Акзат chint bom ably.xlsx rows 867-876
P086-004 | ЩР-АВР(ПР11-3067-54 У1) (P1) | NXM-125S | 844300 | ТМШ / MCCB — NXM-125S/3P 32A 25kA |  | 11820 | 11820 | adet | 1 | CHINT | 3P; 32 A; 25 kA |  | 1 | ONAYLI | 1907_01_01_P1_ЕОМ01_01_M3.pdf p.25 ¦ №355 от 29.05.2026 МЖК Batesmura Prime 2 г.Атырау rakip firmanin hazirladigi fiyat teklifi.pdf p.7 ¦ 260824 Акзат chint bom ably.xlsx rows 867-876
P086-005 | ЩР-АВР(ПР11-3067-54 У1) (P1) | NXM-125S | 844299 | ТМШ / MCCB — NXM-125S/3P 25A 25kA |  | 10883.4 | 43533.6 | adet | 4 | CHINT | 3P; 25 A; 25 kA |  | 4 | ONAYLI | 1907_01_01_P1_ЕОМ01_01_M3.pdf p.25 ¦ №355 от 29.05.2026 МЖК Batesmura Prime 2 г.Атырау rakip firmanin hazirladigi fiyat teklifi.pdf p.7 ¦ 260824 Акзат chint bom ably.xlsx rows 867-876
P086-006 | ЩР-АВР(ПР11-3067-54 У1) (P1) | Al bara | KONTROL EDİLECEK | Шина — Alüminyum ana bara seti, mesnet/izolatör ve bağlantı parçaları; kesit kısa devre ve sıcaklık hesabıyla netleştirilecek |  |  |  | m | 1 | TEKLED |  |  | 1 | FİYAT BEKLİYOR | TEKLED-R1 busbar and completeness rule
P086-007 | ЩР-АВР(ПР11-3067-54 У1) (P1) | Tamamlama seti | KONTROL EDİLECEK | Прочее — Tamamlama seti: N/PE baraları, dağıtım/klemens seti, DIN ray ve kablo kanalı, Harmony iç kablo, pabuç-ferrül, rakor, etiket ve kapı topraklama örgüsü |  |  |  | adet | 1 | EKT/ONKA/KLEMSAN/HARMONY |  |  | 1 | FİYAT BEKLİYOR | TEKLED-R1 mandatory completeness rule
P086-008 | ЩР-АВР(ПР11-3067-54 У1) (P1) | Montaj sarf | KONTROL EDİLECEK | Монтажный материал — Монтажный материал / montaj sarf seti |  |  |  | adet | 1 | TEKLED |  |  | 1 | FİYAT BEKLİYOR | TEKLED-R1 mandatory completeness rule
P086-009 | ЩР-АВР(ПР11-3067-54 У1) (P1) | Montaj işçiliği | KONTROL EDİLECEK | Монтажные работы — Монтажные работы / pano montaj ve kablaj işçiliği |  |  |  | iş | 1 | TEKLED |  |  | 1 | FİYAT BEKLİYOR | TEKLED-R1 mandatory completeness rule
P087-001 | ЩС-Р (P1) | Pano kompleti |  | Pano комплект — ЩС-Р (P1) |  |  |  | компл. | 1 | TEKLED |  | 1 | 1 | ONAYLI | 1907_01_01_P1_ЕОМ01_01_M3.pdf ¦ 260824 Акзат chint bom ably.xlsx rows 877-884
P087-002 | ЩС-Р (P1) | Pano | 714-15015 | Корпус / Korpus — Pano met.ShRn-36 b/o (312х540х120)S/U 36 IP31 (TS) |  | 9084 | 9084 | adet | 1 | TEKSAN F | IP31; 312x540x120 mm |  | 1 | ONAYLI | 1907_01_01_P1_ЕОМ01_01_M3.pdf ¦ 260824 Акзат chint bom ably.xlsx rows 877-884
P087-003 | ЩС-Р (P1) | Выключатель | 193181 | Прочее — Выключатель нагрузки NXHB-125 3P 32A (R) |  | 2023.2 | 2023.2 | adet | 1 | CHINT | 3P; 32 A |  | 1 | ONAYLI | 1907_01_01_P1_ЕОМ01_01_M3.pdf ¦ 260824 Акзат chint bom ably.xlsx rows 877-884
P087-004 | ЩС-Р (P1) | Диф. | 515394 | Диф. / RCBO — Диф. авт. выкл. NXBLE-63YH 1P+N C25 30mA тип AC, 6kA (R) |  | 3041.4 | 12165.6 | adet | 4 | CHINT | 1P+N; 25 A; C eğrisi; 6 kA; 30 mA; Tip AC |  | 4 | ONAYLI | 1907_01_01_P1_ЕОМ01_01_M3.pdf ¦ 260824 Акзат chint bom ably.xlsx rows 877-884
P087-005 | ЩС-Р (P1) | Диф. | 515380 | Диф. / RCBO — Диф. авт. выкл. NXBLE-63YH 1P+N C16 30mA тип AC, 6kA (R) |  | 3062.4 | 18374.4 | adet | 6 | CHINT | 1P+N; 16 A; C eğrisi; 6 kA; 30 mA; Tip AC |  | 6 | ONAYLI | 1907_01_01_P1_ЕОМ01_01_M3.pdf ¦ 260824 Акзат chint bom ably.xlsx rows 877-884
P087-006 | ЩС-Р (P1) | Tamamlama seti | KONTROL EDİLECEK | Прочее — Tamamlama seti: N/PE baraları, dağıtım/klemens seti, DIN ray ve kablo kanalı, Harmony iç kablo, pabuç-ferrül, rakor, etiket ve kapı topraklama örgüsü |  |  |  | adet | 1 | EKT/ONKA/KLEMSAN/HARMONY |  |  | 1 | FİYAT BEKLİYOR | TEKLED-R1 mandatory completeness rule
P087-007 | ЩС-Р (P1) | Montaj sarf | KONTROL EDİLECEK | Монтажный материал — Монтажный материал / montaj sarf seti |  |  |  | adet | 1 | TEKLED |  |  | 1 | FİYAT BEKLİYOR | TEKLED-R1 mandatory completeness rule
P087-008 | ЩС-Р (P1) | Montaj işçiliği | KONTROL EDİLECEK | Монтажные работы — Монтажные работы / pano montaj ve kablaj işçiliği |  |  |  | iş | 1 | TEKLED |  |  | 1 | FİYAT BEKLİYOR | TEKLED-R1 mandatory completeness rule
P088-001 | ЩС-1 (P1) | Pano kompleti |  | Pano комплект — ЩС-1 (P1) |  |  |  | компл. | 1 | TEKLED |  | 1 | 1 | ONAYLI | 1907_01_01_P1_ЕОМ01_01_M3.pdf ¦ 260824 Акзат chint bom ably.xlsx rows 885-892
P088-002 | ЩС-1 (P1) | Pano | 714-15005 | Корпус / Korpus — Pano met.ShRn-12 b/o (313х268х120)S/U 36 IP31 (TS) |  | 6162 | 6162 | adet | 1 | TEKSAN F | IP31; 313x268x120 mm |  | 1 | ONAYLI | 1907_01_01_P1_ЕОМ01_01_M3.pdf ¦ 260824 Акзат chint bom ably.xlsx rows 885-892
P088-003 | ЩС-1 (P1) | Выключатель | 193181 | Прочее — Выключатель нагрузки NXHB-125 3P 32A (R) |  | 2023.2 | 2023.2 | adet | 1 | CHINT | 3P; 32 A |  | 1 | ONAYLI | 1907_01_01_P1_ЕОМ01_01_M3.pdf ¦ 260824 Акзат chint bom ably.xlsx rows 885-892
P088-004 | ЩС-1 (P1) | Авт. | 296709 | ОТО / MCB — Авт. выкл. NXB-63S 1P 10А 4.5kA х-ка C (R) |  | 469.8 | 469.8 | adet | 1 | CHINT | 1P; 10 A; C eğrisi; 4.5 kA |  | 1 | ONAYLI | 1907_01_01_P1_ЕОМ01_01_M3.pdf ¦ 260824 Акзат chint bom ably.xlsx rows 885-892
P088-005 | ЩС-1 (P1) | Диф. | 515380 | Диф. / RCBO — Диф. авт. выкл. NXBLE-63YH 1P+N C16 30mA тип AC, 6kA (R) |  | 3062.4 | 6124.8 | adet | 2 | CHINT | 1P+N; 16 A; C eğrisi; 6 kA; 30 mA; Tip AC |  | 2 | ONAYLI | 1907_01_01_P1_ЕОМ01_01_M3.pdf ¦ 260824 Акзат chint bom ably.xlsx rows 885-892
P088-006 | ЩС-1 (P1) | Tamamlama seti | KONTROL EDİLECEK | Прочее — Tamamlama seti: N/PE baraları, dağıtım/klemens seti, DIN ray ve kablo kanalı, Harmony iç kablo, pabuç-ferrül, rakor, etiket ve kapı topraklama örgüsü |  |  |  | adet | 1 | EKT/ONKA/KLEMSAN/HARMONY |  |  | 1 | FİYAT BEKLİYOR | TEKLED-R1 mandatory completeness rule
P088-007 | ЩС-1 (P1) | Montaj sarf | KONTROL EDİLECEK | Монтажный материал — Монтажный материал / montaj sarf seti |  |  |  | adet | 1 | TEKLED |  |  | 1 | FİYAT BEKLİYOR | TEKLED-R1 mandatory completeness rule
P088-008 | ЩС-1 (P1) | Montaj işçiliği | KONTROL EDİLECEK | Монтажные работы — Монтажные работы / pano montaj ve kablaj işçiliği |  |  |  | iş | 1 | TEKLED |  |  | 1 | FİYAT BEKLİYOR | TEKLED-R1 mandatory completeness rule
P089-001 | ЩС-CC (P1) | Pano kompleti |  | Pano комплект — ЩС-CC (P1) |  |  |  | компл. | 1 | TEKLED |  | 1 | 1 | ONAYLI | 1907_01_01_P1_ЕОМ01_01_M3.pdf ¦ 260824 Акзат chint bom ably.xlsx rows 893-902
P089-002 | ЩС-CC (P1) | Pano | 714-15010 | Корпус / Korpus — Pano met.ShRn-24 b/o (398х312х120)S/U 36 IP31 (TS) |  | 8046 | 8046 | adet | 1 | TEKSAN F | IP31; 398x312x120 mm |  | 1 | ONAYLI | 1907_01_01_P1_ЕОМ01_01_M3.pdf ¦ 260824 Акзат chint bom ably.xlsx rows 893-902
P089-003 | ЩС-CC (P1) | Выключатель | 193181 | Прочее — Выключатель нагрузки NXHB-125 3P 32A (R) |  | 2023.2 | 2023.2 | adet | 1 | CHINT | 3P; 32 A |  | 1 | ONAYLI | 1907_01_01_P1_ЕОМ01_01_M3.pdf ¦ 260824 Акзат chint bom ably.xlsx rows 893-902
P089-004 | ЩС-CC (P1) | Авт. | 296712 | ОТО / MCB — Авт. выкл. NXB-63S 1P 25А 4.5kA х-ка C (R) |  | 480 | 480 | adet | 1 | CHINT | 1P; 25 A; C eğrisi; 4.5 kA |  | 1 | ONAYLI | 1907_01_01_P1_ЕОМ01_01_M3.pdf ¦ 260824 Акзат chint bom ably.xlsx rows 893-902
P089-005 | ЩС-CC (P1) | Авт. | 296710 | ОТО / MCB — Авт. выкл. NXB-63S 1P 16А 4.5kA х-ка C (R) |  | 469.8 | 1409.4 | adet | 3 | CHINT | 1P; 16 A; C eğrisi; 4.5 kA |  | 3 | ONAYLI | 1907_01_01_P1_ЕОМ01_01_M3.pdf ¦ 260824 Акзат chint bom ably.xlsx rows 893-902
P089-006 | ЩС-CC (P1) | Авт. | 296709 | ОТО / MCB — Авт. выкл. NXB-63S 1P 10А 4.5kA х-ка C (R) |  | 469.8 | 1879.2 | adet | 4 | CHINT | 1P; 10 A; C eğrisi; 4.5 kA |  | 4 | ONAYLI | 1907_01_01_P1_ЕОМ01_01_M3.pdf ¦ 260824 Акзат chint bom ably.xlsx rows 893-902
P089-007 | ЩС-CC (P1) | Диф. | 539847 | Диф. / RCBO — Диф. авт. выкл. NXBLE-63YH 3P+N C16 30mA тип AC, 6kA (R) |  | 5011.2 | 5011.2 | adet | 1 | CHINT | 3P+N; 16 A; C eğrisi; 6 kA; 30 mA; Tip AC |  | 1 | ONAYLI | 1907_01_01_P1_ЕОМ01_01_M3.pdf ¦ 260824 Акзат chint bom ably.xlsx rows 893-902
P089-008 | ЩС-CC (P1) | Tamamlama seti | KONTROL EDİLECEK | Прочее — Tamamlama seti: N/PE baraları, dağıtım/klemens seti, DIN ray ve kablo kanalı, Harmony iç kablo, pabuç-ferrül, rakor, etiket ve kapı topraklama örgüsü |  |  |  | adet | 1 | EKT/ONKA/KLEMSAN/HARMONY |  |  | 1 | FİYAT BEKLİYOR | TEKLED-R1 mandatory completeness rule
P089-009 | ЩС-CC (P1) | Montaj sarf | KONTROL EDİLECEK | Монтажный материал — Монтажный материал / montaj sarf seti |  |  |  | adet | 1 | TEKLED |  |  | 1 | FİYAT BEKLİYOR | TEKLED-R1 mandatory completeness rule
P089-010 | ЩС-CC (P1) | Montaj işçiliği | KONTROL EDİLECEK | Монтажные работы — Монтажные работы / pano montaj ve kablaj işçiliği |  |  |  | iş | 1 | TEKLED |  |  | 1 | FİYAT BEKLİYOR | TEKLED-R1 mandatory completeness rule
P090-001 | ЩОВ_P1 | Pano kompleti |  | Pano комплект — ЩОВ_P1 |  |  |  | компл. | 1 | TEKLED |  | 1 | 1 | ONAYLI | 1907_01_01_P1_ЕОМ01_01_M3.pdf ¦ 260824 Акзат chint bom ably.xlsx rows 903-912
P090-002 | ЩОВ_P1 | Korpus | KONTROL EDİLECEK | Корпус / Korpus — ЩРн-24 metal pano, ısıtma kontrolü için IP54, 500x350x150 |  |  |  | adet | 1 | TEKSAN | IP54; 500x350x150 mm |  | 1 | FİYAT BEKLİYOR | 1907_01_01_P1_ЕОМ01_01_M3.pdf p.27 ¦ №355 от 29.05.2026 МЖК Batesmura Prime 2 г.Атырау rakip firmanin hazirladigi fiyat teklifi.pdf p.7 ¦ 260824 Акзат chint bom ably.xlsx rows 903-912
P090-003 | ЩОВ_P1 | NXHB-125 | KONTROL EDİLECEK | Прочее — NXHB-125 3P 25A yük ayırıcı |  |  |  | adet | 1 | CHINT | 3P; 25 A |  | 1 | FİYAT BEKLİYOR | 1907_01_01_P1_ЕОМ01_01_M3.pdf p.27 ¦ №355 от 29.05.2026 МЖК Batesmura Prime 2 г.Атырау rakip firmanin hazirladigi fiyat teklifi.pdf p.7 ¦ 260824 Акзат chint bom ably.xlsx rows 903-912
P090-004 | ЩОВ_P1 | NXBLE-63YH | 515380 | Диф. / RCBO — NXBLE-63YH 1P+N C16 30mA Type AC 6kA |  | 3062.4 | 6124.8 | adet | 2 | CHINT | 1P+N; 16 A; C eğrisi; 6 kA; 30 mA; Tip AC |  | 2 | ONAYLI | 1907_01_01_P1_ЕОМ01_01_M3.pdf p.27 ¦ №355 от 29.05.2026 МЖК Batesmura Prime 2 г.Атырау rakip firmanin hazirladigi fiyat teklifi.pdf p.7 ¦ 260824 Акзат chint bom ably.xlsx rows 903-912
P090-005 | ЩОВ_P1 | NXB-63S | 296708 | ОТО / MCB — NXB-63S 1P C6 4.5kA |  | 585 | 585 | adet | 1 | CHINT | 1P; 6 A; C eğrisi; 4.5 kA |  | 1 | ONAYLI | 1907_01_01_P1_ЕОМ01_01_M3.pdf p.27 ¦ №355 от 29.05.2026 МЖК Batesmura Prime 2 г.Атырау rakip firmanin hazirladigi fiyat teklifi.pdf p.7 ¦ 260824 Акзат chint bom ably.xlsx rows 903-912 ¦ Varsayım: Kontrol ve termostat beslemesi için TEKLED-R1 kuralı
P090-006 | ЩОВ_P1 | NCH8 | KONTROL EDİLECEK | Контактор — NCH8-20/20 20A 2NO, 380/400 VAC bobin |  |  |  | adet | 1 | CHINT | 2P; 20 A; Bobin 380 VAC |  | 1 | FİYAT BEKLİYOR | 1907_01_01_P1_ЕОМ01_01_M3.pdf p.27 ¦ №355 от 29.05.2026 МЖК Batesmura Prime 2 г.Атырау rakip firmanin hazirladigi fiyat teklifi.pdf p.7 ¦ 260824 Акзат chint bom ably.xlsx rows 903-912
P090-007 | ЩОВ_P1 | PT-220 | KONTROL EDİLECEK | Реле — PT-220 + TST05 sıcaklık sensörü |  |  |  | adet | 1 | PROJE/ANALOG |  |  | 1 | FİYAT BEKLİYOR | 1907_01_01_P1_ЕОМ01_01_M3.pdf p.27 ¦ №355 от 29.05.2026 МЖК Batesmura Prime 2 г.Атырау rakip firmanin hazirladigi fiyat teklifi.pdf p.7 ¦ 260824 Акзат chint bom ably.xlsx rows 903-912
P090-008 | ЩОВ_P1 | Buat | KONTROL EDİLECEK | Прочее — IP55 buat 100x100x50 |  |  |  | adet | 1 | EKT/ONKA |  |  | 1 | FİYAT BEKLİYOR | 1907_01_01_P1_ЕОМ01_01_M3.pdf p.27 ¦ №355 от 29.05.2026 МЖК Batesmura Prime 2 г.Атырау rakip firmanin hazirladigi fiyat teklifi.pdf p.7 ¦ 260824 Акзат chint bom ably.xlsx rows 903-912
P090-009 | ЩОВ_P1 | Tamamlama seti | KONTROL EDİLECEK | Прочее — Tamamlama seti: N/PE baraları, dağıtım/klemens seti, DIN ray ve kablo kanalı, Harmony iç kablo, pabuç-ferrül, rakor, etiket ve kapı topraklama örgüsü |  |  |  | adet | 1 | EKT/ONKA/KLEMSAN/HARMONY |  |  | 1 | FİYAT BEKLİYOR | TEKLED-R1 mandatory completeness rule
P090-010 | ЩОВ_P1 | Montaj sarf | KONTROL EDİLECEK | Монтажный материал — Монтажный материал / montaj sarf seti |  |  |  | adet | 1 | TEKLED |  |  | 1 | FİYAT BEKLİYOR | TEKLED-R1 mandatory completeness rule
P090-011 | ЩОВ_P1 | Montaj işçiliği | KONTROL EDİLECEK | Монтажные работы — Монтажные работы / pano montaj ve kablaj işçiliği |  |  |  | iş | 1 | TEKLED |  |  | 1 | FİYAT BEKLİYOR | TEKLED-R1 mandatory completeness rule
P091-001 | Щоп-1 (P1) | Pano kompleti |  | Pano комплект — Щоп-1 (P1) |  |  |  | компл. | 1 | TEKLED |  | 1 | 1 | ONAYLI | 1907_01_01_P1_ЕОМ01_01_M3.pdf ¦ 260824 Акзат chint bom ably.xlsx rows 913-919
P091-002 | Щоп-1 (P1) | Pano | 714-15005 | Корпус / Korpus — Pano met.ShRn-12 b/o (313х268х120)S/U 36 IP31 (TS) |  | 6162 | 6162 | adet | 1 | TEKSAN F | IP31; 313x268x120 mm |  | 1 | ONAYLI | 1907_01_01_P1_ЕОМ01_01_M3.pdf ¦ 260824 Акзат chint bom ably.xlsx rows 913-919
P091-003 | Щоп-1 (P1) | Выключатель | 193180 | Прочее — Выключатель нагрузки NXHB-125 3P 20A (R) |  | 2023.2 | 2023.2 | adet | 1 | CHINT | 3P; 20 A |  | 1 | ONAYLI | 1907_01_01_P1_ЕОМ01_01_M3.pdf ¦ 260824 Акзат chint bom ably.xlsx rows 913-919
P091-004 | Щоп-1 (P1) | Авт. | 296710 | ОТО / MCB — Авт. выкл. NXB-63S 1P 16А 4.5kA х-ка C (R) |  | 469.8 | 2818.8 | adet | 6 | CHINT | 1P; 16 A; C eğrisi; 4.5 kA |  | 6 | ONAYLI | 1907_01_01_P1_ЕОМ01_01_M3.pdf ¦ 260824 Акзат chint bom ably.xlsx rows 913-919
P091-005 | Щоп-1 (P1) | Tamamlama seti | KONTROL EDİLECEK | Прочее — Tamamlama seti: N/PE baraları, dağıtım/klemens seti, DIN ray ve kablo kanalı, Harmony iç kablo, pabuç-ferrül, rakor, etiket ve kapı topraklama örgüsü |  |  |  | adet | 1 | EKT/ONKA/KLEMSAN/HARMONY |  |  | 1 | FİYAT BEKLİYOR | TEKLED-R1 mandatory completeness rule
P091-006 | Щоп-1 (P1) | Montaj sarf | KONTROL EDİLECEK | Монтажный материал — Монтажный материал / montaj sarf seti |  |  |  | adet | 1 | TEKLED |  |  | 1 | FİYAT BEKLİYOR | TEKLED-R1 mandatory completeness rule
P091-007 | Щоп-1 (P1) | Montaj işçiliği | KONTROL EDİLECEK | Монтажные работы — Монтажные работы / pano montaj ve kablaj işçiliği |  |  |  | iş | 1 | TEKLED |  |  | 1 | FİYAT BEKLİYOR | TEKLED-R1 mandatory completeness rule
P092-001 | ЩАОп-1 | Pano kompleti |  | Pano комплект — ЩАОп-1 |  |  |  | компл. | 1 | TEKLED |  | 1 | 1 | ONAYLI | 1907_01_01_P1_ЕОМ01_01_M3.pdf ¦ 260824 Акзат chint bom ably.xlsx rows 920-926
P092-002 | ЩАОп-1 | Pano | 714-15005 | Корпус / Korpus — Pano met.ShRn-12 b/o (313х268х120)S/U 36 IP31 (TS) |  | 6162 | 6162 | adet | 1 | TEKSAN F | IP31; 313x268x120 mm |  | 1 | ONAYLI | 1907_01_01_P1_ЕОМ01_01_M3.pdf ¦ 260824 Акзат chint bom ably.xlsx rows 920-926
P092-003 | ЩАОп-1 | Выключатель | 193180 | Прочее — Выключатель нагрузки NXHB-125 3P 20A (R) |  | 2023.2 | 2023.2 | adet | 1 | CHINT | 3P; 20 A |  | 1 | ONAYLI | 1907_01_01_P1_ЕОМ01_01_M3.pdf ¦ 260824 Акзат chint bom ably.xlsx rows 920-926
P092-004 | ЩАОп-1 | Авт. | 296710 | ОТО / MCB — Авт. выкл. NXB-63S 1P 16А 4.5kA х-ка C (R) |  | 469.8 | 1879.2 | adet | 4 | CHINT | 1P; 16 A; C eğrisi; 4.5 kA |  | 4 | ONAYLI | 1907_01_01_P1_ЕОМ01_01_M3.pdf ¦ 260824 Акзат chint bom ably.xlsx rows 920-926
P092-005 | ЩАОп-1 | Tamamlama seti | KONTROL EDİLECEK | Прочее — Tamamlama seti: N/PE baraları, dağıtım/klemens seti, DIN ray ve kablo kanalı, Harmony iç kablo, pabuç-ferrül, rakor, etiket ve kapı topraklama örgüsü |  |  |  | adet | 1 | EKT/ONKA/KLEMSAN/HARMONY |  |  | 1 | FİYAT BEKLİYOR | TEKLED-R1 mandatory completeness rule
P092-006 | ЩАОп-1 | Montaj sarf | KONTROL EDİLECEK | Монтажный материал — Монтажный материал / montaj sarf seti |  |  |  | adet | 1 | TEKLED |  |  | 1 | FİYAT BEKLİYOR | TEKLED-R1 mandatory completeness rule
P092-007 | ЩАОп-1 | Montaj işçiliği | KONTROL EDİLECEK | Монтажные работы — Монтажные работы / pano montaj ve kablaj işçiliği |  |  |  | iş | 1 | TEKLED |  |  | 1 | FİYAT BEKLİYOR | TEKLED-R1 mandatory completeness rule
P093-001 | ЩУНп (P1) | Pano kompleti |  | Pano комплект — ЩУНп (P1) |  |  |  | компл. | 1 | TEKLED |  | 1 | 1 | ONAYLI | 1907_01_01_P1_ЕОМ01_01_M3.pdf ¦ 260824 Акзат chint bom ably.xlsx rows 927-959
P093-002 | ЩУНп (P1) | Korpus | KONTROL EDİLECEK | Корпус / Korpus — ЩУНп yangın pompası kontrol panosu 1000x650x300 mm IP54 |  |  |  | adet | 1 | TEKSAN/TEKLED | IP54; 1000x650x300 mm |  | 1 | FİYAT BEKLİYOR | 1907_01_01_P1_ЕОМ01_01_M3.pdf p.9 ¦ №355 от 29.05.2026 МЖК Batesmura Prime 2 г.Атырау rakip firmanin hazirladigi fiyat teklifi.pdf p.7 ¦ 260824 Акзат chint bom ably.xlsx rows 927-959
P093-003 | ЩУНп (P1) | Авт. | 296832 | ОТО / MCB — Авт. выкл. NXB-63S 3P 50А 4.5kA х-ка C (R) |  | 1903.2 | 3806.4 | adet | 2 | CHINT | 3P; 50 A; C eğrisi; 4.5 kA |  | 2 | ONAYLI | 1907_01_01_P1_ЕОМ01_01_M3.pdf ¦ 260824 Акзат chint bom ably.xlsx rows 927-959
P093-004 | ЩУНп (P1) | Авт. | 296825 | ОТО / MCB — Авт. выкл. NXB-63S 3P 6А 4.5kA х-ка C (R) |  | 1723.8 | 1723.8 | adet | 1 | CHINT | 3P; 6 A; C eğrisi; 4.5 kA |  | 1 | ONAYLI | 1907_01_01_P1_ЕОМ01_01_M3.pdf ¦ 260824 Акзат chint bom ably.xlsx rows 927-959
P093-005 | ЩУНп (P1) | Вспомогательный | 814991 | Прочее — Вспомогательный контакт AX-X1 для NXB-63 (R) |  | 1713.6 | 5140.8 | adet | 3 | CHINT |  |  | 3 | ONAYLI | 1907_01_01_P1_ЕОМ01_01_M3.pdf ¦ 260824 Акзат chint bom ably.xlsx rows 927-959
P093-006 | ЩУНп (P1) | Авт. | 296707 | ОТО / MCB — Авт. выкл. NXB-63S 1P 4А 4.5kA х-ка C (R) |  | 654 | 1308 | adet | 2 | CHINT | 1P; 4 A; C eğrisi; 4.5 kA |  | 2 | ONAYLI | 1907_01_01_P1_ЕОМ01_01_M3.pdf ¦ 260824 Акзат chint bom ably.xlsx rows 927-959
P093-007 | ЩУНп (P1) | Авт. | 296705 | ОТО / MCB — Авт. выкл. NXB-63S 1P 2А 4.5kA х-ка C (R) |  | 651.6 | 651.6 | adet | 1 | CHINT | 1P; 2 A; C eğrisi; 4.5 kA |  | 1 | ONAYLI | 1907_01_01_P1_ЕОМ01_01_M3.pdf ¦ 260824 Акзат chint bom ably.xlsx rows 927-959
P093-008 | ЩУНп (P1) | Контактор | 836853 | Контактор — Контактор NXC-38 38A 220АС 1НО+1НЗ 50Гц (R) |  | 10113 | 20226 | adet | 2 | CHINT | 38 A; Bobin 220 VAC |  | 2 | ONAYLI | 1907_01_01_P1_ЕОМ01_01_M3.pdf ¦ 260824 Акзат chint bom ably.xlsx rows 927-959
P093-009 | ЩУНп (P1) | Приставка | 938251 | Прочее — Приставка доп.контакты AX-3X/22 к контактору NXC-06~630 (R) |  | 1306.2 | 2612.4 | adet | 2 | CHINT |  |  | 2 | ONAYLI | 1907_01_01_P1_ЕОМ01_01_M3.pdf ¦ 260824 Акзат chint bom ably.xlsx rows 927-959
P093-010 | ЩУНп (P1) | Контактор | 836572 | Контактор — Контактор NXC-06M10 6A 220В/АС3 1НО 50Гц (R) |  | 2737.8 | 8213.4 | adet | 3 | CHINT | 6 A |  | 3 | KONTROL EDİLECEK | 1907_01_01_P1_ЕОМ01_01_M3.pdf ¦ 260824 Акзат chint bom ably.xlsx rows 927-959
P093-011 | ЩУНп (P1) | Приставка | 925186 | Прочее — Приставка доп.контакты AX-3M/22 к контактору NXC-06M~12M |  | 1979.4 | 1979.4 | adet | 1 | CHINT |  |  | 1 | ONAYLI | 1907_01_01_P1_ЕОМ01_01_M3.pdf ¦ 260824 Акзат chint bom ably.xlsx rows 927-959
P093-012 | ЩУНп (P1) | Тепловое | 837121 | ОТО / MCB — Тепловое реле NXR-38 30A-38A (R) |  | 3795.6 | 7591.2 | adet | 2 | CHINT | 30 A |  | 2 | KONTROL EDİLECEK | 1907_01_01_P1_ЕОМ01_01_M3.pdf ¦ 260824 Акзат chint bom ably.xlsx rows 927-959
P093-013 | ЩУНп (P1) | Тепловое | 837114 | Реле — Тепловое реле NXR-25 4-6A (R) |  | 2589 | 2589 | adet | 1 | CHINT | 6 A |  | 1 | ONAYLI | 1907_01_01_P1_ЕОМ01_01_M3.pdf ¦ 260824 Акзат chint bom ably.xlsx rows 927-959
P093-014 | ЩУНп (P1) | Промежуточное | 285448 | Реле — Промежуточное реле JZX-22F(D) 4 конт. с инд. LED 3А 220В AC (R) |  | 939 | 1878 | adet | 2 | CHINT | 3 A |  | 2 | ONAYLI | 1907_01_01_P1_ЕОМ01_01_M3.pdf ¦ 260824 Акзат chint bom ably.xlsx rows 927-959
P093-015 | ЩУНп (P1) | Розетка | 285976 | Прочее — Розетка CZY14A для JZX-22F(D) 4 контакта |  | 409.2 | 818.4 | adet | 2 | CHINT |  |  | 2 | ONAYLI | 1907_01_01_P1_ЕОМ01_01_M3.pdf ¦ 260824 Акзат chint bom ably.xlsx rows 927-959
P093-016 | ЩУНп (P1) | Фиксатор | 285986 | Прочее — Фиксатор NG102 для реле с розеткой CZY11A, CZY14A |  | 48 | 96 | adet | 2 | CHINT |  |  | 2 | ONAYLI | 1907_01_01_P1_ЕОМ01_01_M3.pdf ¦ 260824 Акзат chint bom ably.xlsx rows 927-959
P093-017 | ЩУНп (P1) | Промежуточное | 285202 | Реле — Промежуточное реле JZX-22F(D) 3 конт. с инд. LED 5А 220В AC (R) |  | 945 | 6615 | adet | 7 | CHINT | 5 A |  | 7 | ONAYLI | 1907_01_01_P1_ЕОМ01_01_M3.pdf ¦ 260824 Акзат chint bom ably.xlsx rows 927-959
P093-018 | ЩУНп (P1) | Розетка | 285964 | Прочее — Розетка CZY11A для JZX-22F(D) 3 контакта (R) |  | 768 | 5376 | adet | 7 | CHINT |  |  | 7 | ONAYLI | 1907_01_01_P1_ЕОМ01_01_M3.pdf ¦ 260824 Акзат chint bom ably.xlsx rows 927-959
P093-019 | ЩУНп (P1) | Фиксатор | 285986 | Прочее — Фиксатор NG102 для реле с розеткой CZY11A, CZY14A |  | 48 | 336 | adet | 7 | CHINT |  |  | 7 | ONAYLI | 1907_01_01_P1_ЕОМ01_01_M3.pdf ¦ 260824 Акзат chint bom ably.xlsx rows 927-959
P093-020 | ЩУНп (P1) | Реле | 258438 | Реле — Реле времени NTE8-10B (задержка времени включения) 1-10с, 1НО, AC230В (R) |  | 4679.4 | 9358.8 | adet | 2 | CHINT |  |  | 2 | ONAYLI | 1907_01_01_P1_ЕОМ01_01_M3.pdf ¦ 260824 Акзат chint bom ably.xlsx rows 927-959
P093-021 | ЩУНп (P1) | Кнопка | 574817 | Прочее — Кнопка управления NP2-EA42 без подсветки красная 1НЗ IP40 |  | 413.4 | 1240.2 | adet | 3 | CHINT | IP40 |  | 3 | ONAYLI | 1907_01_01_P1_ЕОМ01_01_M3.pdf ¦ 260824 Акзат chint bom ably.xlsx rows 927-959
P093-022 | ЩУНп (P1) | Кнопка | 574814 | Прочее — Кнопка управления NP2-EA21 без подсветки черная 1НО IP40 |  | 413.4 | 1240.2 | adet | 3 | CHINT | IP40 |  | 3 | ONAYLI | 1907_01_01_P1_ЕОМ01_01_M3.pdf ¦ 260824 Акзат chint bom ably.xlsx rows 927-959
P093-023 | ЩУНп (P1) | Переключатель | 574849 | Прочее — Переключатель NP2-BD33, 3 положения с фиксацией, 2НО IP40 |  | 1101.6 | 4406.4 | adet | 4 | CHINT | IP40 |  | 4 | ONAYLI | 1907_01_01_P1_ЕОМ01_01_M3.pdf ¦ 260824 Акзат chint bom ably.xlsx rows 927-959
P093-024 | ЩУНп (P1) | Блоки | 576726 | Прочее — Блоки контактные NP2-BE102, 1НЗ |  | 216 | 1296 | adet | 6 | CHINT |  |  | 6 | ONAYLI | 1907_01_01_P1_ЕОМ01_01_M3.pdf ¦ 260824 Акзат chint bom ably.xlsx rows 927-959
P093-025 | ЩУНп (P1) | Блоки | 576728 | Прочее — Блоки контактные NP2-BE101, 1НО |  | 210 | 420 | adet | 2 | CHINT |  |  | 2 | ONAYLI | 1907_01_01_P1_ЕОМ01_01_M3.pdf ¦ 260824 Акзат chint bom ably.xlsx rows 927-959
P093-026 | ЩУНп (P1) | Индикатор | 593077 | Прочее — Индикатор ND16-22D/2 зеленый AC/DC230В (R) |  | 353.4 | 1060.2 | adet | 3 | CHINT |  |  | 3 | ONAYLI | 1907_01_01_P1_ЕОМ01_01_M3.pdf ¦ 260824 Акзат chint bom ably.xlsx rows 927-959
P093-027 | ЩУНп (P1) | Индикатор | 593076 | Прочее — Индикатор ND16-22D/2 желтый AC/DC230В (R) |  | 342.6 | 2055.6 | adet | 6 | CHINT |  |  | 6 | ONAYLI | 1907_01_01_P1_ЕОМ01_01_M3.pdf ¦ 260824 Акзат chint bom ably.xlsx rows 927-959
P093-028 | ЩУНп (P1) | Индикатор | 593075 | Прочее — Индикатор ND16-22D/2 красный AC/DC230В (R) |  | 342.6 | 1027.8 | adet | 3 | CHINT |  |  | 3 | ONAYLI | 1907_01_01_P1_ЕОМ01_01_M3.pdf ¦ 260824 Акзат chint bom ably.xlsx rows 927-959
P093-029 | ЩУНп (P1) | резистор | 296710 | Прочее — резистор 47 om |  |  |  | adet | 5 | CHINT |  |  | 5 | FİYAT BEKLİYOR | 1907_01_01_P1_ЕОМ01_01_M3.pdf ¦ 260824 Акзат chint bom ably.xlsx rows 927-959
P093-030 | ЩУНп (P1) | конденсатор | 539847 | Прочее — конденсатор |  |  |  | adet | 5 | CHINT |  |  | 5 | FİYAT BEKLİYOR | 1907_01_01_P1_ЕОМ01_01_M3.pdf ¦ 260824 Акзат chint bom ably.xlsx rows 927-959
P093-031 | ЩУНп (P1) | Tamamlama seti | KONTROL EDİLECEK | Прочее — Tamamlama seti: N/PE baraları, dağıtım/klemens seti, DIN ray ve kablo kanalı, Harmony iç kablo, pabuç-ferrül, rakor, etiket ve kapı topraklama örgüsü |  |  |  | adet | 1 | EKT/ONKA/KLEMSAN/HARMONY |  |  | 1 | FİYAT BEKLİYOR | TEKLED-R1 mandatory completeness rule
P093-032 | ЩУНп (P1) | Montaj sarf | KONTROL EDİLECEK | Монтажный материал — Монтажный материал / montaj sarf seti |  |  |  | adet | 1 | TEKLED |  |  | 1 | FİYAT BEKLİYOR | TEKLED-R1 mandatory completeness rule
P093-033 | ЩУНп (P1) | Montaj işçiliği | KONTROL EDİLECEK | Монтажные работы — Монтажные работы / pano montaj ve kablaj işçiliği |  |  |  | iş | 1 | TEKLED |  |  | 1 | FİYAT BEKLİYOR | TEKLED-R1 mandatory completeness rule
P094-001 | КРМ (УКРМ-0,4-10-2,5 У3) (P1) | Pano kompleti |  | Pano комплект — КРМ (УКРМ-0,4-10-2,5 У3) (P1) |  |  |  | компл. | 1 | TEKLED |  | 1 | 1 | ONAYLI | 1907_01_01_P1_ЕОМ01_01_M3.pdf p.3, p.25 ¦ №355 от 29.05.2026 МЖК Batesmura Prime 2 г.Атырау rakip firmanin hazirladigi fiyat teklifi.pdf p.7
P094-002 | КРМ (УКРМ-0,4-10-2,5 У3) (P1) | Korpus | KONTROL EDİLECEK | Корпус / Korpus — KRM kompanzasyon panosu 10 kVAr, 600x500x200 mm |  |  |  | adet | 1 | TEKSAN/TEKLED | IP31; 600x500x200 mm |  | 1 | FİYAT BEKLİYOR | 1907_01_01_P1_ЕОМ01_01_M3.pdf p.3, p.25 ¦ №355 от 29.05.2026 МЖК Batesmura Prime 2 г.Атырау rakip firmanin hazirladigi fiyat teklifi.pdf p.7
P094-003 | КРМ (УКРМ-0,4-10-2,5 У3) (P1) | NXHB-125 | 193182 | Прочее — NXHB-125 3P 40A |  | 2023.2 | 2023.2 | adet | 1 | CHINT | 3P; 40 A |  | 1 | ONAYLI | 1907_01_01_P1_ЕОМ01_01_M3.pdf p.3, p.25 ¦ №355 от 29.05.2026 МЖК Batesmura Prime 2 г.Атырау rakip firmanin hazirladigi fiyat teklifi.pdf p.7
P094-004 | КРМ (УКРМ-0,4-10-2,5 У3) (P1) | NXB-63S | 296829 | ОТО / MCB — NXB-63S 3P C25 4.5kA |  | 1457.4 | 1457.4 | adet | 1 | CHINT | 3P; 25 A; C eğrisi; 4.5 kA |  | 1 | ONAYLI | 1907_01_01_P1_ЕОМ01_01_M3.pdf p.3, p.25 ¦ №355 от 29.05.2026 МЖК Batesmura Prime 2 г.Атырау rakip firmanin hazirladigi fiyat teklifi.pdf p.7
P094-005 | КРМ (УКРМ-0,4-10-2,5 У3) (P1) | NXB-63S | 296708 | ОТО / MCB — NXB-63S 1P C6 4.5kA |  | 585 | 1755 | adet | 3 | CHINT | 1P; 6 A; C eğrisi; 4.5 kA |  | 3 | ONAYLI | 1907_01_01_P1_ЕОМ01_01_M3.pdf p.3, p.25 ¦ №355 от 29.05.2026 МЖК Batesmura Prime 2 г.Атырау rakip firmanin hazirladigi fiyat teklifi.pdf p.7
P094-006 | КРМ (УКРМ-0,4-10-2,5 У3) (P1) | NXC/CJ19 | KONTROL EDİLECEK | Контактор — NXC-25 kompanzasyon kontaktörü, 230 VAC bobin |  |  |  | adet | 1 | CHINT | 3P; 25 A; Bobin 230 VAC |  | 1 | FİYAT BEKLİYOR | 1907_01_01_P1_ЕОМ01_01_M3.pdf p.3, p.25 ¦ №355 от 29.05.2026 МЖК Batesmura Prime 2 г.Атырау rakip firmanin hazirladigi fiyat teklifi.pdf p.7
P094-007 | КРМ (УКРМ-0,4-10-2,5 У3) (P1) | AUX | KONTROL EDİLECEK | Прочее — Kompanzasyon kontaktörü yardımcı kontak seti |  |  |  | adet | 1 | CHINT |  |  | 1 | FİYAT BEKLİYOR | 1907_01_01_P1_ЕОМ01_01_M3.pdf p.3, p.25 ¦ №355 от 29.05.2026 МЖК Batesmura Prime 2 г.Атырау rakip firmanin hazirladigi fiyat teklifi.pdf p.7
P094-008 | КРМ (УКРМ-0,4-10-2,5 У3) (P1) | NWC6 | KONTROL EDİLECEK | Прочее — NWC6/KPS üç faz kondansatör 10 kVAr 450V |  |  |  | adet | 1 | CHINT |  |  | 1 | FİYAT BEKLİYOR | 1907_01_01_P1_ЕОМ01_01_M3.pdf p.3, p.25 ¦ №355 от 29.05.2026 МЖК Batesmura Prime 2 г.Атырау rakip firmanin hazirladigi fiyat teklifi.pdf p.7
P094-009 | КРМ (УКРМ-0,4-10-2,5 У3) (P1) | JKF8 | KONTROL EDİLECEK | Реле — Reaktif güç kontrol rölesi |  |  |  | adet | 1 | CHINT |  |  | 1 | FİYAT BEKLİYOR | 1907_01_01_P1_ЕОМ01_01_M3.pdf p.3, p.25 ¦ №355 от 29.05.2026 МЖК Batesmura Prime 2 г.Атырау rakip firmanin hazirladigi fiyat teklifi.pdf p.7
P094-010 | КРМ (УКРМ-0,4-10-2,5 У3) (P1) | Tamamlama seti | KONTROL EDİLECEK | Прочее — Tamamlama seti: N/PE baraları, dağıtım/klemens seti, DIN ray ve kablo kanalı, Harmony iç kablo, pabuç-ferrül, rakor, etiket ve kapı topraklama örgüsü |  |  |  | adet | 1 | EKT/ONKA/KLEMSAN/HARMONY |  |  | 1 | FİYAT BEKLİYOR | TEKLED-R1 mandatory completeness rule
P094-011 | КРМ (УКРМ-0,4-10-2,5 У3) (P1) | Montaj sarf | KONTROL EDİLECEK | Монтажный материал — Монтажный материал / montaj sarf seti |  |  |  | adet | 1 | TEKLED |  |  | 1 | FİYAT BEKLİYOR | TEKLED-R1 mandatory completeness rule
P094-012 | КРМ (УКРМ-0,4-10-2,5 У3) (P1) | Montaj işçiliği | KONTROL EDİLECEK | Монтажные работы — Монтажные работы / pano montaj ve kablaj işçiliği |  |  |  | iş | 1 | TEKLED |  |  | 1 | FİYAT BEKLİYOR | TEKLED-R1 mandatory completeness rule

## KONTROL (hidden)
KONTROL VE BLOKAJ KAYDI
ID | Seviye | Durum | Pano/Satır | Açıklama | Önerilen işlem
Medium
Medium

## KAYNAK (hidden)
KAYNAK, KARAR VE FİYAT İZİ
Tür | ID/Dosya | Revizyon/Kural | SHA256/Kaynak | Karar/Not | Tarih
SOURCE | 260824 Акзат chint bom ably.xlsx |  |  |  | 2026-08-27
SOURCE | 1907_01_01_S1_ЕОМ01_01_AL.pdf |  |  |  | 2026-08-27
SOURCE | 1907_01_01_S3_EOM01_01_AL.pdf |  |  |  | 2026-08-27
SOURCE | 1907_01_01_S4,S6_ЕОМ01_01_AL.pdf |  |  |  | 2026-08-27
SOURCE | 1907_01_01_P1_ЕОМ01_01_M3.pdf |  |  |  | 2026-08-27
SOURCE | №355 от 29.05.2026 МЖК Batesmura Prime 2 г.Атырау rakip firmanin hazirladigi fiyat teklifi.pdf |  |  |  | 2026-08-27
DECISION |  |  |  |  | 2026-08-27
DECISION |  |  |  |  | 2026-08-27
DECISION |  |  |  |  | 2026-08-27
DECISION |  |  |  |  | 2026-08-27
DECISION |  |  |  |  | 2026-08-27
DECISION |  |  |  |  | 2026-08-27