## Sayfa1
Наименование | malzeme | Артикул | Номенклатура | Цена,тг | Цена,тг | СУММ. | Кол- во | Ед.изм | завод изготовитель
ЩС-1(S1) |  |  | ЩС-1(S1) |  |  |  | 1 | комплект | TEKSAN
ЩС-1(S1) | korpus | 719-15043 | КМПН 1/4 |  |  |  | 1 | ШТ. | PYS
ЩС-1(S1) | bh | 193184 | Выключатель нагрузки NXHB-125 3P 80A (R) | 4439 | 2663.4 | 2663.4 | 1 | ШТ. | CHINT
ЩС-1(S1) | монтажный материал | монтажный материал | монтажный материал | 600 | 600 | 600 | 1 | ШТ. | монтажный материал
ЩС-1(S1) | монтажная работа | монтажная работа | монтажная работа | 0.1 | 100 | 600 | 6 | РАБ. | монтажная работа
ЩС-1(S1) |  |  |  |  | 0 | 3863.4
ЩС-2(S1) |  |  | ЩС-2(S1) |  |  |  | 1 | комплект | TEKSAN
ЩС-2(S1) | korpus | 719-15043 | КМПН 1/4 |  | 0 | 0 | 1 | ШТ. | PYS
ЩС-2(S1) | bh | 193183 | Выключатель нагрузки NXHB-125 3P 63A (R) | 4217 | 2530.2 | 2530.2 | 1 | ШТ. | CHINT
ЩС-2(S1) | монтажный материал | монтажный материал | монтажный материал | 600 | 600 | 600 | 1 | ШТ. | монтажный материал
ЩС-2(S1) | монтажная работа | монтажная работа | монтажная работа | 0.1 | 100 | 600 | 6 | РАБ. | монтажная работа
ЩС-2(S1) |  |  |  |  | 0 | 3730.2
ЩОВ_S1 |  |  | ЩОВ_S1 |  |  |  | 1 | комплект | TEKSAN
ЩОВ_S1 | korpus | KONTROL EDİLECEK | ЩРн-24 metal pano, ısıtma kontrolü için IP54, 500x350x150 |  |  | 0 | 1 | ШТ. | TEKSAN
ЩОВ_S1 | bh | KONTROL EDİLECEK | NXHB-125 3P 16A yük ayırıcı |  |  |  | 1 | ШТ. | CHINT
ЩОВ_S1 | dif | 515373 | NXBLE-63YH 1P+N C10 30mA Type AC 6kA | 5719 | 3431.4 | 10294.2 | 3 | ШТ. | CHINT
ЩОВ_S1 | oto | 296708 | NXB-63S 1P C6 4.5kA | 975 | 585 | 585 | 1 | ШТ. | CHINT
ЩОВ_S1 | contactor | KONTROL EDİLECEK | NCH8-20/40 20A 4NO, 380/400 VAC bobin |  |  |  | 1 | ШТ. | CHINT
ЩОВ_S1 | rele | KONTROL EDİLECEK | PT-220 + TST05 sıcaklık sensörü |  |  |  | 1 | ШТ. | pys
ЩОВ_S1 | buat | KONTROL EDİLECEK | IP55 buat 100x100x50 |  |  |  | 3 | ШТ. | EKT/ONKA
ЩОВ_S1 | монтажный материал | монтажный материал | монтажный материал | 0 | 0 | 0 | 1 | ШТ. | монтажный материал
ЩОВ_S1 | монтажная работа | монтажная работа | монтажная работа |  | 100 | 0 | 0 | РАБ. | монтажная работа
ЩОВ_S1 | [5 empty] | 10879.2
ЩЭ_S1 |  |  | ЩЭ_S1 |  |  |  | 8 | комплект | TEKSAN
ЩЭ_S1 | korpus | 710-1593801 | Kat panosu, 4 sayaç pencereli, zayıf akım bölmeli, DIN ray + N/PE baralı | 49700 | 29820 | 29820 | 1 | ШТ. | TEKSAN
ЩЭ_S1 | diger | 193169 | NXHB-125 1P 63A | 1421 | 852.6 | 3410.4 | 4 | ШТ. | CHINT
ЩЭ_S1 | dif | KONTROL EDİLECEK | NXBLE-63 1P+N C50 300mA elektromekanik Tip A, 6kA |  |  |  | 4 | ШТ. | CHINT
ЩЭ_S1 | bh | KONTROL EDİLECEK | 3P 25A yük ayırıcı (üst kat/asansör beslemesi) |  |  |  | 1 | ШТ. | CHINT
ЩЭ_S1 | sayac | KONTROL EDİLECEK | Mercury 203.2T LBO 5-60A tek faz sayaç |  |  |  | 4 | ШТ. | MERCURY
ЩЭ_S1 | diger | 775001 | AC30-111 DIN rail socket with earth | 1738 | 1042.8 | 1042.8 | 1 | ШТ. | CHINT
ЩЭ_S1 | монтажный материал | монтажный материал | монтажный материал | 0 | 0 | 0 | 1 | ШТ. | монтажный материал
ЩЭ_S1 | монтажная работа | монтажная работа | монтажная работа |  | 100 | 0 | 0 | РАБ. | монтажная работа
ЩЭ_S1 | [5 empty] | 34273.2
ЩК_S1 |  |  | ЩК_S1 |  |  |  | 16 | комплект | TEKSAN
ЩК_S1 | korpus | 711-03040 | ЩРв-24, sıva altı plastik konut panosu, IP40, %20 üzeri yedek alan | 11400 | 6840 | 6840 | 1 | ШТ. | TEKSAN
ЩК_S1 | diger | 193169 | NXHB-125 1P 63A | 1421 | 852.6 | 852.6 | 1 | ШТ. | CHINT
ЩК_S1 | oto | 296710 | NXB-63S 1P C16 4.5kA | 783 | 469.8 | 469.8 | 1 | ШТ. | CHINT
ЩК_S1 | oto | 296711 | NXB-63S 1P C20 4.5kA | 796 | 477.6 | 1432.8 | 3 | ШТ. | CHINT
ЩК_S1 | dif | 515408 | NXBLE-63YH 1P+N C40 30mA Type AC 6kA | 5556 | 3333.6 | 6667.2 | 2 | ШТ. | CHINT
ЩК_S1 | dif | 515387 | NXBLE-63YH 1P+N C20 30mA Type AC 6kA | 5632 | 3379.2 | 6758.4 | 2 | ШТ. | CHINT
ЩК_S1 | contactor | 256095 | NCH8-63/11 63A 1NO+1NC 230V AC | 12834 | 7700.4 | 7700.4 | 1 | ШТ. | CHINT
ЩК_S1 | монтажный материал | монтажный материал | монтажный материал | 0 | 0 | 0 | 1 | ШТ. | монтажный материал
ЩК_S1 | монтажная работа | монтажная работа | монтажная работа |  | 100 | 0 | 0 | РАБ. | монтажная работа
ЩК_S1 | [5 empty] | 30721.2
ЩК2_S1 |  |  | ЩК2_S1 |  |  |  | 16 | комплект | TEKSAN
ЩК2_S1 | korpus | 711-03040 | ЩРв-24, sıva altı plastik konut panosu, IP40, %20 üzeri yedek alan | 11400 | 6840 | 6840 | 1 | ШТ. | TEKSAN
ЩК2_S1 | diger | 193169 | NXHB-125 1P 63A | 1421 | 852.6 | 852.6 | 1 | ШТ. | CHINT
ЩК2_S1 | oto | 296710 | NXB-63S 1P C16 4.5kA | 783 | 469.8 | 469.8 | 1 | ШТ. | CHINT
ЩК2_S1 | oto | 296711 | NXB-63S 1P C20 4.5kA | 796 | 477.6 | 1910.4 | 4 | ШТ. | CHINT
ЩК2_S1 | dif | 515408 | NXBLE-63YH 1P+N C40 30mA Type AC 6kA | 5556 | 3333.6 | 6667.2 | 2 | ШТ. | CHINT
ЩК2_S1 | dif | 515387 | NXBLE-63YH 1P+N C20 30mA Type AC 6kA | 5632 | 3379.2 | 6758.4 | 2 | ШТ. | CHINT
ЩК2_S1 | contactor | 256095 | NCH8-63/11 63A 1NO+1NC 230V AC | 12834 | 7700.4 | 7700.4 | 1 | ШТ. | CHINT
ЩК2_S1 | монтажный материал | монтажный материал | монтажный материал | 0 | 0 | 0 | 1 | ШТ. | монтажный материал
ЩК2_S1 | монтажная работа | монтажная работа | монтажная работа |  | 100 | 0 | 0 | РАБ. | монтажная работа
ЩК2_S1 | [5 empty] | 31198.8
ПД1 (ШУН/В-R3 2,2 квТ) (S1) |  |  | ПД1 (ШУН/В-R3 2,2 квТ) (S1) |  |  |  | 1 | комплект | TEKSAN
ПД1 (ШУН/В-R3 2,2 квТ) (S1) | korpus | 719-15430 | Мет.Корпус ЩМП-2 (500x400x220) IP31 | 10305 | 6183 | 6183 | 1 | ШТ. | kaztek
ПД1 (ШУН/В-R3 2,2 квТ) (S1) | oto | 296839 | Авт. выкл. NXB-63S 3P 10А 4.5kA х-ка D (R) | 3644 | 2186.4 | 2186.4 | 1 | ШТ. | CHINT
ПД1 (ШУН/В-R3 2,2 квТ) (S1) | contactor | 836704 | Контактор NXC-09 9A 220В/АС3 1НО+1НЗ 50Гц (R) | 5214 | 3128.4 | 3128.4 | 1 | ШТ. | CHINT
ПД1 (ШУН/В-R3 2,2 квТ) (S1) | diger | 593076 | Индикатор ND16-22D/2 желтый AC/DC230В (R) | 571 | 342.6 | 342.6 | 1 | ШТ. | CHINT
ПД1 (ШУН/В-R3 2,2 квТ) (S1) | diger | 593077 | Индикатор ND16-22D/2 зеленый AC/DC230В (R) | 589 | 353.4 | 353.4 | 1 | ШТ. | CHINT
ПД1 (ШУН/В-R3 2,2 квТ) (S1) | diger | 593075 | Индикатор ND16-22D/2 красный AC/DC230В (R) | 571 | 342.6 | 342.6 | 1 | ШТ. | CHINT
ПД1 (ШУН/В-R3 2,2 квТ) (S1) | oto | 296705 | Авт. выкл. NXB-63S 1P 2А 4.5kA х-ка C (R) | 1086 | 651.6 | 1303.2 | 2 | ШТ. | CHINT
ПД1 (ШУН/В-R3 2,2 квТ) (S1) | rele | 837114 | Тепловое реле NXR-25 4-6A (R) | 4315 | 2589 | 2589 | 1 | ШТ. | CHINT
ПД1 (ШУН/В-R3 2,2 квТ) (S1) | diger | 938251 | Приставка доп.контакты AX-3X/22 к контактору NXC-06~630 (R) | 2177 | 1306.2 | 1306.2 | 1 | ШТ. | CHINT
ПД1 (ШУН/В-R3 2,2 квТ) (S1) | rele | 285448 | Промежуточное реле JZX-22F(D) 4 конт. с инд. LED 3А 220В AC (R) | 1565 | 939 | 1878 | 2 | ШТ. | CHINT
ПД1 (ШУН/В-R3 2,2 квТ) (S1) | diger | 285976 | Розетка CZY14A для JZX-22F(D) 4 контакта | 682 | 409.2 | 818.4 | 2 | ШТ. | CHINT
ПД1 (ШУН/В-R3 2,2 квТ) (S1) | монтажный материал | монтажный материал | монтажный материал | 0 | 0 | 0 | 1 | ШТ. | монтажный материал
ПД1 (ШУН/В-R3 2,2 квТ) (S1) | монтажная работа | монтажная работа | монтажная работа |  | 100 | 0 | 0 | РАБ. | монтажная работа
ПД1 (ШУН/В-R3 2,2 квТ) (S1) | [5 empty] | 20431.2
В1 (S1) |  |  | В1 (S1) |  |  |  | 1 | комплект | TEKSAN
В1 (S1) | korpus | KONTROL EDİLECEK | Korpus ölçüsü ve IP değeri üretim öncesi fiziksel yerleşimle teyit edilecek |  |  |  | 1 | ШТ. | kaztek
В1 (S1) | contactor | KONTROL EDİLECEK | ПМЛ1220 7-10А |  | 45000 | 45000 | 1 | ШТ. | PYS
В1 (S1) | монтажный материал | монтажный материал | монтажный материал | 0 | 0 | 0 | 1 | ШТ. | монтажный материал
В1 (S1) | монтажная работа | монтажная работа | монтажная работа |  | 100 | 0 | 0 | РАБ. | монтажная работа
В1 (S1) | [5 empty] | 45000
ЩС-1(S2) |  |  | ЩС-1(S2) |  |  |  | 1 | комплект | TEKSAN
ЩС-1(S2) | korpus | KONTROL EDİLECEK | Metal pano 700x600x200 mm, IP31 |  |  |  | 1 | ШТ. | kaztek
ЩС-1(S2) | mccb | 131367 | NXM-250S/3P 200A 36kA | 34800 | 20880 | 20880 | 1 | ШТ. | CHINT
ЩС-1(S2) | bara | KONTROL EDİLECEK | Alüminyum ana bara seti, mesnet/izolatör ve bağlantı parçaları; kesit kısa devre ve sıcaklık hesabıyla netleştirilecek | 0 | 0 | 0 | 1 | М | pys
ЩС-1(S2) | монтажный материал | монтажный материал | монтажный материал | 0 | 0 | 0 | 1 | ШТ. | монтажный материал
ЩС-1(S2) | монтажная работа | монтажная работа | монтажная работа |  | 100 | 0 | 0 | РАБ. | монтажная работа
ЩС-1(S2) | [5 empty] | 20880
ЩС-2, ЩС-4(S2) |  |  | ЩС-2, ЩС-4(S2) |  |  |  | 2 | комплект | TEKSAN
ЩС-2, ЩС-4(S2) | korpus | 714-15005 | ЩРн-12 metal modüler pano 250x350x150 mm | 10270 | 6162 | 6162 | 1 | ШТ. | TEKSAN
ЩС-2, ЩС-4(S2) | bh | 193183 | Выключатель нагрузки NXHB-125 3P 63A (R) | 4217 | 2530.2 | 2530.2 | 1 | ШТ. | CHINT
ЩС-2, ЩС-4(S2) | монтажный материал | монтажный материал | монтажный материал | 0 | 0 | 0 | 1 | ШТ. | монтажный материал
ЩС-2, ЩС-4(S2) | монтажная работа | монтажная работа | монтажная работа |  | 100 | 0 | 0 | РАБ. | монтажная работа
ЩС-2, ЩС-4(S2) | [5 empty] | 8692.2
ЩС-3(S2) |  |  | ЩС-3(S2) |  |  |  | 1 | комплект | TEKSAN
ЩС-3(S2) | korpus | 714-15005 | ЩРн-12 metal modüler pano 250x350x150 mm | 10270 | 6162 | 6162 | 1 | ШТ. | TEKSAN
ЩС-3(S2) | bh | 193184 | Выключатель нагрузки NXHB-125 3P 80A (R) | 4439 | 2663.4 | 2663.4 | 1 | ШТ. | CHINT
ЩС-3(S2) | монтажный материал | монтажный материал | монтажный материал | 0 | 0 | 0 | 1 | ШТ. | монтажный материал
ЩС-3(S2) | монтажная работа | монтажная работа | монтажная работа |  | 100 | 0 | 0 | РАБ. | монтажная работа
ЩС-3(S2) | [5 empty] | 8825.4
ЩС-ДУ(S2) |  |  | ЩС-ДУ(S2) |  |  |  | 1 | комплект | TEKSAN
ЩС-ДУ(S2) | korpus | 714-15045 | Мет. Корпус ЩРН-24 (395x310x120) IP54 (TS) | 9620 | 5772 | 5772 | 1 | ШТ. | kaztek
ЩС-ДУ(S2) | bh | 193183 | Выключатель нагрузки NXHB-125 3P 63A (R) | 4217 | 2530.2 | 2530.2 | 1 | ШТ. | CHINT
ЩС-ДУ(S2) | oto | 296831 | Авт. выкл. NXB-63S 3P 40А 4.5kA х-ка C (R) | 2807 | 1684.2 | 3368.4 | 2 | ШТ. | CHINT
ЩС-ДУ(S2) | oto | 296826 | Авт. выкл. NXB-63S 3P 10А 4.5kA х-ка C (R) | 2447 | 1468.2 | 1468.2 | 1 | ШТ. | CHINT
ЩС-ДУ(S2) | oto | 296709 | Авт. выкл. NXB-63S 1P 10А 4.5kA х-ка C (R) | 783 | 469.8 | 469.8 | 1 | ШТ. | CHINT
ЩС-ДУ(S2) | монтажный материал | монтажный материал | монтажный материал | 0 | 0 | 0 | 1 | ШТ. | монтажный материал
ЩС-ДУ(S2) | монтажная работа | монтажная работа | монтажная работа |  | 100 | 0 | 0 | РАБ. | монтажная работа
ЩС-ДУ(S2) | [5 empty] | 13608.6
ЩОВ_S2 |  |  | ЩОВ_S2 |  |  |  | 1 | комплект | TEKSAN
ЩОВ_S2 | korpus | KONTROL EDİLECEK | ЩРн-24 metal pano, ısıtma kontrolü için IP54, 500x350x150 |  |  |  | 1 | ШТ. | TEKSAN
ЩОВ_S2 | bh | KONTROL EDİLECEK | NXHB-125 3P 16A yük ayırıcı |  |  |  | 1 | ШТ. | CHINT
ЩОВ_S2 | dif | 515373 | NXBLE-63YH 1P+N C10 30mA Type AC 6kA | 5719 | 3431.4 | 10294.2 | 3 | ШТ. | CHINT
ЩОВ_S2 | oto | 296708 | NXB-63S 1P C6 4.5kA | 975 | 585 | 585 | 1 | ШТ. | CHINT
ЩОВ_S2 | contactor | KONTROL EDİLECEK | NCH8-20/40 20A 4NO, 380/400 VAC bobin |  |  |  | 1 | ШТ. | CHINT
ЩОВ_S2 | rele | KONTROL EDİLECEK | PT330 termostat + sıcaklık sensörü |  |  |  | 1 | ШТ. | pys
ЩОВ_S2 | buat | KONTROL EDİLECEK | IP55 buat 100x100x50 |  |  |  | 3 | ШТ. | EKT/ONKA
ЩОВ_S2 | монтажный материал | монтажный материал | монтажный материал | 0 | 0 | 0 | 1 | ШТ. | монтажный материал
ЩОВ_S2 | монтажная работа | монтажная работа | монтажная работа |  | 100 | 0 | 0 | РАБ. | монтажная работа
ЩОВ_S2 | [5 empty] | 10879.2
ЩЭ_S2 |  |  | ЩЭ_S2 |  |  |  | 11 | комплект | TEKSAN
ЩЭ_S2 | korpus | 710-1593920 | Kat panosu, 5 sayaç pencereli, zayıf akım bölmeli, DIN ray + N/PE baralı | 43165 | 25899 | 25899 | 1 | ШТ. | TEKSAN
ЩЭ_S2 | diger | 193169 | NXHB-125 1P 63A | 1421 | 852.6 | 4263 | 5 | ШТ. | CHINT
ЩЭ_S2 | dif | KONTROL EDİLECEK | NXBLE-63 1P+N C50 300mA elektromekanik Tip A, 6kA |  |  |  | 5 | ШТ. | CHINT
ЩЭ_S2 | bh | KONTROL EDİLECEK | 3P 25A yük ayırıcı (üst kat/asansör beslemesi) |  |  |  | 1 | ШТ. | CHINT
ЩЭ_S2 | sayac | KONTROL EDİLECEK | Mercury 203.2T LBO 5-60A tek faz sayaç |  |  |  | 5 | ШТ. | MERCURY
ЩЭ_S2 | diger | 775001 | AC30-111 DIN rail socket with earth | 1738 | 1042.8 | 1042.8 | 1 | ШТ. | CHINT
ЩЭ_S2 | монтажный материал | монтажный материал | монтажный материал | 0 | 0 | 0 | 1 | ШТ. | монтажный материал
ЩЭ_S2 | монтажная работа | монтажная работа | монтажная работа |  | 100 | 0 | 0 | РАБ. | монтажная работа
ЩЭ_S2 | [5 empty] | 31204.8
ЩК_S2 |  |  | ЩК_S2 |  |  |  | 33 | комплект | TEKSAN
ЩК_S2 | korpus | 711-03040 | ЩРв-24, sıva altı plastik konut panosu, IP40, %20 üzeri yedek alan | 11400 | 6840 | 6840 | 1 | ШТ. | TEKSAN
ЩК_S2 | diger | 193169 | NXHB-125 1P 63A | 1421 | 852.6 | 852.6 | 1 | ШТ. | CHINT
ЩК_S2 | oto | 296710 | NXB-63S 1P C16 4.5kA | 783 | 469.8 | 469.8 | 1 | ШТ. | CHINT
ЩК_S2 | oto | 296711 | NXB-63S 1P C20 4.5kA | 796 | 477.6 | 1432.8 | 3 | ШТ. | CHINT
ЩК_S2 | dif | 515408 | NXBLE-63YH 1P+N C40 30mA Type AC 6kA | 5556 | 3333.6 | 6667.2 | 2 | ШТ. | CHINT
ЩК_S2 | dif | 515387 | NXBLE-63YH 1P+N C20 30mA Type AC 6kA | 5632 | 3379.2 | 6758.4 | 2 | ШТ. | CHINT
ЩК_S2 | contactor | 256095 | NCH8-63/11 63A 1NO+1NC 230V AC | 12834 | 7700.4 | 7700.4 | 1 | ШТ. | CHINT
ЩК_S2 | монтажный материал | монтажный материал | монтажный материал | 0 | 0 | 0 | 1 | ШТ. | монтажный материал
ЩК_S2 | монтажная работа | монтажная работа | монтажная работа |  | 100 | 0 | 0 | РАБ. | монтажная работа
ЩК_S2 | [5 empty] | 30721.2
ЩК2_S2 |  |  | ЩК2_S2 |  |  |  | 22 | комплект | TEKSAN
ЩК2_S2 | korpus | 711-03040 | ЩРв-24, sıva altı plastik konut panosu, IP40, %20 üzeri yedek alan | 11400 | 6840 | 6840 | 1 | ШТ. | TEKSAN
ЩК2_S2 | diger | 193169 | NXHB-125 1P 63A | 1421 | 852.6 | 852.6 | 1 | ШТ. | CHINT
ЩК2_S2 | oto | 296710 | NXB-63S 1P C16 4.5kA | 783 | 469.8 | 469.8 | 1 | ШТ. | CHINT
ЩК2_S2 | oto | 296711 | NXB-63S 1P C20 4.5kA | 796 | 477.6 | 1910.4 | 4 | ШТ. | CHINT
ЩК2_S2 | dif | 515408 | NXBLE-63YH 1P+N C40 30mA Type AC 6kA | 5556 | 3333.6 | 6667.2 | 2 | ШТ. | CHINT
ЩК2_S2 | dif | 515387 | NXBLE-63YH 1P+N C20 30mA Type AC 6kA | 5632 | 3379.2 | 6758.4 | 2 | ШТ. | CHINT
ЩК2_S2 | contactor | 256095 | NCH8-63/11 63A 1NO+1NC 230V AC | 12834 | 7700.4 | 7700.4 | 1 | ШТ. | CHINT
ЩК2_S2 | монтажный материал | монтажный материал | монтажный материал | 0 | 0 | 0 | 1 | ШТ. | монтажный материал
ЩК2_S2 | монтажная работа | монтажная работа | монтажная работа |  | 100 | 0 | 0 | РАБ. | монтажная работа
ЩК2_S2 | [5 empty] | 31198.8
ДУ1 (ШУН/В-R3 15.0 квТ) (S2) |  |  | ДУ1 (ШУН/В-R3 15.0 квТ) (S2) |  |  |  | 1 | комплект | TEKSAN
ДУ1 (ШУН/В-R3 15.0 квТ) (S2) | korpus | 719-15430 | Мет.Корпус ЩМП-2 (500x400x220) IP31 | 10305 | 6183 | 6183 | 1 | ШТ. | kaztek
ДУ1 (ШУН/В-R3 15.0 квТ) (S2) | oto | 296845 | Авт. выкл. NXB-63S 3P 50А 4.5kA х-ка D (R) | 3985 | 2391 | 2391 | 1 | ШТ. | CHINT
ДУ1 (ШУН/В-R3 15.0 квТ) (S2) | contactor | 836853 | Контактор NXC-38 38A 220АС 1НО+1НЗ 50Гц (R) | 16855 | 10113 | 10113 | 1 | ШТ. | CHINT
ДУ1 (ШУН/В-R3 15.0 квТ) (S2) | diger | 593076 | Индикатор ND16-22D/2 желтый AC/DC230В (R) | 571 | 342.6 | 342.6 | 1 | ШТ. | CHINT
ДУ1 (ШУН/В-R3 15.0 квТ) (S2) | diger | 593077 | Индикатор ND16-22D/2 зеленый AC/DC230В (R) | 589 | 353.4 | 353.4 | 1 | ШТ. | CHINT
ДУ1 (ШУН/В-R3 15.0 квТ) (S2) | diger | 593075 | Индикатор ND16-22D/2 красный AC/DC230В (R) | 571 | 342.6 | 342.6 | 1 | ШТ. | CHINT
ДУ1 (ШУН/В-R3 15.0 квТ) (S2) | oto | 296705 | Авт. выкл. NXB-63S 1P 2А 4.5kA х-ка C (R) | 1086 | 651.6 | 1303.2 | 2 | ШТ. | CHINT
ДУ1 (ШУН/В-R3 15.0 квТ) (S2) | rele | 837122 | Тепловое реле NXR-100 23A-32A (R) | 9156 | 5493.6 | 5493.6 | 1 | ШТ. | CHINT
ДУ1 (ШУН/В-R3 15.0 квТ) (S2) | diger | 938251 | Приставка доп.контакты AX-3X/22 к контактору NXC-06~630 (R) | 2177 | 1306.2 | 1306.2 | 1 | ШТ. | CHINT
ДУ1 (ШУН/В-R3 15.0 квТ) (S2) | rele | 285448 | Промежуточное реле JZX-22F(D) 4 конт. с инд. LED 3А 220В AC (R) | 1565 | 939 | 1878 | 2 | ШТ. | CHINT
ДУ1 (ШУН/В-R3 15.0 квТ) (S2) | diger | 285976 | Розетка CZY14A для JZX-22F(D) 4 контакта | 682 | 409.2 | 818.4 | 2 | ШТ. | CHINT
ДУ1 (ШУН/В-R3 15.0 квТ) (S2) | монтажный материал | монтажный материал | монтажный материал | 0 | 0 | 0 | 1 | ШТ. | монтажный материал
ДУ1 (ШУН/В-R3 15.0 квТ) (S2) | монтажная работа | монтажная работа | монтажная работа |  | 100 | 0 | 0 | РАБ. | монтажная работа
ДУ1 (ШУН/В-R3 15.0 квТ) (S2) | [5 empty] | 30525
ПД1 (ШУН/В-R3 2,2 квТ) (S2) |  |  | ПД1 (ШУН/В-R3 2,2 квТ) (S2) |  |  |  | 1 | комплект | TEKSAN
ПД1 (ШУН/В-R3 2,2 квТ) (S2) | korpus | 719-15430 | Мет.Корпус ЩМП-2 (500x400x220) IP31 | 10305 | 6183 | 6183 | 1 | ШТ. | kaztek
ПД1 (ШУН/В-R3 2,2 квТ) (S2) | oto | 296839 | Авт. выкл. NXB-63S 3P 10А 4.5kA х-ка D (R) | 3644 | 2186.4 | 2186.4 | 1 | ШТ. | CHINT
ПД1 (ШУН/В-R3 2,2 квТ) (S2) | contactor | 836704 | Контактор NXC-09 9A 220В/АС3 1НО+1НЗ 50Гц (R) | 5214 | 3128.4 | 3128.4 | 1 | ШТ. | CHINT
ПД1 (ШУН/В-R3 2,2 квТ) (S2) | diger | 593076 | Индикатор ND16-22D/2 желтый AC/DC230В (R) | 571 | 342.6 | 342.6 | 1 | ШТ. | CHINT
ПД1 (ШУН/В-R3 2,2 квТ) (S2) | diger | 593077 | Индикатор ND16-22D/2 зеленый AC/DC230В (R) | 589 | 353.4 | 353.4 | 1 | ШТ. | CHINT
ПД1 (ШУН/В-R3 2,2 квТ) (S2) | diger | 593075 | Индикатор ND16-22D/2 красный AC/DC230В (R) | 571 | 342.6 | 342.6 | 1 | ШТ. | CHINT
ПД1 (ШУН/В-R3 2,2 квТ) (S2) | oto | 296705 | Авт. выкл. NXB-63S 1P 2А 4.5kA х-ка C (R) | 1086 | 651.6 | 1303.2 | 2 | ШТ. | CHINT
ПД1 (ШУН/В-R3 2,2 квТ) (S2) | rele | 837114 | Тепловое реле NXR-25 4-6A (R) | 4315 | 2589 | 2589 | 1 | ШТ. | CHINT
ПД1 (ШУН/В-R3 2,2 квТ) (S2) | diger | 938251 | Приставка доп.контакты AX-3X/22 к контактору NXC-06~630 (R) | 2177 | 1306.2 | 1306.2 | 1 | ШТ. | CHINT
ПД1 (ШУН/В-R3 2,2 квТ) (S2) | rele | 285448 | Промежуточное реле JZX-22F(D) 4 конт. с инд. LED 3А 220В AC (R) | 1565 | 939 | 1878 | 2 | ШТ. | CHINT
ПД1 (ШУН/В-R3 2,2 квТ) (S2) | diger | 285976 | Розетка CZY14A для JZX-22F(D) 4 контакта | 682 | 409.2 | 818.4 | 2 | ШТ. | CHINT
ПД1 (ШУН/В-R3 2,2 квТ) (S2) | монтажный материал | монтажный материал | монтажный материал | 0 | 0 | 0 | 1 | ШТ. | монтажный материал
ПД1 (ШУН/В-R3 2,2 квТ) (S2) | монтажная работа | монтажная работа | монтажная работа |  | 100 | 0 | 0 | РАБ. | монтажная работа
ПД1 (ШУН/В-R3 2,2 квТ) (S2) | [5 empty] | 20431.2
ПД2 (ШУН/В-R3 11 квТ) (S2) |  |  | ПД2 (ШУН/В-R3 11 квТ) (S2) |  |  |  | 1 | комплект | TEKSAN
ПД2 (ШУН/В-R3 11 квТ) (S2) | korpus | 719-15430 | Мет.Корпус ЩМП-2 (500x400x220) IP31 | 10305 | 6183 | 6183 | 1 | ШТ. | kaztek
ПД2 (ШУН/В-R3 11 квТ) (S2) | oto | 296844 | Авт. выкл. NXB-63S 3P 40А 4.5kA х-ка D (R) | 3609 | 2165.4 | 2165.4 | 1 | ШТ. | CHINT
ПД2 (ШУН/В-R3 11 квТ) (S2) | contactor | 836851 | Контактор NXC-25 25A 220В/АС3 1НО+1НЗ 50Гц (R) | 9149 | 5489.4 | 5489.4 | 1 | ШТ. | CHINT
ПД2 (ШУН/В-R3 11 квТ) (S2) | diger | 593076 | Индикатор ND16-22D/2 желтый AC/DC230В (R) | 571 | 342.6 | 342.6 | 1 | ШТ. | CHINT
ПД2 (ШУН/В-R3 11 квТ) (S2) | diger | 593077 | Индикатор ND16-22D/2 зеленый AC/DC230В (R) | 589 | 353.4 | 353.4 | 1 | ШТ. | CHINT
ПД2 (ШУН/В-R3 11 квТ) (S2) | diger | 593075 | Индикатор ND16-22D/2 красный AC/DC230В (R) | 571 | 342.6 | 342.6 | 1 | ШТ. | CHINT
ПД2 (ШУН/В-R3 11 квТ) (S2) | oto | 296705 | Авт. выкл. NXB-63S 1P 2А 4.5kA х-ка C (R) | 1086 | 651.6 | 1303.2 | 2 | ШТ. | CHINT
ПД2 (ШУН/В-R3 11 квТ) (S2) | rele | 837119 | Тепловое реле NXR-25 17-25A (R) | 4250 | 2550 | 2550 | 1 | ШТ. | CHINT
ПД2 (ШУН/В-R3 11 квТ) (S2) | diger | 938251 | Приставка доп.контакты AX-3X/22 к контактору NXC-06~630 (R) | 2177 | 1306.2 | 1306.2 | 1 | ШТ. | CHINT
ПД2 (ШУН/В-R3 11 квТ) (S2) | rele | 285448 | Промежуточное реле JZX-22F(D) 4 конт. с инд. LED 3А 220В AC (R) | 1565 | 939 | 1878 | 2 | ШТ. | CHINT
ПД2 (ШУН/В-R3 11 квТ) (S2) | diger | 285976 | Розетка CZY14A для JZX-22F(D) 4 контакта | 682 | 409.2 | 818.4 | 2 | ШТ. | CHINT
ПД2 (ШУН/В-R3 11 квТ) (S2) | монтажный материал | монтажный материал | монтажный материал | 0 | 0 | 0 | 1 | ШТ. | монтажный материал
ПД2 (ШУН/В-R3 11 квТ) (S2) | монтажная работа | монтажная работа | монтажная работа |  | 100 | 0 | 0 | РАБ. | монтажная работа
ПД2 (ШУН/В-R3 11 квТ) (S2) | [5 empty] | 22732.2
В2 (S2) |  |  | В2 (S2) |  |  |  | 2 | комплект | TEKSAN
В2 (S2) | korpus | KONTROL EDİLECEK | Korpus ölçüsü ve IP değeri üretim öncesi fiziksel yerleşimle teyit edilecek |  |  |  | 1 | ШТ. | kaztek
В2 (S2) | contactor | KONTROL EDİLECEK | ПМЛ1220 7-10А |  | 45000 | 45000 | 1 | ШТ. | PYS
В2 (S2) | монтажный материал | монтажный материал | монтажный материал | 0 | 0 | 0 | 1 | ШТ. | монтажный материал
В2 (S2) | монтажная работа | монтажная работа | монтажная работа |  | 100 | 0 | 0 | РАБ. | монтажная работа
В2 (S2) | [5 empty] | 45000
ВРУ (ВРУ-1-13-20 УХЛ4) (S3) |  |  | ВРУ (ВРУ-1-13-20 УХЛ4) (S3) |  |  |  | 1 | комплект | TEKSAN
ВРУ (ВРУ-1-13-20 УХЛ4) (S3) | korpus | 719-15043 | Мет. Щит ВРУ 1700х800х450+10CM База |  | 93000 | 93000 | 1 | ШТ. | kaztek
ВРУ (ВРУ-1-13-20 УХЛ4) (S3) | diger | 521530 | Плавкая вставка предохранителя RT36-2-400, габарит 2, 250А gG (R) | 5895 | 3537 | 21222 | 6 | ШТ. | CHINT
ВРУ (ВРУ-1-13-20 УХЛ4) (S3) | diger | 521368 | Держатель плавкой вставки RT36-2-400, габарит 2, 400А | 7443 | 4465.8 | 26794.8 | 6 | ШТ. | CHINT
ВРУ (ВРУ-1-13-20 УХЛ4) (S3) | oto | 296708 | Авт. выкл. NXB-63S 1P 6А 4.5kA х-ка C (R) | 975 | 585 | 1170 | 2 | ШТ. | CHINT
ВРУ (ВРУ-1-13-20 УХЛ4) (S3) | sayac | KONTROL EDİLECEK | Меркурий 234 ARTm-02 POB.L2 PLC-IIA5 5-7,5A |  |  |  | 2 | ШТ. | PYS
ВРУ (ВРУ-1-13-20 УХЛ4) (S3) | bh | KONTROL EDİLECEK | CHINT NH40-630/3, iki yönlü yük ayırıcı/transfer seti |  |  |  | 2 | ШТ. | CHINT
ВРУ (ВРУ-1-13-20 УХЛ4) (S3) | tt | ITT20-2-05-0250 | Трансформатор тока ТТИ-30 250/5А 5ВА 0,5 IEK E-PRO | 5523 | 5523 | 33138 | 6 | ШТ. | PYS
ВРУ (ВРУ-1-13-20 УХЛ4) (S3) | opn | KONTROL EDİLECEK | NU6-II Tip 2, 1P, Uc 275V parafudr |  |  |  | 6 | ШТ. | CHINT
ВРУ (ВРУ-1-13-20 УХЛ4) (S3) | oto | 296830 | NXB-63S 3P C32 4.5kA | 2606 | 1563.6 | 3127.2 | 2 | ШТ. | CHINT
ВРУ (ВРУ-1-13-20 УХЛ4) (S3) | bara | KONTROL EDİLECEK | Alüminyum ana bara seti, mesnet/izolatör ve bağlantı parçaları; kesit kısa devre ve sıcaklık hesabıyla netleştirilecek |  | 0 | 0 | 1 | М | pys
ВРУ (ВРУ-1-13-20 УХЛ4) (S3) | монтажный материал | монтажный материал | монтажный материал | 0 | 0 | 0 | 1 | ШТ. | монтажный материал
ВРУ (ВРУ-1-13-20 УХЛ4) (S3) | монтажная работа | монтажная работа | монтажная работа |  | 100 | 0 | 0 | РАБ. | монтажная работа
ВРУ (ВРУ-1-13-20 УХЛ4) (S3) | [5 empty] | 178452
АВР-160А (ША8333-160-74 УХЛ4) (S3) |  |  | АВР-160А (ША8333-160-74 УХЛ4) (S3) |  |  |  | 1 | комплект | TEKSAN
АВР-160А (ША8333-160-74 УХЛ4) (S3) | korpus | KONTROL EDİLECEK | Dikili metal pano, kaideli, montaj plakalı, 1800x1000x500 mm, IP31 |  |  |  | 1 | ШТ. | kaztek
АВР-160А (ША8333-160-74 УХЛ4) (S3) | mccb | 131365 | NXM-250S/3P 160A 36kA | 33910 | 20346 | 61038 | 3 | ШТ. | CHINT
АВР-160А (ША8333-160-74 УХЛ4) (S3) | oto | 296825 | NXB-63S 3P C6 4.5kA | 2873 | 1723.8 | 5171.4 | 3 | ШТ. | CHINT
АВР-160А (ША8333-160-74 УХЛ4) (S3) | contactor | KONTROL EDİLECEK | NXC-200 200A AC-3, 230 VAC bobin |  |  |  | 3 | ШТ. | CHINT
АВР-160А (ША8333-160-74 УХЛ4) (S3) | diger | KONTROL EDİLECEK | NXC büyük güç kontaktörü uyumlu yardımcı kontak seti |  |  |  | 3 | ШТ. | CHINT
АВР-160А (ША8333-160-74 УХЛ4) (S3) | rele | KONTROL EDİLECEK | 3 faz gerilim/faz sırası kontrol rölesi |  |  |  | 3 | ШТ. | CHINT
АВР-160А (ША8333-160-74 УХЛ4) (S3) | tt | KONTROL EDİLECEK | Akım trafosu 150/5 |  |  |  | 7 | ШТ. | pys
АВР-160А (ША8333-160-74 УХЛ4) (S3) | sayac | KONTROL EDİLECEK | Mercury 234 ARTM-02, CT bağlı üç faz sayaç |  |  |  | 2 | ШТ. | MERCURY
АВР-160А (ША8333-160-74 УХЛ4) (S3) | bara | KONTROL EDİLECEK | Alüminyum ana bara seti, mesnet/izolatör ve bağlantı parçaları; kesit kısa devre ve sıcaklık hesabıyla netleştirilecek |  | 0 | 0 | 1 | М | pys
АВР-160А (ША8333-160-74 УХЛ4) (S3) | монтажный материал | монтажный материал | монтажный материал | 0 | 0 | 0 | 1 | ШТ. | монтажный материал
АВР-160А (ША8333-160-74 УХЛ4) (S3) | монтажная работа | монтажная работа | монтажная работа |  | 100 | 0 | 0 | РАБ. | монтажная работа
АВР-160А (ША8333-160-74 УХЛ4) (S3) | [5 empty] | 66209.4
РЩ1(ВРУ1-ИНД тип5-00) (S3) |  |  | РЩ1(ВРУ1-ИНД тип5-00) (S3) |  |  |  | 1 | комплект | TEKSAN
РЩ1(ВРУ1-ИНД тип5-00) (S3) | korpus | KONTROL EDİLECEK | Dikili metal pano, kaideli, montaj plakalı, 1800x1000x500 mm, IP31 |  |  |  | 1 | ШТ. | kaztek
РЩ1(ВРУ1-ИНД тип5-00) (S3) | mccb | 131365 | NXM-250S/3P 160A 36kA | 33910 | 20346 | 40692 | 2 | ШТ. | CHINT
РЩ1(ВРУ1-ИНД тип5-00) (S3) | mccb | 131363 | NXM-125S/3P 125A 25kA | 19760 | 11856 | 23712 | 2 | ШТ. | CHINT
РЩ1(ВРУ1-ИНД тип5-00) (S3) | oto | 296829 | NXB-63S 3P C25 4.5kA | 2429 | 1457.4 | 10201.8 | 7 | ШТ. | CHINT
РЩ1(ВРУ1-ИНД тип5-00) (S3) | diger | 193181 | NXHB-125 3P 32A | 3372 | 2023.2 | 2023.2 | 1 | ШТ. | CHINT
РЩ1(ВРУ1-ИНД тип5-00) (S3) | oto | 296830 | NXB-63S 3P C32 4.5kA | 2606 | 1563.6 | 1563.6 | 1 | ШТ. | CHINT
РЩ1(ВРУ1-ИНД тип5-00) (S3) | oto | 296827 | NXB-63S 3P C16 4.5kA | 2337 | 1402.2 | 1402.2 | 1 | ШТ. | CHINT
РЩ1(ВРУ1-ИНД тип5-00) (S3) | oto | 296826 | NXB-63S 3P C10 4.5kA | 2447 | 1468.2 | 2936.4 | 2 | ШТ. | CHINT
РЩ1(ВРУ1-ИНД тип5-00) (S3) | sayac | KONTROL EDİLECEK | Mercury 234 üç faz direkt sayaç |  |  |  | 1 | ШТ. | MERCURY
РЩ1(ВРУ1-ИНД тип5-00) (S3) | bara | KONTROL EDİLECEK | Alüminyum ana bara seti, mesnet/izolatör ve bağlantı parçaları; kesit kısa devre ve sıcaklık hesabıyla netleştirilecek |  | 0 | 0 | 1 | М | pys
РЩ1(ВРУ1-ИНД тип5-00) (S3) | монтажный материал | монтажный материал | монтажный материал | 0 | 0 | 0 | 1 | ШТ. | монтажный материал
РЩ1(ВРУ1-ИНД тип5-00) (S3) | монтажная работа | монтажная работа | монтажная работа |  | 100 | 0 | 0 | РАБ. | монтажная работа
РЩ1(ВРУ1-ИНД тип5-00) (S3) | [5 empty] | 82531.2
ЩАВР (S3) |  |  | ЩАВР (S3) |  |  |  | 1 | комплект | TEKSAN
ЩАВР (S3) | korpus | KONTROL EDİLECEK | ШАВР-1 dağıtım panosu, IP54, 1000x650x275 mm |  |  |  | 1 | ШТ. | kaztek
ЩАВР (S3) | oto | 296833 | NXB-63S 3P C63 4.5kA | 3641 | 2184.6 | 4369.2 | 2 | ШТ. | CHINT
ЩАВР (S3) | oto | 296829 | NXB-63S 3P C25 4.5kA | 2429 | 1457.4 | 4372.2 | 3 | ШТ. | CHINT
ЩАВР (S3) | diger | 193184 | NXHB-125 3P 80A | 4439 | 2663.4 | 5326.8 | 2 | ШТ. | CHINT
ЩАВР (S3) | bh | KONTROL EDİLECEK | NXHB-125 3P 25A yük ayırıcı |  |  |  | 1 | ШТ. | CHINT
ЩАВР (S3) | oto | 296845 | NXB-63S 3P D50 4.5kA | 3985 | 2391 | 4782 | 2 | ШТ. | CHINT
ЩАВР (S3) | oto | 296843 | NXB-63S 3P D32 4.5kA | 3604 | 2162.4 | 4324.8 | 2 | ШТ. | CHINT
ЩАВР (S3) | sayac | KONTROL EDİLECEK | Mercury üç faz direkt sayaç |  |  |  | 3 | ШТ. | MERCURY
ЩАВР (S3) | bara | KONTROL EDİLECEK | Alüminyum ana bara seti, mesnet/izolatör ve bağlantı parçaları; kesit kısa devre ve sıcaklık hesabıyla netleştirilecek |  | 0 | 0 | 1 | М | pys
ЩАВР (S3) | монтажный материал | монтажный материал | монтажный материал | 0 | 0 | 0 | 1 | ШТ. | монтажный материал
ЩАВР (S3) | монтажная работа | монтажная работа | монтажная работа |  | 100 | 0 | 0 | РАБ. | монтажная работа
ЩАВР (S3) | [5 empty] | 23175
ЯРВ_S3 |  |  | ЯРВ_S3 |  |  |  | 4 | комплект | TEKSAN
ЯРВ_S3 | korpus | 719-15430 | Мет.Корпус ЩМП-2 (500x400x220) IP31 | 10305 | 6183 | 6183 | 1 | ШТ. | kaztek
ЯРВ_S3 | bh | 193185 | Выключатель нагрузки NXHB-125 3P 100A (R) | 4334 | 2600.4 | 2600.4 | 1 | ШТ. | CHINT
ЯРВ_S3 | diger | 521341 | Плавкая вставка предохранителя RT36-00-160, габарит 00, 32А | 1510 | 906 | 2718 | 3 | ШТ. | CHINT
ЯРВ_S3 | diger | 521260 | Держатель плавкой вставки RT36-00-160, габарит 00, 160А | 2038 | 1222.8 | 3668.4 | 3 | ШТ. | CHINT
ЯРВ_S3 | bara | KONTROL EDİLECEK | Alüminyum ana bara seti, mesnet/izolatör ve bağlantı parçaları; kesit kısa devre ve sıcaklık hesabıyla netleştirilecek |  | 0 | 0 | 1 | М | pys
ЯРВ_S3 | монтажный материал | монтажный материал | монтажный материал | 0 | 0 | 0 | 1 | ШТ. | монтажный материал
ЯРВ_S3 | монтажная работа | монтажная работа | монтажная работа |  | 100 | 0 | 0 | РАБ. | монтажная работа
ЯРВ_S3 | [5 empty] | 15169.8
БАУО_S3 |  |  | БАУО_S3 |  |  |  | 1 | комплект | TEKSAN
БАУО_S3 | korpus | KONTROL EDİLECEK | БАУО/БУО aydınlatma otomasyon panosu 700x600x200 mm |  |  |  | 1 | ШТ. | kaztek
БАУО_S3 | oto | 296829 | NXB-63S 3P C25 4.5kA | 2429 | 1457.4 | 2914.8 | 2 | ШТ. | CHINT
БАУО_S3 | oto | 296710 | NXB-63S 1P C16 4.5kA | 783 | 469.8 | 14094 | 30 | ШТ. | CHINT
БАУО_S3 | dif | 515380 | NXBLE-63YH 1P+N C16 30mA Type AC 6kA | 5104 | 3062.4 | 6124.8 | 2 | ШТ. | CHINT
БАУО_S3 | contactor | 256054 | NCH8-20/20 20A 2NO 230V AC | 6145 | 3687 | 29496 | 8 | ШТ. | CHINT
БАУО_S3 | contactor | KONTROL EDİLECEK | NXC-32 32A AC-3, 230 VAC bobin |  |  |  | 1 | ШТ. | CHINT
БАУО_S3 | oto | 296708 | NXB-63S 1P C6 4.5kA | 975 | 585 | 585 | 1 | ШТ. | CHINT
БАУО_S3 | rele | KONTROL EDİLECEK | Fotosel/fotorele, 230 VAC |  |  |  | 1 | ШТ. | EKT/CHINT
БАУО_S3 | монтажный материал | монтажный материал | монтажный материал | 0 | 0 | 0 | 1 | ШТ. | монтажный материал
БАУО_S3 | монтажная работа | монтажная работа | монтажная работа |  | 100 | 0 | 0 | РАБ. | монтажная работа
БАУО_S3 | [5 empty] | 53214.6
ВЩ1-ВП (ВРУ1-ИНД-тип2-00 УХЛ4) (S3) |  |  | ВЩ1-ВП (ВРУ1-ИНД-тип2-00 УХЛ4) (S3) |  |  |  | 1 | комплект | TEKSAN
ВЩ1-ВП (ВРУ1-ИНД-тип2-00 УХЛ4) (S3) | korpus | 719-15043 | Мет. Щит ВРУ 1700х800х450+10CM База |  | 93000 | 93000 | 1 | ШТ. | kaztek
ВЩ1-ВП (ВРУ1-ИНД-тип2-00 УХЛ4) (S3) | diger | 521215 | Плавкая вставка предохранителя RT36-2-400, габарит 2, 315А | 4969 | 2981.4 | 8944.2 | 3 | ШТ. | CHINT
ВЩ1-ВП (ВРУ1-ИНД-тип2-00 УХЛ4) (S3) | diger | 521368 | Держатель плавкой вставки RT36-2-400, габарит 2, 400А | 7443 | 4465.8 | 13397.4 | 3 | ШТ. | CHINT
ВЩ1-ВП (ВРУ1-ИНД-тип2-00 УХЛ4) (S3) | oto | 296708 | Авт. выкл. NXB-63S 1P 6А 4.5kA х-ка C (R) | 975 | 585 | 585 | 1 | ШТ. | CHINT
ВЩ1-ВП (ВРУ1-ИНД-тип2-00 УХЛ4) (S3) | tt | 270300021_ | Трансформатор тока ТТИ-40 300/5А 5ВА класс 0,5 IEK | 5523 | 5523 | 16569 | 3 | ШТ. | PYS
ВЩ1-ВП (ВРУ1-ИНД-тип2-00 УХЛ4) (S3) | sayac | KONTROL EDİLECEK | Меркурий 234 ARTm-02 POB.L2 PLC-IIA5 5-7,5A |  |  |  | 1 | ШТ. | PYS
ВЩ1-ВП (ВРУ1-ИНД-тип2-00 УХЛ4) (S3) | opn | KONTROL EDİLECEK | NU6-II Tip 2, 1P, Uc 275V parafudr |  |  |  | 3 | ШТ. | CHINT
ВЩ1-ВП (ВРУ1-ИНД-тип2-00 УХЛ4) (S3) | oto | 296830 | NXB-63S 3P C32 4.5kA | 2606 | 1563.6 | 1563.6 | 1 | ШТ. | CHINT
ВЩ1-ВП (ВРУ1-ИНД-тип2-00 УХЛ4) (S3) | bara | KONTROL EDİLECEK | Alüminyum ana bara seti, mesnet/izolatör ve bağlantı parçaları; kesit kısa devre ve sıcaklık hesabıyla netleştirilecek |  | 0 | 0 | 1 | М | pys
ВЩ1-ВП (ВРУ1-ИНД-тип2-00 УХЛ4) (S3) | монтажный материал | монтажный материал | монтажный материал | 0 | 0 | 0 | 1 | ШТ. | монтажный материал
ВЩ1-ВП (ВРУ1-ИНД-тип2-00 УХЛ4) (S3) | монтажная работа | монтажная работа | монтажная работа |  | 100 | 0 | 0 | РАБ. | монтажная работа
ВЩ1-ВП (ВРУ1-ИНД-тип2-00 УХЛ4) (S3) | [5 empty] | 134059.2
ВЩ1-РП (ВРУ1-50-00 УХЛ4) (S3) |  |  | ВЩ1-РП (ВРУ1-50-00 УХЛ4) (S3) |  |  |  | 1 | комплект | TEKSAN
ВЩ1-РП (ВРУ1-50-00 УХЛ4) (S3) | korpus | 719-15568 | Мет. Щит ЩМП- 6 (1200х750х300) IP31 | 60000 | 36000 | 36000 | 1 | ШТ. | kaztek
ВЩ1-РП (ВРУ1-50-00 УХЛ4) (S3) | mccb | 131369 | Авт. выкл. NXM-250S/3Р 250A 36кА (R) | 36869 | 22121.4 | 22121.4 | 1 | ШТ. | CHINT
ВЩ1-РП (ВРУ1-50-00 УХЛ4) (S3) | mccb | 131362 | Авт. выкл. NXM-125S/3Р 100A 25кА (R) | 19443 | 11665.8 | 11665.8 | 1 | ШТ. | CHINT
ВЩ1-РП (ВРУ1-50-00 УХЛ4) (S3) | mccb | 131361 | Авт. выкл. NXM-125S/3Р 80A 25кА (R) | 19418 | 11650.8 | 11650.8 | 1 | ШТ. | CHINT
ВЩ1-РП (ВРУ1-50-00 УХЛ4) (S3) | oto | 296829 | Авт. выкл. NXB-63S 3P 25А 4.5kA х-ка C (R) | 2429 | 1457.4 | 1457.4 | 1 | ШТ. | CHINT
ВЩ1-РП (ВРУ1-50-00 УХЛ4) (S3) | bara | KONTROL EDİLECEK | Alüminyum ana bara seti, mesnet/izolatör ve bağlantı parçaları; kesit kısa devre ve sıcaklık hesabıyla netleştirilecek |  | 0 | 0 | 1 | М | pys
ВЩ1-РП (ВРУ1-50-00 УХЛ4) (S3) | монтажный материал | монтажный материал | монтажный материал | 0 | 0 | 0 | 1 | ШТ. | монтажный материал
ВЩ1-РП (ВРУ1-50-00 УХЛ4) (S3) | монтажная работа | монтажная работа | монтажная работа |  | 100 | 0 | 0 | РАБ. | монтажная работа
ВЩ1-РП (ВРУ1-50-00 УХЛ4) (S3) | [5 empty] | 82895.4
ВЩ2-ВП (ВРУ1-26-60 УХЛ4) (S3) |  |  | ВЩ2-ВП (ВРУ1-26-60 УХЛ4) (S3) |  |  |  | 1 | комплект | TEKSAN
ВЩ2-ВП (ВРУ1-26-60 УХЛ4) (S3) | korpus | 719-15043 | Мет. Щит ВРУ 1700х800х450+10CM База |  | 93000 | 93000 | 1 | ШТ. | kaztek
ВЩ2-ВП (ВРУ1-26-60 УХЛ4) (S3) | diger | 521188 | Плавкая вставка предохранителя RT36-1-250, габарит 1, 200А | 3302 | 1981.2 | 5943.6 | 3 | ШТ. | CHINT
ВЩ2-ВП (ВРУ1-26-60 УХЛ4) (S3) | diger | 521367 | Держатель плавкой вставки RT36-1-250, габарит 1, 250А | 4750 | 2850 | 8550 | 3 | ШТ. | CHINT
ВЩ2-ВП (ВРУ1-26-60 УХЛ4) (S3) | mccb | 131363 | Авт. выкл. NXM-125S/3Р 125A 25кА (R) | 19760 | 11856 | 11856 | 1 | ШТ. | CHINT
ВЩ2-ВП (ВРУ1-26-60 УХЛ4) (S3) | mccb | 131362 | Авт. выкл. NXM-125S/3Р 100A 25кА (R) | 19443 | 11665.8 | 11665.8 | 1 | ШТ. | CHINT
ВЩ2-ВП (ВРУ1-26-60 УХЛ4) (S3) | mccb | 131361 | Авт. выкл. NXM-125S/3Р 80A 25кА (R) | 19418 | 11650.8 | 11650.8 | 1 | ШТ. | CHINT
ВЩ2-ВП (ВРУ1-26-60 УХЛ4) (S3) | oto | 296829 | Авт. выкл. NXB-63S 3P 25А 4.5kA х-ка C (R) | 2429 | 1457.4 | 2914.8 | 2 | ШТ. | CHINT
ВЩ2-ВП (ВРУ1-26-60 УХЛ4) (S3) | oto | 296708 | Авт. выкл. NXB-63S 1P 6А 4.5kA х-ка C (R) | 975 | 585 | 585 | 1 | ШТ. | CHINT
ВЩ2-ВП (ВРУ1-26-60 УХЛ4) (S3) | sayac | KONTROL EDİLECEK | Меркурий 234 ARTm-02 POB.L2 PLC-IIA5 5-7,5A |  |  |  | 1 | ШТ. | PYS
ВЩ2-ВП (ВРУ1-26-60 УХЛ4) (S3) | tt | ITT20-2-05-0200 | Трансформатор тока ТТИ-30 200/5А 5ВА 0,5 IEK E-PRO | 5523 | 5523 | 16569 | 3 | ШТ. | PYS
ВЩ2-ВП (ВРУ1-26-60 УХЛ4) (S3) | opn | KONTROL EDİLECEK | NU6-II Tip 2, 1P, Uc 275V parafudr |  |  |  | 3 | ШТ. | CHINT
ВЩ2-ВП (ВРУ1-26-60 УХЛ4) (S3) | oto | 296830 | NXB-63S 3P C32 4.5kA | 2606 | 1563.6 | 1563.6 | 1 | ШТ. | CHINT
ВЩ2-ВП (ВРУ1-26-60 УХЛ4) (S3) | bara | KONTROL EDİLECEK | Alüminyum ana bara seti, mesnet/izolatör ve bağlantı parçaları; kesit kısa devre ve sıcaklık hesabıyla netleştirilecek |  | 0 | 0 | 1 | М | pys
ВЩ2-ВП (ВРУ1-26-60 УХЛ4) (S3) | монтажный материал | монтажный материал | монтажный материал | 0 | 0 | 0 | 1 | ШТ. | монтажный материал
ВЩ2-ВП (ВРУ1-26-60 УХЛ4) (S3) | монтажная работа | монтажная работа | монтажная работа |  | 100 | 0 | 0 | РАБ. | монтажная работа
ВЩ2-ВП (ВРУ1-26-60 УХЛ4) (S3) | [5 empty] | 164298.6
ШУ1-ВП (S3) |  |  | ШУ1-ВП (S3) |  |  |  | 1 | комплект | TEKSAN
ШУ1-ВП (S3) | korpus | KONTROL EDİLECEK | ŞU1-VP ofis sayaç panosu 1200x1000x250 mm |  |  |  | 1 | ШТ. | kaztek
ШУ1-ВП (S3) | mccb | 131367 | NXM-250S/3P 200A 36kA | 34800 | 20880 | 41760 | 2 | ШТ. | CHINT
ШУ1-ВП (S3) | tt | KONTROL EDİLECEK | Akım trafosu 200/5 |  |  |  | 3 | ШТ. | pys
ШУ1-ВП (S3) | sayac | KONTROL EDİLECEK | Mercury CT bağlı üç faz sayaç |  |  |  | 1 | ШТ. | MERCURY
ШУ1-ВП (S3) | mccb | 131361 | NXM-125S/3P 80A 25kA | 19418 | 11650.8 | 23301.6 | 2 | ШТ. | CHINT
ШУ1-ВП (S3) | diger | 193184 | NXHB-125 3P 80A | 4439 | 2663.4 | 2663.4 | 1 | ШТ. | CHINT
ШУ1-ВП (S3) | oto | 296833 | NXB-63S 3P C63 4.5kA | 3641 | 2184.6 | 2184.6 | 1 | ШТ. | CHINT
ШУ1-ВП (S3) | sayac | KONTROL EDİLECEK | Mercury direkt üç faz sayaç |  |  |  | 2 | ШТ. | MERCURY
ШУ1-ВП (S3) | bara | KONTROL EDİLECEK | Alüminyum ana bara seti, mesnet/izolatör ve bağlantı parçaları; kesit kısa devre ve sıcaklık hesabıyla netleştirilecek |  | 0 | 0 | 1 | М | pys
ШУ1-ВП (S3) | монтажный материал | монтажный материал | монтажный материал | 0 | 0 | 0 | 1 | ШТ. | монтажный материал
ШУ1-ВП (S3) | монтажная работа | монтажная работа | монтажная работа |  | 100 | 0 | 0 | РАБ. | монтажная работа
ШУ1-ВП (S3) | [5 empty] | 69909.6
ШУ2-ВП (S3) |  |  | ШУ2-ВП (S3) |  |  |  | 1 | комплект | TEKSAN
ШУ2-ВП (S3) | korpus | KONTROL EDİLECEK | ŞU2-VP ofis sayaç panosu 1200x1000x250 mm |  |  |  | 1 | ШТ. | kaztek
ШУ2-ВП (S3) | mccb | 131362 | NXM-125S/3P 100A 25kA | 19443 | 11665.8 | 23331.6 | 2 | ШТ. | CHINT
ШУ2-ВП (S3) | mccb | 131361 | NXM-125S/3P 80A 25kA | 19418 | 11650.8 | 23301.6 | 2 | ШТ. | CHINT
ШУ2-ВП (S3) | diger | 193184 | NXHB-125 3P 80A | 4439 | 2663.4 | 2663.4 | 1 | ШТ. | CHINT
ШУ2-ВП (S3) | diger | 193180 | NXHB-125 3P 20A | 3372 | 2023.2 | 2023.2 | 1 | ШТ. | CHINT
ШУ2-ВП (S3) | mccb | 131360 | NXM-125S/3P 63A 25kA | 18263 | 10957.8 | 10957.8 | 1 | ШТ. | CHINT
ШУ2-ВП (S3) | oto | 296828 | NXB-63S 3P C20 4.5kA | 2499 | 1499.4 | 1499.4 | 1 | ШТ. | CHINT
ШУ2-ВП (S3) | sayac | KONTROL EDİLECEK | Mercury direkt üç faz sayaç |  |  |  | 4 | ШТ. | MERCURY
ШУ2-ВП (S3) | bara | KONTROL EDİLECEK | Alüminyum ana bara seti, mesnet/izolatör ve bağlantı parçaları; kesit kısa devre ve sıcaklık hesabıyla netleştirilecek |  | 0 | 0 | 1 | М | pys
ШУ2-ВП (S3) | монтажный материал | монтажный материал | монтажный материал | 0 | 0 | 0 | 1 | ШТ. | монтажный материал
ШУ2-ВП (S3) | монтажная работа | монтажная работа | монтажная работа |  | 100 | 0 | 0 | РАБ. | монтажная работа
ШУ2-ВП (S3) | [5 empty] | 63777
ЩС-5(S3) |  |  | ЩС-5(S3) |  |  |  | 1 | комплект | TEKSAN
ЩС-5(S3) | korpus | 712-03002 | Щит расп. x6, пласт., о/у, крышка проз., IP40, кор | 4400 | 2640 | 2640 | 1 | ШТ. | kaztek
ЩС-5(S3) | bh | 193185 | Выключатель нагрузки NXHB-125 3P 100A (R) | 4334 | 2600.4 | 2600.4 | 1 | ШТ. | CHINT
ЩС-5(S3) | bara | KONTROL EDİLECEK | Alüminyum ana bara seti, mesnet/izolatör ve bağlantı parçaları; kesit kısa devre ve sıcaklık hesabıyla netleştirilecek |  | 0 | 0 | 1 | М | pys
ЩС-5(S3) | монтажный материал | монтажный материал | монтажный материал | 0 | 0 | 0 | 1 | ШТ. | монтажный материал
ЩС-5(S3) | монтажная работа | монтажная работа | монтажная работа |  | 100 | 0 | 0 | РАБ. | монтажная работа
ЩС-5(S3) | [5 empty] | 5240.4
ЩС-6(S3) |  |  | ЩС-6(S3) |  |  |  | 1 | комплект | TEKSAN
ЩС-6(S3) | korpus | 712-03002 | Щит расп. x6, пласт., о/у, крышка проз., IP40, кор | 4400 | 2640 | 2640 | 1 | ШТ. | kaztek
ЩС-6(S3) | bh | 193184 | Выключатель нагрузки NXHB-125 3P 80A (R) | 4439 | 2663.4 | 2663.4 | 1 | ШТ. | CHINT
ЩС-6(S3) | монтажный материал | монтажный материал | монтажный материал | 0 | 0 | 0 | 1 | ШТ. | монтажный материал
ЩС-6(S3) | монтажная работа | монтажная работа | монтажная работа |  | 100 | 0 | 0 | РАБ. | монтажная работа
ЩС-6(S3) | [5 empty] | 5303.4
ЩС-м(S3) |  |  | ЩС-м(S3) |  |  |  | 1 | комплект | TEKSAN
ЩС-м(S3) | korpus | 713-15005 | Pano met.ShRv-12b/o(319х277х120)S/A36IP31(TS) | 9825 | 5895 | 5895 | 1 | ШТ. | kaztek
ЩС-м(S3) | bh | 193180 | Выключатель нагрузки NXHB-125 3P 20A (R) | 3372 | 2023.2 | 2023.2 | 1 | ШТ. | CHINT
ЩС-м(S3) | dif | 515380 | Диф. авт. выкл. NXBLE-63YH 1P+N C16 30mA тип AC, 6kA (R) | 5104 | 3062.4 | 3062.4 | 1 | ШТ. | CHINT
ЩС-м(S3) | oto | 296710 | Авт. выкл. NXB-63S 1P 16А 4.5kA х-ка C (R) | 783 | 469.8 | 469.8 | 1 | ШТ. | CHINT
ЩС-м(S3) | монтажный материал | монтажный материал | монтажный материал | 0 | 0 | 0 | 1 | ШТ. | монтажный материал
ЩС-м(S3) | монтажная работа | монтажная работа | монтажная работа |  | 100 | 0 | 0 | РАБ. | монтажная работа
ЩС-м(S3) | [5 empty] | 11450.4
ЩСВж_S3 |  |  | ЩСВж_S3 |  |  |  | 1 | комплект | TEKSAN
ЩСВж_S3 | korpus | 714-15005 | Pano met.ShRn-12 b/o (313х268х120)S/U 36 IP31 (TS) | 10270 | 6162 | 6162 | 1 | ШТ. | kaztek
ЩСВж_S3 | oto | 296826 | Авт. выкл. NXB-63S 3P 10А 4.5kA х-ка C (R) | 2447 | 1468.2 | 1468.2 | 1 | ШТ. | CHINT
ЩСВж_S3 | rele | 814989 | Независимый расцепитель SHT-X1 AC230V/400V для NXB-63 (R) | 5354 | 3212.4 | 3212.4 | 1 | ШТ. | CHINT
ЩСВж_S3 | oto | 296708 | Авт. выкл. NXB-63S 1P 6А 4.5kA х-ка C (R) | 975 | 585 | 2340 | 4 | ШТ. | CHINT
ЩСВж_S3 | монтажный материал | монтажный материал | монтажный материал | 0 | 0 | 0 | 1 | ШТ. | монтажный материал
ЩСВж_S3 | монтажная работа | монтажная работа | монтажная работа |  | 100 | 0 | 0 | РАБ. | монтажная работа
ЩСВж_S3 | [5 empty] | 13182.6
ЩОВ_S3 |  |  | ЩОВ_S3 |  |  |  | 1 | комплект | TEKSAN
ЩОВ_S3 | korpus | KONTROL EDİLECEK | ЩРн-24 metal pano, ısıtma kontrolü için IP54, 500x350x150 |  |  |  | 1 | ШТ. | TEKSAN
ЩОВ_S3 | bh | KONTROL EDİLECEK | NXHB-125 3P 16A yük ayırıcı |  |  |  | 1 | ШТ. | CHINT
ЩОВ_S3 | dif | 515373 | NXBLE-63YH 1P+N C10 30mA Type AC 6kA | 5719 | 3431.4 | 6862.8 | 2 | ШТ. | CHINT
ЩОВ_S3 | oto | 296708 | NXB-63S 1P C6 4.5kA | 975 | 585 | 585 | 1 | ШТ. | CHINT
ЩОВ_S3 | contactor | KONTROL EDİLECEK | NCH8-20/40 20A 4NO, 380/400 VAC bobin |  |  |  | 1 | ШТ. | CHINT
ЩОВ_S3 | rele | KONTROL EDİLECEK | PT-220 + TST05 sıcaklık sensörü |  |  |  | 1 | ШТ. | pys
ЩОВ_S3 | buat | KONTROL EDİLECEK | IP55 buat 100x100x50 |  |  |  | 2 | ШТ. | EKT/ONKA
ЩОВ_S3 | монтажный материал | монтажный материал | монтажный материал | 0 | 0 | 0 | 1 | ШТ. | монтажный материал
ЩОВ_S3 | монтажная работа | монтажная работа | монтажная работа |  | 100 | 0 | 0 | РАБ. | монтажная работа
ЩОВ_S3 | [5 empty] | 7447.8
ЩС-ДУ(S3) |  |  | ЩС-ДУ(S3) |  |  |  | 1 | комплект | TEKSAN
ЩС-ДУ(S3) | korpus | KONTROL EDİLECEK | ЩС-ДУ metal pano 18 modül, 450x350x150 mm IP54 |  |  |  | 1 | ШТ. | kaztek
ЩС-ДУ(S3) | diger | 193180 | NXHB-125 3P 20A | 3372 | 2023.2 | 2023.2 | 1 | ШТ. | CHINT
ЩС-ДУ(S3) | oto | 296844 | NXB-63S 3P D40 4.5kA | 3609 | 2165.4 | 4330.8 | 2 | ШТ. | CHINT
ЩС-ДУ(S3) | oto | 296839 | NXB-63S 3P D10 4.5kA | 3644 | 2186.4 | 2186.4 | 1 | ШТ. | CHINT
ЩС-ДУ(S3) | oto | 296709 | NXB-63S 1P C10 4.5kA | 783 | 469.8 | 469.8 | 1 | ШТ. | CHINT
ЩС-ДУ(S3) | монтажный материал | монтажный материал | монтажный материал | 0 | 0 | 0 | 1 | ШТ. | монтажный материал
ЩС-ДУ(S3) | монтажная работа | монтажная работа | монтажная работа |  | 100 | 0 | 0 | РАБ. | монтажная работа
ЩС-ДУ(S3) | [5 empty] | 9010.2
ЩС-С(S3) |  |  | ЩС-С(S3) |  |  |  | 1 | комплект | TEKSAN
ЩС-С(S3) | korpus | 714-15010 | Pano met.ShRn-24 b/o (398х312х120)S/U 36 IP31 (TS) | 13410 | 8046 | 8046 | 1 | ШТ. | kaztek
ЩС-С(S3) | bh | 193180 | Выключатель нагрузки NXHB-125 3P 20A (R) | 3372 | 2023.2 | 2023.2 | 1 | ШТ. | CHINT
ЩС-С(S3) | dif | 515373 | Диф. авт. выкл. NXBLE-63YH 1P+N C10 30mA тип AC, 6kA (R) | 5719 | 3431.4 | 20588.4 | 6 | ШТ. | CHINT
ЩС-С(S3) | oto | 296709 | Авт. выкл. NXB-63S 1P 10А 4.5kA х-ка C (R) | 783 | 469.8 | 1409.4 | 3 | ШТ. | CHINT
ЩС-С(S3) | монтажный материал | монтажный материал | монтажный материал | 0 | 0 | 0 | 1 | ШТ. | монтажный материал
ЩС-С(S3) | монтажная работа | монтажная работа | монтажная работа |  | 100 | 0 | 0 | РАБ. | монтажная работа
ЩС-С(S3) | [5 empty] | 32067
ЩЭ_S3 |  |  | ЩЭ_S3 |  |  |  | 11 | комплект | TEKSAN
ЩЭ_S3 | korpus | 710-159380 | Kat panosu, 6 sayaç pencereli, zayıf akım bölmeli, DIN ray + N/PE baralı | 40285 | 24171 | 24171 | 1 | ШТ. | TEKSAN
ЩЭ_S3 | diger | 193169 | NXHB-125 1P 63A | 1421 | 852.6 | 5115.6 | 6 | ШТ. | CHINT
ЩЭ_S3 | dif | KONTROL EDİLECEK | NXBLE-63 1P+N C50 300mA elektromekanik Tip A, 6kA |  |  |  | 6 | ШТ. | CHINT
ЩЭ_S3 | bh | KONTROL EDİLECEK | 3P 25A yük ayırıcı (üst kat/asansör beslemesi) |  |  |  | 1 | ШТ. | CHINT
ЩЭ_S3 | sayac | KONTROL EDİLECEK | Mercury 203.2T LBO 5-60A tek faz sayaç |  |  |  | 6 | ШТ. | MERCURY
ЩЭ_S3 | diger | 775001 | AC30-111 DIN rail socket with earth | 1738 | 1042.8 | 1042.8 | 1 | ШТ. | CHINT
ЩЭ_S3 | монтажный материал | монтажный материал | монтажный материал | 0 | 0 | 0 | 1 | ШТ. | монтажный материал
ЩЭ_S3 | монтажная работа | монтажная работа | монтажная работа |  | 100 | 0 | 0 | РАБ. | монтажная работа
ЩЭ_S3 | [5 empty] | 30329.4
ЩК_S3 |  |  | ЩК_S3 |  |  |  | 33 | комплект | TEKSAN
ЩК_S3 | korpus | 711-03040 | ЩРв-24, sıva altı plastik konut panosu, IP40, %20 üzeri yedek alan | 11400 | 6840 | 6840 | 1 | ШТ. | TEKSAN
ЩК_S3 | diger | 193169 | NXHB-125 1P 63A | 1421 | 852.6 | 852.6 | 1 | ШТ. | CHINT
ЩК_S3 | oto | 296710 | NXB-63S 1P C16 4.5kA | 783 | 469.8 | 469.8 | 1 | ШТ. | CHINT
ЩК_S3 | oto | 296711 | NXB-63S 1P C20 4.5kA | 796 | 477.6 | 1432.8 | 3 | ШТ. | CHINT
ЩК_S3 | dif | 515408 | NXBLE-63YH 1P+N C40 30mA Type AC 6kA | 5556 | 3333.6 | 6667.2 | 2 | ШТ. | CHINT
ЩК_S3 | dif | 515387 | NXBLE-63YH 1P+N C20 30mA Type AC 6kA | 5632 | 3379.2 | 6758.4 | 2 | ШТ. | CHINT
ЩК_S3 | contactor | 256095 | NCH8-63/11 63A 1NO+1NC 230V AC | 12834 | 7700.4 | 7700.4 | 1 | ШТ. | CHINT
ЩК_S3 | монтажный материал | монтажный материал | монтажный материал | 0 | 0 | 0 | 1 | ШТ. | монтажный материал
ЩК_S3 | монтажная работа | монтажная работа | монтажная работа |  | 100 | 0 | 0 | РАБ. | монтажная работа
ЩК_S3 | [5 empty] | 30721.2
ЩК2_S3 |  |  | ЩК2_S3 |  |  |  | 33 | комплект | TEKSAN
ЩК2_S3 | korpus | 711-03040 | ЩРв-24, sıva altı plastik konut panosu, IP40, %20 üzeri yedek alan | 11400 | 6840 | 6840 | 1 | ШТ. | TEKSAN
ЩК2_S3 | diger | 193169 | NXHB-125 1P 63A | 1421 | 852.6 | 852.6 | 1 | ШТ. | CHINT
ЩК2_S3 | oto | 296710 | NXB-63S 1P C16 4.5kA | 783 | 469.8 | 469.8 | 1 | ШТ. | CHINT
ЩК2_S3 | oto | 296711 | NXB-63S 1P C20 4.5kA | 796 | 477.6 | 1910.4 | 4 | ШТ. | CHINT
ЩК2_S3 | dif | 515408 | NXBLE-63YH 1P+N C40 30mA Type AC 6kA | 5556 | 3333.6 | 6667.2 | 2 | ШТ. | CHINT
ЩК2_S3 | dif | 515387 | NXBLE-63YH 1P+N C20 30mA Type AC 6kA | 5632 | 3379.2 | 6758.4 | 2 | ШТ. | CHINT
ЩК2_S3 | contactor | 256095 | NCH8-63/11 63A 1NO+1NC 230V AC | 12834 | 7700.4 | 7700.4 | 1 | ШТ. | CHINT
ЩК2_S3 | монтажный материал | монтажный материал | монтажный материал | 0 | 0 | 0 | 1 | ШТ. | монтажный материал
ЩК2_S3 | монтажная работа | монтажная работа | монтажная работа |  | 100 | 0 | 0 | РАБ. | монтажная работа
ЩК2_S3 | [5 empty] | 31198.8
ДУ1 (ШУН/В-R3 15.0 квТ) (S3) |  |  | ДУ1 (ШУН/В-R3 15.0 квТ) (S3) |  |  |  | 1 | комплект | TEKSAN
ДУ1 (ШУН/В-R3 15.0 квТ) (S3) | korpus | 719-15430 | Мет.Корпус ЩМП-2 (500x400x220) IP31 | 10305 | 6183 | 6183 | 1 | ШТ. | kaztek
ДУ1 (ШУН/В-R3 15.0 квТ) (S3) | oto | 296845 | Авт. выкл. NXB-63S 3P 50А 4.5kA х-ка D (R) | 3985 | 2391 | 2391 | 1 | ШТ. | CHINT
ДУ1 (ШУН/В-R3 15.0 квТ) (S3) | contactor | 836853 | Контактор NXC-38 38A 220АС 1НО+1НЗ 50Гц (R) | 16855 | 10113 | 10113 | 1 | ШТ. | CHINT
ДУ1 (ШУН/В-R3 15.0 квТ) (S3) | diger | 593076 | Индикатор ND16-22D/2 желтый AC/DC230В (R) | 571 | 342.6 | 342.6 | 1 | ШТ. | CHINT
ДУ1 (ШУН/В-R3 15.0 квТ) (S3) | diger | 593077 | Индикатор ND16-22D/2 зеленый AC/DC230В (R) | 589 | 353.4 | 353.4 | 1 | ШТ. | CHINT
ДУ1 (ШУН/В-R3 15.0 квТ) (S3) | diger | 593075 | Индикатор ND16-22D/2 красный AC/DC230В (R) | 571 | 342.6 | 342.6 | 1 | ШТ. | CHINT
ДУ1 (ШУН/В-R3 15.0 квТ) (S3) | oto | 296705 | Авт. выкл. NXB-63S 1P 2А 4.5kA х-ка C (R) | 1086 | 651.6 | 1303.2 | 2 | ШТ. | CHINT
ДУ1 (ШУН/В-R3 15.0 квТ) (S3) | rele | 837122 | Тепловое реле NXR-100 23A-32A (R) | 9156 | 5493.6 | 5493.6 | 1 | ШТ. | CHINT
ДУ1 (ШУН/В-R3 15.0 квТ) (S3) | diger | 938251 | Приставка доп.контакты AX-3X/22 к контактору NXC-06~630 (R) | 2177 | 1306.2 | 1306.2 | 1 | ШТ. | CHINT
ДУ1 (ШУН/В-R3 15.0 квТ) (S3) | rele | 285448 | Промежуточное реле JZX-22F(D) 4 конт. с инд. LED 3А 220В AC (R) | 1565 | 939 | 1878 | 2 | ШТ. | CHINT
ДУ1 (ШУН/В-R3 15.0 квТ) (S3) | diger | 285976 | Розетка CZY14A для JZX-22F(D) 4 контакта | 682 | 409.2 | 818.4 | 2 | ШТ. | CHINT
ДУ1 (ШУН/В-R3 15.0 квТ) (S3) | монтажный материал | монтажный материал | монтажный материал | 0 | 0 | 0 | 1 | ШТ. | монтажный материал
ДУ1 (ШУН/В-R3 15.0 квТ) (S3) | монтажная работа | монтажная работа | монтажная работа |  | 100 | 0 | 0 | РАБ. | монтажная работа
ДУ1 (ШУН/В-R3 15.0 квТ) (S3) | [5 empty] | 30525
ПД1 (ШУН/В-R3 2,2 квТ) (S3) |  |  | ПД1 (ШУН/В-R3 2,2 квТ) (S3) |  |  |  | 1 | комплект | TEKSAN
ПД1 (ШУН/В-R3 2,2 квТ) (S3) | korpus | 719-15430 | Мет.Корпус ЩМП-2 (500x400x220) IP31 | 10305 | 6183 | 6183 | 1 | ШТ. | kaztek
ПД1 (ШУН/В-R3 2,2 квТ) (S3) | oto | 296839 | Авт. выкл. NXB-63S 3P 10А 4.5kA х-ка D (R) | 3644 | 2186.4 | 2186.4 | 1 | ШТ. | CHINT
ПД1 (ШУН/В-R3 2,2 квТ) (S3) | contactor | 836704 | Контактор NXC-09 9A 220В/АС3 1НО+1НЗ 50Гц (R) | 5214 | 3128.4 | 3128.4 | 1 | ШТ. | CHINT
ПД1 (ШУН/В-R3 2,2 квТ) (S3) | diger | 593076 | Индикатор ND16-22D/2 желтый AC/DC230В (R) | 571 | 342.6 | 342.6 | 1 | ШТ. | CHINT
ПД1 (ШУН/В-R3 2,2 квТ) (S3) | diger | 593077 | Индикатор ND16-22D/2 зеленый AC/DC230В (R) | 589 | 353.4 | 353.4 | 1 | ШТ. | CHINT
ПД1 (ШУН/В-R3 2,2 квТ) (S3) | diger | 593075 | Индикатор ND16-22D/2 красный AC/DC230В (R) | 571 | 342.6 | 342.6 | 1 | ШТ. | CHINT
ПД1 (ШУН/В-R3 2,2 квТ) (S3) | oto | 296705 | Авт. выкл. NXB-63S 1P 2А 4.5kA х-ка C (R) | 1086 | 651.6 | 1303.2 | 2 | ШТ. | CHINT
ПД1 (ШУН/В-R3 2,2 квТ) (S3) | rele | 837114 | Тепловое реле NXR-25 4-6A (R) | 4315 | 2589 | 2589 | 1 | ШТ. | CHINT
ПД1 (ШУН/В-R3 2,2 квТ) (S3) | diger | 938251 | Приставка доп.контакты AX-3X/22 к контактору NXC-06~630 (R) | 2177 | 1306.2 | 1306.2 | 1 | ШТ. | CHINT
ПД1 (ШУН/В-R3 2,2 квТ) (S3) | rele | 285448 | Промежуточное реле JZX-22F(D) 4 конт. с инд. LED 3А 220В AC (R) | 1565 | 939 | 1878 | 2 | ШТ. | CHINT
ПД1 (ШУН/В-R3 2,2 квТ) (S3) | diger | 285976 | Розетка CZY14A для JZX-22F(D) 4 контакта | 682 | 409.2 | 818.4 | 2 | ШТ. | CHINT
ПД1 (ШУН/В-R3 2,2 квТ) (S3) | монтажный материал | монтажный материал | монтажный материал | 0 | 0 | 0 | 1 | ШТ. | монтажный материал
ПД1 (ШУН/В-R3 2,2 квТ) (S3) | монтажная работа | монтажная работа | монтажная работа |  | 100 | 0 | 0 | РАБ. | монтажная работа
ПД1 (ШУН/В-R3 2,2 квТ) (S3) | [5 empty] | 20431.2
ПД2 (ШУН/В-R3 11 квТ) (S3) |  |  | ПД2 (ШУН/В-R3 11 квТ) (S3) |  |  |  | 1 | комплект | TEKSAN
ПД2 (ШУН/В-R3 11 квТ) (S3) | korpus | 719-15430 | Мет.Корпус ЩМП-2 (500x400x220) IP31 | 10305 | 6183 | 6183 | 1 | ШТ. | kaztek
ПД2 (ШУН/В-R3 11 квТ) (S3) | oto | 296844 | Авт. выкл. NXB-63S 3P 40А 4.5kA х-ка D (R) | 3609 | 2165.4 | 2165.4 | 1 | ШТ. | CHINT
ПД2 (ШУН/В-R3 11 квТ) (S3) | contactor | 836851 | Контактор NXC-25 25A 220В/АС3 1НО+1НЗ 50Гц (R) | 9149 | 5489.4 | 5489.4 | 1 | ШТ. | CHINT
ПД2 (ШУН/В-R3 11 квТ) (S3) | diger | 593076 | Индикатор ND16-22D/2 желтый AC/DC230В (R) | 571 | 342.6 | 342.6 | 1 | ШТ. | CHINT
ПД2 (ШУН/В-R3 11 квТ) (S3) | diger | 593077 | Индикатор ND16-22D/2 зеленый AC/DC230В (R) | 589 | 353.4 | 353.4 | 1 | ШТ. | CHINT
ПД2 (ШУН/В-R3 11 квТ) (S3) | diger | 593075 | Индикатор ND16-22D/2 красный AC/DC230В (R) | 571 | 342.6 | 342.6 | 1 | ШТ. | CHINT
ПД2 (ШУН/В-R3 11 квТ) (S3) | oto | 296705 | Авт. выкл. NXB-63S 1P 2А 4.5kA х-ка C (R) | 1086 | 651.6 | 1303.2 | 2 | ШТ. | CHINT
ПД2 (ШУН/В-R3 11 квТ) (S3) | rele | 837119 | Тепловое реле NXR-25 17-25A (R) | 4250 | 2550 | 2550 | 1 | ШТ. | CHINT
ПД2 (ШУН/В-R3 11 квТ) (S3) | diger | 938251 | Приставка доп.контакты AX-3X/22 к контактору NXC-06~630 (R) | 2177 | 1306.2 | 1306.2 | 1 | ШТ. | CHINT
ПД2 (ШУН/В-R3 11 квТ) (S3) | rele | 285448 | Промежуточное реле JZX-22F(D) 4 конт. с инд. LED 3А 220В AC (R) | 1565 | 939 | 1878 | 2 | ШТ. | CHINT
ПД2 (ШУН/В-R3 11 квТ) (S3) | diger | 285976 | Розетка CZY14A для JZX-22F(D) 4 контакта | 682 | 409.2 | 818.4 | 2 | ШТ. | CHINT
ПД2 (ШУН/В-R3 11 квТ) (S3) | монтажный материал | монтажный материал | монтажный материал | 0 | 0 | 0 | 1 | ШТ. | монтажный материал
ПД2 (ШУН/В-R3 11 квТ) (S3) | монтажная работа | монтажная работа | монтажная работа |  | 100 | 0 | 0 | РАБ. | монтажная работа
ПД2 (ШУН/В-R3 11 квТ) (S3) | [5 empty] | 22732.2
В2 (S3) |  |  | В2 (S3) |  |  |  | 2 | комплект | TEKSAN
В2 (S3) | korpus | KONTROL EDİLECEK | Korpus ölçüsü ve IP değeri üretim öncesi fiziksel yerleşimle teyit edilecek |  |  |  | 1 | ШТ. | kaztek
В2 (S3) | contactor | KONTROL EDİLECEK | ПМЛ1220 7-10А |  | 45000 | 45000 | 1 | ШТ. | PYS
В2 (S3) | монтажный материал | монтажный материал | монтажный материал | 0 | 0 | 0 | 1 | ШТ. | монтажный материал
В2 (S3) | монтажная работа | монтажная работа | монтажная работа |  | 100 | 0 | 0 | РАБ. | монтажная работа
В2 (S3) | [5 empty] | 45000
КРМ (УКМ-58 0,4-12,5-2,5-УЗ) (S3) |  |  | КРМ (УКМ-58 0,4-12,5-2,5-УЗ) (S3) |  |  |  | 1 | комплект | TEKSAN
КРМ (УКМ-58 0,4-12,5-2,5-УЗ) (S3) | korpus | KONTROL EDİLECEK | KRM kompanzasyon panosu 12.5 kVAr, 600x500x200 mm |  |  |  | 1 | ШТ. | kaztek
КРМ (УКМ-58 0,4-12,5-2,5-УЗ) (S3) | diger | 193182 | NXHB-125 3P 40A | 3372 | 2023.2 | 2023.2 | 1 | ШТ. | CHINT
КРМ (УКМ-58 0,4-12,5-2,5-УЗ) (S3) | oto | 296829 | NXB-63S 3P C25 4.5kA | 2429 | 1457.4 | 1457.4 | 1 | ШТ. | CHINT
КРМ (УКМ-58 0,4-12,5-2,5-УЗ) (S3) | oto | 296708 | NXB-63S 1P C6 4.5kA | 975 | 585 | 1755 | 3 | ШТ. | CHINT
КРМ (УКМ-58 0,4-12,5-2,5-УЗ) (S3) | contactor | KONTROL EDİLECEK | NXC-25 kompanzasyon kontaktörü, 230 VAC bobin |  |  |  | 1 | ШТ. | CHINT
КРМ (УКМ-58 0,4-12,5-2,5-УЗ) (S3) | diger | KONTROL EDİLECEK | Kompanzasyon kontaktörü yardımcı kontak seti |  |  |  | 1 | ШТ. | CHINT
КРМ (УКМ-58 0,4-12,5-2,5-УЗ) (S3) | diger | KONTROL EDİLECEK | NWC6/KPS üç faz kondansatör 12.5 kVAr 450V |  |  |  | 1 | ШТ. | CHINT
КРМ (УКМ-58 0,4-12,5-2,5-УЗ) (S3) | rele | KONTROL EDİLECEK | Reaktif güç kontrol rölesi |  |  |  | 1 | ШТ. | CHINT
КРМ (УКМ-58 0,4-12,5-2,5-УЗ) (S3) | монтажный материал | монтажный материал | монтажный материал | 0 | 0 | 0 | 1 | ШТ. | монтажный материал
КРМ (УКМ-58 0,4-12,5-2,5-УЗ) (S3) | монтажная работа | монтажная работа | монтажная работа |  | 100 | 0 | 0 | РАБ. | монтажная работа
КРМ (УКМ-58 0,4-12,5-2,5-УЗ) (S3) | [5 empty] | 5235.6
ЩС-5(S4,6) |  |  | ЩС-5(S4,6) |  |  |  | 1 | комплект | TEKSAN
ЩС-5(S4,6) | korpus | 719-15043 | КМПН 1/4 |  | 700 | 700 | 1 | ШТ. | PYS
ЩС-5(S4,6) | bh | 193185 | Выключатель нагрузки NXHB-125 3P 100A (R) | 4334 | 2600.4 | 2600.4 | 1 | ШТ. | CHINT
ЩС-5(S4,6) | bara | KONTROL EDİLECEK | Alüminyum ana bara seti, mesnet/izolatör ve bağlantı parçaları; kesit kısa devre ve sıcaklık hesabıyla netleştirilecek |  | 0 | 0 | 1 | М | pys
ЩС-5(S4,6) | монтажный материал | монтажный материал | монтажный материал | 0 | 0 | 0 | 1 | ШТ. | монтажный материал
ЩС-5(S4,6) | монтажная работа | монтажная работа | монтажная работа |  | 100 | 0 | 0 | РАБ. | монтажная работа
ЩС-5(S4,6) | [5 empty] | 3300.4
ЩС-6(S4,6) |  |  | ЩС-6(S4,6) |  |  |  | 1 | комплект | TEKSAN
ЩС-6(S4,6) | korpus | 719-15043 | КМПН 1/4 |  | 700 | 700 | 1 | ШТ. | PYS
ЩС-6(S4,6) | bh | 193183 | Выключатель нагрузки NXHB-125 3P 63A (R) | 4217 | 2530.2 | 2530.2 | 1 | ШТ. | CHINT
ЩС-6(S4,6) | монтажный материал | монтажный материал | монтажный материал | 0 | 0 | 0 | 1 | ШТ. | монтажный материал
ЩС-6(S4,6) | монтажная работа | монтажная работа | монтажная работа |  | 100 | 0 | 0 | РАБ. | монтажная работа
ЩС-6(S4,6) | [5 empty] | 3230.2
ЩС-7(S4,6) |  |  | ЩС-7(S4,6) |  |  |  | 1 | комплект | TEKSAN
ЩС-7(S4,6) | korpus | 719-15043 | КМПН 1/4 |  | 700 | 700 | 1 | ШТ. | PYS
ЩС-7(S4,6) | bh | 193184 | Выключатель нагрузки NXHB-125 3P 80A (R) | 4439 | 2663.4 | 2663.4 | 1 | ШТ. | CHINT
ЩС-7(S4,6) | монтажный материал | монтажный материал | монтажный материал | 0 | 0 | 0 | 1 | ШТ. | монтажный материал
ЩС-7(S4,6) | монтажная работа | монтажная работа | монтажная работа |  | 100 | 0 | 0 | РАБ. | монтажная работа
ЩС-7(S4,6) | [5 empty] | 3363.4
ЩОВ_S4,6 |  |  | ЩОВ_S4,6 |  |  |  | 1 | комплект | TEKSAN
ЩОВ_S4,6 | korpus | KONTROL EDİLECEK | ЩРн-24 metal pano, ısıtma kontrolü için IP54, 500x350x150 |  |  |  | 1 | ШТ. | TEKSAN
ЩОВ_S4,6 | bh | KONTROL EDİLECEK | NXHB-125 3P 16A yük ayırıcı |  |  |  | 1 | ШТ. | CHINT
ЩОВ_S4,6 | dif | 515373 | NXBLE-63YH 1P+N C10 30mA Type AC 6kA | 5719 | 3431.4 | 10294.2 | 3 | ШТ. | CHINT
ЩОВ_S4,6 | oto | 296708 | NXB-63S 1P C6 4.5kA | 975 | 585 | 585 | 1 | ШТ. | CHINT
ЩОВ_S4,6 | contactor | KONTROL EDİLECEK | NCH8-20/40 20A 4NO, 380/400 VAC bobin |  |  |  | 1 | ШТ. | CHINT
ЩОВ_S4,6 | rele | KONTROL EDİLECEK | PT-220 + TST05 sıcaklık sensörü |  |  |  | 1 | ШТ. | pys
ЩОВ_S4,6 | buat | KONTROL EDİLECEK | IP55 buat 100x100x50 |  |  |  | 3 | ШТ. | EKT/ONKA
ЩОВ_S4,6 | монтажный материал | монтажный материал | монтажный материал | 0 | 0 | 0 | 1 | ШТ. | монтажный материал
ЩОВ_S4,6 | монтажная работа | монтажная работа | монтажная работа |  | 100 | 0 | 0 | РАБ. | монтажная работа
ЩОВ_S4,6 | [5 empty] | 10879.2
ЩЭ_S4,6 |  |  | ЩЭ_S4,6 |  |  |  | 11 | комплект | TEKSAN
ЩЭ_S4,6 | korpus | 710-1593801 | Kat panosu, 4 sayaç pencereli, zayıf akım bölmeli, DIN ray + N/PE baralı | 49700 | 29820 | 29820 | 1 | ШТ. | TEKSAN
ЩЭ_S4,6 | diger | 193169 | NXHB-125 1P 63A | 1421 | 852.6 | 3410.4 | 4 | ШТ. | CHINT
ЩЭ_S4,6 | dif | KONTROL EDİLECEK | NXBLE-63 1P+N C50 300mA elektromekanik Tip A, 6kA |  |  |  | 4 | ШТ. | CHINT
ЩЭ_S4,6 | bh | KONTROL EDİLECEK | 3P 25A yük ayırıcı (üst kat/asansör beslemesi) |  |  |  | 1 | ШТ. | CHINT
ЩЭ_S4,6 | sayac | KONTROL EDİLECEK | Mercury 203.2T LBO 5-60A tek faz sayaç |  |  |  | 4 | ШТ. | MERCURY
ЩЭ_S4,6 | diger | 775001 | AC30-111 DIN rail socket with earth | 1738 | 1042.8 | 1042.8 | 1 | ШТ. | CHINT
ЩЭ_S4,6 | монтажный материал | монтажный материал | монтажный материал | 0 | 0 | 0 | 1 | ШТ. | монтажный материал
ЩЭ_S4,6 | монтажная работа | монтажная работа | монтажная работа |  | 100 | 0 | 0 | РАБ. | монтажная работа
ЩЭ_S4,6 | [5 empty] | 34273.2
ЩК_S4,6 |  |  | ЩК_S4,6 |  |  |  | 22 | комплект | TEKSAN
ЩК_S4,6 | korpus | 711-03040 | ЩРв-24, sıva altı plastik konut panosu, IP40, %20 üzeri yedek alan | 11400 | 6840 | 6840 | 1 | ШТ. | TEKSAN
ЩК_S4,6 | diger | 193169 | NXHB-125 1P 63A | 1421 | 852.6 | 852.6 | 1 | ШТ. | CHINT
ЩК_S4,6 | oto | 296710 | NXB-63S 1P C16 4.5kA | 783 | 469.8 | 469.8 | 1 | ШТ. | CHINT
ЩК_S4,6 | oto | 296711 | NXB-63S 1P C20 4.5kA | 796 | 477.6 | 1432.8 | 3 | ШТ. | CHINT
ЩК_S4,6 | dif | 515408 | NXBLE-63YH 1P+N C40 30mA Type AC 6kA | 5556 | 3333.6 | 6667.2 | 2 | ШТ. | CHINT
ЩК_S4,6 | dif | 515387 | NXBLE-63YH 1P+N C20 30mA Type AC 6kA | 5632 | 3379.2 | 6758.4 | 2 | ШТ. | CHINT
ЩК_S4,6 | contactor | 256095 | NCH8-63/11 63A 1NO+1NC 230V AC | 12834 | 7700.4 | 7700.4 | 1 | ШТ. | CHINT
ЩК_S4,6 | монтажный материал | монтажный материал | монтажный материал | 0 | 0 | 0 | 1 | ШТ. | монтажный материал
ЩК_S4,6 | монтажная работа | монтажная работа | монтажная работа |  | 100 | 0 | 0 | РАБ. | монтажная работа
ЩК_S4,6 | [5 empty] | 30721.2
ЩК2_S4,6 |  |  | ЩК2_S4,6 |  |  |  | 22 | комплект | TEKSAN
ЩК2_S4,6 | korpus | 711-03040 | ЩРв-24, sıva altı plastik konut panosu, IP40, %20 üzeri yedek alan | 11400 | 6840 | 6840 | 1 | ШТ. | TEKSAN
ЩК2_S4,6 | diger | 193169 | NXHB-125 1P 63A | 1421 | 852.6 | 852.6 | 1 | ШТ. | CHINT
ЩК2_S4,6 | oto | 296710 | NXB-63S 1P C16 4.5kA | 783 | 469.8 | 469.8 | 1 | ШТ. | CHINT
ЩК2_S4,6 | oto | 296711 | NXB-63S 1P C20 4.5kA | 796 | 477.6 | 1910.4 | 4 | ШТ. | CHINT
ЩК2_S4,6 | dif | 515408 | NXBLE-63YH 1P+N C40 30mA Type AC 6kA | 5556 | 3333.6 | 6667.2 | 2 | ШТ. | CHINT
ЩК2_S4,6 | dif | 515387 | NXBLE-63YH 1P+N C20 30mA Type AC 6kA | 5632 | 3379.2 | 6758.4 | 2 | ШТ. | CHINT
ЩК2_S4,6 | contactor | 256095 | NCH8-63/11 63A 1NO+1NC 230V AC | 12834 | 7700.4 | 7700.4 | 1 | ШТ. | CHINT
ЩК2_S4,6 | монтажный материал | монтажный материал | монтажный материал | 0 | 0 | 0 | 1 | ШТ. | монтажный материал
ЩК2_S4,6 | монтажная работа | монтажная работа | монтажная работа |  | 100 | 0 | 0 | РАБ. | монтажная работа
ЩК2_S4,6 | [5 empty] | 31198.8
ПД1 (ШУН/В-R3 2,2 квТ) (S4,6) |  |  | ПД1 (ШУН/В-R3 2,2 квТ) (S4,6) |  |  |  | 1 | комплект | TEKSAN
ПД1 (ШУН/В-R3 2,2 квТ) (S4,6) | korpus | 719-15430 | Мет.Корпус ЩМП-2 (500x400x220) IP31 | 10305 | 6183 | 6183 | 1 | ШТ. | kaztek
ПД1 (ШУН/В-R3 2,2 квТ) (S4,6) | oto | 296839 | Авт. выкл. NXB-63S 3P 10А 4.5kA х-ка D (R) | 3644 | 2186.4 | 2186.4 | 1 | ШТ. | CHINT
ПД1 (ШУН/В-R3 2,2 квТ) (S4,6) | contactor | 836704 | Контактор NXC-09 9A 220В/АС3 1НО+1НЗ 50Гц (R) | 5214 | 3128.4 | 3128.4 | 1 | ШТ. | CHINT
ПД1 (ШУН/В-R3 2,2 квТ) (S4,6) | diger | 593076 | Индикатор ND16-22D/2 желтый AC/DC230В (R) | 571 | 342.6 | 342.6 | 1 | ШТ. | CHINT
ПД1 (ШУН/В-R3 2,2 квТ) (S4,6) | diger | 593077 | Индикатор ND16-22D/2 зеленый AC/DC230В (R) | 589 | 353.4 | 353.4 | 1 | ШТ. | CHINT
ПД1 (ШУН/В-R3 2,2 квТ) (S4,6) | diger | 593075 | Индикатор ND16-22D/2 красный AC/DC230В (R) | 571 | 342.6 | 342.6 | 1 | ШТ. | CHINT
ПД1 (ШУН/В-R3 2,2 квТ) (S4,6) | oto | 296705 | Авт. выкл. NXB-63S 1P 2А 4.5kA х-ка C (R) | 1086 | 651.6 | 1303.2 | 2 | ШТ. | CHINT
ПД1 (ШУН/В-R3 2,2 квТ) (S4,6) | rele | 837114 | Тепловое реле NXR-25 4-6A (R) | 4315 | 2589 | 2589 | 1 | ШТ. | CHINT
ПД1 (ШУН/В-R3 2,2 квТ) (S4,6) | diger | 938251 | Приставка доп.контакты AX-3X/22 к контактору NXC-06~630 (R) | 2177 | 1306.2 | 1306.2 | 1 | ШТ. | CHINT
ПД1 (ШУН/В-R3 2,2 квТ) (S4,6) | rele | 285448 | Промежуточное реле JZX-22F(D) 4 конт. с инд. LED 3А 220В AC (R) | 1565 | 939 | 1878 | 2 | ШТ. | CHINT
ПД1 (ШУН/В-R3 2,2 квТ) (S4,6) | diger | 285976 | Розетка CZY14A для JZX-22F(D) 4 контакта | 682 | 409.2 | 818.4 | 2 | ШТ. | CHINT
ПД1 (ШУН/В-R3 2,2 квТ) (S4,6) | монтажный материал | монтажный материал | монтажный материал | 0 | 0 | 0 | 1 | ШТ. | монтажный материал
ПД1 (ШУН/В-R3 2,2 квТ) (S4,6) | монтажная работа | монтажная работа | монтажная работа |  | 100 | 0 | 0 | РАБ. | монтажная работа
ПД1 (ШУН/В-R3 2,2 квТ) (S4,6) | [5 empty] | 20431.2
В1(S4,6) |  |  | В1(S4,6) |  |  |  | 1 | комплект | TEKSAN
В1(S4,6) | korpus | KONTROL EDİLECEK | Korpus ölçüsü ve IP değeri üretim öncesi fiziksel yerleşimle teyit edilecek |  |  |  | 1 | ШТ. | kaztek
В1(S4,6) | contactor | KONTROL EDİLECEK | ПМЛ1220 7-10А |  | 45000 | 45000 | 1 | ШТ. | PYS
В1(S4,6) | монтажный материал | монтажный материал | монтажный материал | 0 | 0 | 0 | 1 | ШТ. | монтажный материал
В1(S4,6) | монтажная работа | монтажная работа | монтажная работа |  | 100 | 0 | 0 | РАБ. | монтажная работа
В1(S4,6) | [5 empty] | 45000
ВЩ1 (ВРУ-1-13-20 УХЛ4) (S5) |  |  | ВЩ1 (ВРУ-1-13-20 УХЛ4) (S5) |  |  |  | 1 | комплект | TEKSAN
ВЩ1 (ВРУ-1-13-20 УХЛ4) (S5) | korpus | 719-15043 | Мет. Щит ВРУ 1700х800х450+10CM База |  | 93000 | 93000 | 1 | ШТ. | kaztek
ВЩ1 (ВРУ-1-13-20 УХЛ4) (S5) | diger | 521215 | Плавкая вставка предохранителя RT36-2-400, габарит 2, 315А | 4969 | 2981.4 | 17888.4 | 6 | ШТ. | CHINT
ВЩ1 (ВРУ-1-13-20 УХЛ4) (S5) | diger | 521368 | Держатель плавкой вставки RT36-2-400, габарит 2, 400А | 7443 | 4465.8 | 26794.8 | 6 | ШТ. | CHINT
ВЩ1 (ВРУ-1-13-20 УХЛ4) (S5) | oto | 296708 | Авт. выкл. NXB-63S 1P 6А 4.5kA х-ка C (R) | 975 | 585 | 1170 | 2 | ШТ. | CHINT
ВЩ1 (ВРУ-1-13-20 УХЛ4) (S5) | sayac | KONTROL EDİLECEK | Меркурий 234 ARTm-02 POB.L2 PLC-IIA5 5-7,5A |  |  |  | 2 | ШТ. | PYS
ВЩ1 (ВРУ-1-13-20 УХЛ4) (S5) | bh | KONTROL EDİLECEK | CHINT NH40-630/3, iki yönlü yük ayırıcı/transfer seti |  |  |  | 2 | ШТ. | CHINT
ВЩ1 (ВРУ-1-13-20 УХЛ4) (S5) | tt | 270300021_ | Трансформатор тока ТТИ-40 300/5А 5ВА класс 0,5 IEK | 5523 | 5523 | 33138 | 6 | ШТ. | PYS
ВЩ1 (ВРУ-1-13-20 УХЛ4) (S5) | opn | KONTROL EDİLECEK | NU6-II Tip 2, 1P, Uc 275V parafudr |  |  |  | 6 | ШТ. | CHINT
ВЩ1 (ВРУ-1-13-20 УХЛ4) (S5) | oto | 296830 | NXB-63S 3P C32 4.5kA | 2606 | 1563.6 | 3127.2 | 2 | ШТ. | CHINT
ВЩ1 (ВРУ-1-13-20 УХЛ4) (S5) | bara | KONTROL EDİLECEK | Alüminyum ana bara seti, mesnet/izolatör ve bağlantı parçaları; kesit kısa devre ve sıcaklık hesabıyla netleştirilecek |  | 0 | 0 | 1 | М | pys
ВЩ1 (ВРУ-1-13-20 УХЛ4) (S5) | монтажный материал | монтажный материал | монтажный материал | 0 | 0 | 0 | 1 | ШТ. | монтажный материал
ВЩ1 (ВРУ-1-13-20 УХЛ4) (S5) | монтажная работа | монтажная работа | монтажная работа |  | 100 | 0 | 0 | РАБ. | монтажная работа
ВЩ1 (ВРУ-1-13-20 УХЛ4) (S5) | [5 empty] | 175118.4
АВР-160А (ША8333-160-74 УХЛ4) (S5) |  |  | АВР-160А (ША8333-160-74 УХЛ4) (S5) |  |  |  | 1 | комплект | TEKSAN
АВР-160А (ША8333-160-74 УХЛ4) (S5) | korpus | KONTROL EDİLECEK | Dikili metal pano, kaideli, montaj plakalı, 1800x1200x500 mm, IP31 |  |  |  | 1 | ШТ. | kaztek
АВР-160А (ША8333-160-74 УХЛ4) (S5) | mccb | 131369 | NXM-250S/3P 250A 36kA | 36869 | 22121.4 | 66364.2 | 3 | ШТ. | CHINT
АВР-160А (ША8333-160-74 УХЛ4) (S5) | oto | 296825 | NXB-63S 3P C6 4.5kA | 2873 | 1723.8 | 5171.4 | 3 | ШТ. | CHINT
АВР-160А (ША8333-160-74 УХЛ4) (S5) | contactor | KONTROL EDİLECEK | NXC-315 315A AC-3, 230 VAC bobin |  |  |  | 3 | ШТ. | CHINT
АВР-160А (ША8333-160-74 УХЛ4) (S5) | diger | KONTROL EDİLECEK | NXC büyük güç kontaktörü uyumlu yardımcı kontak seti |  |  |  | 3 | ШТ. | CHINT
АВР-160А (ША8333-160-74 УХЛ4) (S5) | rele | KONTROL EDİLECEK | 3 faz gerilim/faz sırası kontrol rölesi |  |  |  | 3 | ШТ. | CHINT
АВР-160А (ША8333-160-74 УХЛ4) (S5) | tt | KONTROL EDİLECEK | Akım trafosu 250/5 |  |  |  | 7 | ШТ. | pys
АВР-160А (ША8333-160-74 УХЛ4) (S5) | sayac | KONTROL EDİLECEK | Mercury 234 ARTM-02, CT bağlı üç faz sayaç |  |  |  | 2 | ШТ. | MERCURY
АВР-160А (ША8333-160-74 УХЛ4) (S5) | bara | KONTROL EDİLECEK | Alüminyum ana bara seti, mesnet/izolatör ve bağlantı parçaları; kesit kısa devre ve sıcaklık hesabıyla netleştirilecek |  | 0 | 0 | 1 | М | pys
АВР-160А (ША8333-160-74 УХЛ4) (S5) | монтажный материал | монтажный материал | монтажный материал | 0 | 0 | 0 | 1 | ШТ. | монтажный материал
АВР-160А (ША8333-160-74 УХЛ4) (S5) | монтажная работа | монтажная работа | монтажная работа |  | 100 | 0 | 0 | РАБ. | монтажная работа
АВР-160А (ША8333-160-74 УХЛ4) (S5) | [5 empty] | 71535.6
РЩ1(ВРУ1-ИНД тип5-00) (S5) |  |  | РЩ1(ВРУ1-ИНД тип5-00) (S5) |  |  |  | 1 | комплект | TEKSAN
РЩ1(ВРУ1-ИНД тип5-00) (S5) | korpus | KONTROL EDİLECEK | Dikili metal pano, kaideli, montaj plakalı, 1800x1000x500 mm, IP31 |  |  |  | 1 | ШТ. | kaztek
РЩ1(ВРУ1-ИНД тип5-00) (S5) | mccb | 131367 | NXM-250S/3P 200A 36kA | 34800 | 20880 | 20880 | 1 | ШТ. | CHINT
РЩ1(ВРУ1-ИНД тип5-00) (S5) | mccb | 131365 | NXM-250S/3P 160A 36kA | 33910 | 20346 | 20346 | 1 | ШТ. | CHINT
РЩ1(ВРУ1-ИНД тип5-00) (S5) | mccb | 131363 | NXM-125S/3P 125A 25kA | 19760 | 11856 | 11856 | 1 | ШТ. | CHINT
РЩ1(ВРУ1-ИНД тип5-00) (S5) | mccb | 131362 | NXM-125S/3P 100A 25kA | 19443 | 11665.8 | 23331.6 | 2 | ШТ. | CHINT
РЩ1(ВРУ1-ИНД тип5-00) (S5) | oto | 296829 | NXB-63S 3P C25 4.5kA | 2429 | 1457.4 | 7287 | 5 | ШТ. | CHINT
РЩ1(ВРУ1-ИНД тип5-00) (S5) | diger | 193182 | NXHB-125 3P 40A | 3372 | 2023.2 | 2023.2 | 1 | ШТ. | CHINT
РЩ1(ВРУ1-ИНД тип5-00) (S5) | oto | 296830 | NXB-63S 3P C32 4.5kA | 2606 | 1563.6 | 1563.6 | 1 | ШТ. | CHINT
РЩ1(ВРУ1-ИНД тип5-00) (S5) | oto | 296828 | NXB-63S 3P C20 4.5kA | 2499 | 1499.4 | 4498.2 | 3 | ШТ. | CHINT
РЩ1(ВРУ1-ИНД тип5-00) (S5) | sayac | KONTROL EDİLECEK | Mercury 234 üç faz direkt sayaç |  |  |  | 1 | ШТ. | MERCURY
РЩ1(ВРУ1-ИНД тип5-00) (S5) | bara | KONTROL EDİLECEK | Alüminyum ana bara seti, mesnet/izolatör ve bağlantı parçaları; kesit kısa devre ve sıcaklık hesabıyla netleştirilecek |  | 0 | 0 | 1 | М | pys
РЩ1(ВРУ1-ИНД тип5-00) (S5) | монтажный материал | монтажный материал | монтажный материал | 0 | 0 | 0 | 1 | ШТ. | монтажный материал
РЩ1(ВРУ1-ИНД тип5-00) (S5) | монтажная работа | монтажная работа | монтажная работа |  | 100 | 0 | 0 | РАБ. | монтажная работа
РЩ1(ВРУ1-ИНД тип5-00) (S5) | [5 empty] | 91785.6
ЩАВР (S5) |  |  | ЩАВР (S5) |  |  |  | 1 | комплект | TEKSAN
ЩАВР (S5) | korpus | KONTROL EDİLECEK | Dikili metal pano, kaideli, montaj plakalı, 1800x800x500 mm, IP31 |  |  |  | 1 | ШТ. | kaztek
ЩАВР (S5) | mccb | 131361 | NXM-125S/3P 80A 25kA | 19418 | 11650.8 | 11650.8 | 1 | ШТ. | CHINT
ЩАВР (S5) | oto | 296833 | NXB-63S 3P C63 4.5kA | 3641 | 2184.6 | 4369.2 | 2 | ШТ. | CHINT
ЩАВР (S5) | oto | 296829 | NXB-63S 3P C25 4.5kA | 2429 | 1457.4 | 5829.6 | 4 | ШТ. | CHINT
ЩАВР (S5) | oto | 296828 | NXB-63S 3P C20 4.5kA | 2499 | 1499.4 | 1499.4 | 1 | ШТ. | CHINT
ЩАВР (S5) | diger | 193185 | NXHB-125 3P 100A | 4334 | 2600.4 | 2600.4 | 1 | ШТ. | CHINT
ЩАВР (S5) | diger | 193184 | NXHB-125 3P 80A | 4439 | 2663.4 | 2663.4 | 1 | ШТ. | CHINT
ЩАВР (S5) | diger | 193183 | NXHB-125 3P 63A | 4217 | 2530.2 | 2530.2 | 1 | ШТ. | CHINT
ЩАВР (S5) | bh | KONTROL EDİLECEK | NXHB-125 3P 25A yük ayırıcı |  |  |  | 2 | ШТ. | CHINT
ЩАВР (S5) | oto | 296845 | NXB-63S 3P D50 4.5kA | 3985 | 2391 | 7173 | 3 | ШТ. | CHINT
ЩАВР (S5) | oto | 296843 | NXB-63S 3P D32 4.5kA | 3604 | 2162.4 | 2162.4 | 1 | ШТ. | CHINT
ЩАВР (S5) | sayac | KONTROL EDİLECEK | Mercury üç faz direkt sayaç |  |  |  | 5 | ШТ. | MERCURY
ЩАВР (S5) | bara | KONTROL EDİLECEK | Alüminyum ana bara seti, mesnet/izolatör ve bağlantı parçaları; kesit kısa devre ve sıcaklık hesabıyla netleştirilecek |  | 0 | 0 | 1 | М | pys
ЩАВР (S5) | монтажный материал | монтажный материал | монтажный материал | 0 | 0 | 0 | 1 | ШТ. | монтажный материал
ЩАВР (S5) | монтажная работа | монтажная работа | монтажная работа |  | 100 | 0 | 0 | РАБ. | монтажная работа
ЩАВР (S5) | [5 empty] | 40478.4
ЯРВ_S5 (ЯРВ-63) (S5) |  |  | ЯРВ_S5 (ЯРВ-63) (S5) |  |  |  | 3 | комплект | TEKSAN
ЯРВ_S5 (ЯРВ-63) (S5) | korpus | 719-15430 | Мет.Корпус ЩМП-2 (500x400x220) IP31 | 10305 | 6183 | 6183 | 1 | ШТ. | kaztek
ЯРВ_S5 (ЯРВ-63) (S5) | bh | 193185 | Выключатель нагрузки NXHB-125 3P 100A (R) | 4334 | 2600.4 | 2600.4 | 1 | ШТ. | CHINT
ЯРВ_S5 (ЯРВ-63) (S5) | diger | 521347 | Плавкая вставка предохранителя RT36-00-160, габарит 00, 63А | 1525 | 915 | 2745 | 3 | ШТ. | CHINT
ЯРВ_S5 (ЯРВ-63) (S5) | diger | 521260 | Держатель плавкой вставки RT36-00-160, габарит 00, 160А | 2038 | 1222.8 | 3668.4 | 3 | ШТ. | CHINT
ЯРВ_S5 (ЯРВ-63) (S5) | bara | KONTROL EDİLECEK | Alüminyum ana bara seti, mesnet/izolatör ve bağlantı parçaları; kesit kısa devre ve sıcaklık hesabıyla netleştirilecek |  | 0 | 0 | 1 | М | pys
ЯРВ_S5 (ЯРВ-63) (S5) | монтажный материал | монтажный материал | монтажный материал | 0 | 0 | 0 | 1 | ШТ. | монтажный материал
ЯРВ_S5 (ЯРВ-63) (S5) | монтажная работа | монтажная работа | монтажная работа |  | 100 | 0 | 0 | РАБ. | монтажная работа
ЯРВ_S5 (ЯРВ-63) (S5) | [5 empty] | 15196.8
ЯРВ_S5 (ЯРВ-40) (S5) |  |  | ЯРВ_S5 (ЯРВ-40) (S5) |  |  |  | 1 | комплект | TEKSAN
ЯРВ_S5 (ЯРВ-40) (S5) | korpus | 719-15430 | Мет.Корпус ЩМП-2 (500x400x220) IP31 | 10305 | 6183 | 6183 | 1 | ШТ. | kaztek
ЯРВ_S5 (ЯРВ-40) (S5) | bh | 193185 | Выключатель нагрузки NXHB-125 3P 100A (R) | 4334 | 2600.4 | 2600.4 | 1 | ШТ. | CHINT
ЯРВ_S5 (ЯРВ-40) (S5) | diger | 521344 | Плавкая вставка предохранителя RT36-00-160, габарит 00, 40А | 1525 | 915 | 2745 | 3 | ШТ. | CHINT
ЯРВ_S5 (ЯРВ-40) (S5) | diger | 521260 | Держатель плавкой вставки RT36-00-160, габарит 00, 160А | 2038 | 1222.8 | 3668.4 | 3 | ШТ. | CHINT
ЯРВ_S5 (ЯРВ-40) (S5) | bara | KONTROL EDİLECEK | Alüminyum ana bara seti, mesnet/izolatör ve bağlantı parçaları; kesit kısa devre ve sıcaklık hesabıyla netleştirilecek |  | 0 | 0 | 1 | М | pys
ЯРВ_S5 (ЯРВ-40) (S5) | монтажный материал | монтажный материал | монтажный материал | 0 | 0 | 0 | 1 | ШТ. | монтажный материал
ЯРВ_S5 (ЯРВ-40) (S5) | монтажная работа | монтажная работа | монтажная работа |  | 100 | 0 | 0 | РАБ. | монтажная работа
ЯРВ_S5 (ЯРВ-40) (S5) | [5 empty] | 15196.8
БАУО_S5 |  |  | БАУО_S5 |  |  |  | 1 | комплект | TEKSAN
БАУО_S5 | korpus | KONTROL EDİLECEK | БАУО/БУО aydınlatma otomasyon panosu 700x600x200 mm |  |  |  | 1 | ШТ. | kaztek
БАУО_S5 | oto | 296829 | NXB-63S 3P C25 4.5kA | 2429 | 1457.4 | 2914.8 | 2 | ШТ. | CHINT
БАУО_S5 | oto | 296710 | NXB-63S 1P C16 4.5kA | 783 | 469.8 | 13624.2 | 29 | ШТ. | CHINT
БАУО_S5 | dif | 515380 | NXBLE-63YH 1P+N C16 30mA Type AC 6kA | 5104 | 3062.4 | 27561.6 | 9 | ШТ. | CHINT
БАУО_S5 | contactor | 256054 | NCH8-20/20 20A 2NO 230V AC | 6145 | 3687 | 29496 | 8 | ШТ. | CHINT
БАУО_S5 | contactor | KONTROL EDİLECEK | NXC-32 32A AC-3, 230 VAC bobin |  |  |  | 1 | ШТ. | CHINT
БАУО_S5 | oto | 296708 | NXB-63S 1P C6 4.5kA | 975 | 585 | 585 | 1 | ШТ. | CHINT
БАУО_S5 | rele | KONTROL EDİLECEK | Fotosel/fotorele, 230 VAC |  |  |  | 1 | ШТ. | EKT/CHINT
БАУО_S5 | монтажный материал | монтажный материал | монтажный материал | 0 | 0 | 0 | 1 | ШТ. | монтажный материал
БАУО_S5 | монтажная работа | монтажная работа | монтажная работа |  | 100 | 0 | 0 | РАБ. | монтажная работа
БАУО_S5 | [5 empty] | 74181.6
ВЩ-ВП (ВРУ1-ИНД-тип2-00 УХЛ4) (S5) |  |  | ВЩ-ВП (ВРУ1-ИНД-тип2-00 УХЛ4) (S5) |  |  |  | 1 | комплект | TEKSAN
ВЩ-ВП (ВРУ1-ИНД-тип2-00 УХЛ4) (S5) | korpus | 719-15043 | Мет. Щит ВРУ 1700х800х450+10CM База |  | 93000 | 93000 | 1 | ШТ. | kaztek
ВЩ-ВП (ВРУ1-ИНД-тип2-00 УХЛ4) (S5) | bh | KONTROL EDİLECEK | CHINT NH40-630/3, tek yönlü yük ayırıcı |  |  |  | 1 | ШТ. | CHINT
ВЩ-ВП (ВРУ1-ИНД-тип2-00 УХЛ4) (S5) | diger | 521200 | Плавкая вставка предохранителя RT36-3-630, габарит 3, 500А | 12721 | 7632.6 | 22897.8 | 3 | ШТ. | CHINT
ВЩ-ВП (ВРУ1-ИНД-тип2-00 УХЛ4) (S5) | diger | 521369 | Держатель плавкой вставки RT36-3-630, габарит 3, 630А | 11728 | 7036.8 | 21110.4 | 3 | ШТ. | CHINT
ВЩ-ВП (ВРУ1-ИНД-тип2-00 УХЛ4) (S5) | oto | 296708 | Авт. выкл. NXB-63S 1P 6А 4.5kA х-ка C (R) | 975 | 585 | 585 | 1 | ШТ. | CHINT
ВЩ-ВП (ВРУ1-ИНД-тип2-00 УХЛ4) (S5) | tt | 270300234_ | Трансформатор тока ТТИ-40 500/5А 5ВА 0,5 IEK | 5523 | 5523 | 16569 | 3 | ШТ. | PYS
ВЩ-ВП (ВРУ1-ИНД-тип2-00 УХЛ4) (S5) | sayac | KONTROL EDİLECEK | Меркурий 234 ARTm-02 POB.L2 PLC-IIA5 5-7,5A |  |  |  | 1 | ШТ. | PYS
ВЩ-ВП (ВРУ1-ИНД-тип2-00 УХЛ4) (S5) | opn | KONTROL EDİLECEK | NU6-II Tip 2, 1P, Uc 275V parafudr |  |  |  | 3 | ШТ. | CHINT
ВЩ-ВП (ВРУ1-ИНД-тип2-00 УХЛ4) (S5) | oto | 296830 | NXB-63S 3P C32 4.5kA | 2606 | 1563.6 | 1563.6 | 1 | ШТ. | CHINT
ВЩ-ВП (ВРУ1-ИНД-тип2-00 УХЛ4) (S5) | bara | KONTROL EDİLECEK | Alüminyum ana bara seti, mesnet/izolatör ve bağlantı parçaları; kesit kısa devre ve sıcaklık hesabıyla netleştirilecek |  | 0 | 0 | 1 | М | pys
ВЩ-ВП (ВРУ1-ИНД-тип2-00 УХЛ4) (S5) | монтажный материал | монтажный материал | монтажный материал | 0 | 0 | 0 | 1 | ШТ. | монтажный материал
ВЩ-ВП (ВРУ1-ИНД-тип2-00 УХЛ4) (S5) | монтажная работа | монтажная работа | монтажная работа |  | 100 | 0 | 0 | РАБ. | монтажная работа
ВЩ-ВП (ВРУ1-ИНД-тип2-00 УХЛ4) (S5) | [5 empty] | 155725.8
ВЩ-РП (ВРУ1-50-00 УХЛ4) (S5) |  |  | ВЩ-РП (ВРУ1-50-00 УХЛ4) (S5) |  |  |  | 1 | комплект | TEKSAN
ВЩ-РП (ВРУ1-50-00 УХЛ4) (S5) | korpus | 719-15043 | Мет. Щит ВРУ 1700х800х450+10CM База |  | 93000 | 93000 | 1 | ШТ. | kaztek
ВЩ-РП (ВРУ1-50-00 УХЛ4) (S5) | mccb | 131363 | Авт. выкл. NXM-125S/3Р 125A 25кА (R) | 19760 | 11856 | 11856 | 1 | ШТ. | CHINT
ВЩ-РП (ВРУ1-50-00 УХЛ4) (S5) | mccb | 131362 | Авт. выкл. NXM-125S/3Р 100A 25кА (R) | 19443 | 11665.8 | 34997.4 | 3 | ШТ. | CHINT
ВЩ-РП (ВРУ1-50-00 УХЛ4) (S5) | mccb | 131361 | Авт. выкл. NXM-125S/3Р 80A 25кА (R) | 19418 | 11650.8 | 34952.4 | 3 | ШТ. | CHINT
ВЩ-РП (ВРУ1-50-00 УХЛ4) (S5) | oto | 296829 | Авт. выкл. NXB-63S 3P 25А 4.5kA х-ка C (R) | 2429 | 1457.4 | 2914.8 | 2 | ШТ. | CHINT
ВЩ-РП (ВРУ1-50-00 УХЛ4) (S5) | bara | KONTROL EDİLECEK | Alüminyum ana bara seti, mesnet/izolatör ve bağlantı parçaları; kesit kısa devre ve sıcaklık hesabıyla netleştirilecek |  | 0 | 0 | 1 | М | pys
ВЩ-РП (ВРУ1-50-00 УХЛ4) (S5) | монтажный материал | монтажный материал | монтажный материал | 0 | 0 | 0 | 1 | ШТ. | монтажный материал
ВЩ-РП (ВРУ1-50-00 УХЛ4) (S5) | монтажная работа | монтажная работа | монтажная работа |  | 100 | 0 | 0 | РАБ. | монтажная работа
ВЩ-РП (ВРУ1-50-00 УХЛ4) (S5) | [5 empty] | 177720.6
ШУ_ВП (ВРУ1-50-00 УХЛ4) (S5) |  |  | ШУ_ВП (ВРУ1-50-00 УХЛ4) (S5) |  |  |  | 1 | комплект | TEKSAN
ШУ_ВП (ВРУ1-50-00 УХЛ4) (S5) | korpus | 719-15043 | Мет. Щит ВРУ 1700х800х450+10CM База |  | 93000 | 93000 | 1 | ШТ. | kaztek
ШУ_ВП (ВРУ1-50-00 УХЛ4) (S5) | bh | 193185 | Выключатель нагрузки NXHB-125 3P 100A (R) | 4334 | 2600.4 | 2600.4 | 1 | ШТ. | CHINT
ШУ_ВП (ВРУ1-50-00 УХЛ4) (S5) | bh | 193184 | Выключатель нагрузки NXHB-125 3P 80A (R) | 4439 | 2663.4 | 7990.2 | 3 | ШТ. | CHINT
ШУ_ВП (ВРУ1-50-00 УХЛ4) (S5) | bh | 193183 | Выключатель нагрузки NXHB-125 3P 63A (R) | 4217 | 2530.2 | 7590.6 | 3 | ШТ. | CHINT
ШУ_ВП (ВРУ1-50-00 УХЛ4) (S5) | mccb | 131362 | Авт. выкл. NXM-125S/3Р 100A 25кА (R) | 19443 | 11665.8 | 11665.8 | 1 | ШТ. | CHINT
ШУ_ВП (ВРУ1-50-00 УХЛ4) (S5) | mccb | 131361 | Авт. выкл. NXM-125S/3Р 80A 25кА (R) | 19418 | 11650.8 | 34952.4 | 3 | ШТ. | CHINT
ШУ_ВП (ВРУ1-50-00 УХЛ4) (S5) | mccb | 131360 | Авт. выкл. NXM-125S/3Р 63A 25кА (R) | 18263 | 10957.8 | 32873.4 | 3 | ШТ. | CHINT
ШУ_ВП (ВРУ1-50-00 УХЛ4) (S5) | sayac | KONTROL EDİLECEK | Меркурий 230ART 380B 5-100A |  |  |  | 7 | ШТ. | PYS
ШУ_ВП (ВРУ1-50-00 УХЛ4) (S5) | bara | KONTROL EDİLECEK | Alüminyum ana bara seti, mesnet/izolatör ve bağlantı parçaları; kesit kısa devre ve sıcaklık hesabıyla netleştirilecek |  | 0 | 0 | 1 | М | pys
ШУ_ВП (ВРУ1-50-00 УХЛ4) (S5) | монтажный материал | монтажный материал | монтажный материал | 0 | 0 | 0 | 1 | ШТ. | монтажный материал
ШУ_ВП (ВРУ1-50-00 УХЛ4) (S5) | монтажная работа | монтажная работа | монтажная работа |  | 100 | 0 | 0 | РАБ. | монтажная работа
ШУ_ВП (ВРУ1-50-00 УХЛ4) (S5) | [5 empty] | 190672.8
ЩС-3(S5) |  |  | ЩС-3(S5) |  |  |  | 1 | комплект | TEKSAN
ЩС-3(S5) | korpus | 714-15005 | ЩРн-12 metal modüler pano 250x350x150 mm | 10270 | 6162 | 6162 | 1 | ШТ. | TEKSAN
ЩС-3(S5) | bh | 193184 | Выключатель нагрузки NXHB-125 3P 80A (R) | 4439 | 2663.4 | 2663.4 | 1 | ШТ. | CHINT
ЩС-3(S5) | монтажный материал | монтажный материал | монтажный материал | 0 | 0 | 0 | 1 | ШТ. | монтажный материал
ЩС-3(S5) | монтажная работа | монтажная работа | монтажная работа |  | 100 | 0 | 0 | РАБ. | монтажная работа
ЩС-3(S5) | [5 empty] | 8825.4
ЩС-4(S5) |  |  | ЩС-4(S5) |  |  |  | 1 | комплект | TEKSAN
ЩС-4(S5) | korpus | 714-15005 | ЩРн-12 metal modüler pano 250x350x150 mm | 10270 | 6162 | 6162 | 1 | ШТ. | TEKSAN
ЩС-4(S5) | bh | 193183 | Выключатель нагрузки NXHB-125 3P 63A (R) | 4217 | 2530.2 | 2530.2 | 1 | ШТ. | CHINT
ЩС-4(S5) | монтажный материал | монтажный материал | монтажный материал | 0 | 0 | 0 | 1 | ШТ. | монтажный материал
ЩС-4(S5) | монтажная работа | монтажная работа | монтажная работа |  | 100 | 0 | 0 | РАБ. | монтажная работа
ЩС-4(S5) | [5 empty] | 8692.2
ЩС-м(S5) |  |  | ЩС-м(S5) |  |  |  | 1 | комплект | TEKSAN
ЩС-м(S5) | korpus | 713-15005 | Pano met.ShRv-12b/o(319х277х120)S/A36IP31(TS) | 9825 | 5895 | 5895 | 1 | ШТ. | kaztek
ЩС-м(S5) | bh | 193180 | Выключатель нагрузки NXHB-125 3P 20A (R) | 3372 | 2023.2 | 2023.2 | 1 | ШТ. | CHINT
ЩС-м(S5) | dif | 515380 | Диф. авт. выкл. NXBLE-63YH 1P+N C16 30mA тип AC, 6kA (R) | 5104 | 3062.4 | 3062.4 | 1 | ШТ. | CHINT
ЩС-м(S5) | oto | 296710 | Авт. выкл. NXB-63S 1P 16А 4.5kA х-ка C (R) | 783 | 469.8 | 469.8 | 1 | ШТ. | CHINT
ЩС-м(S5) | монтажный материал | монтажный материал | монтажный материал | 0 | 0 | 0 | 1 | ШТ. | монтажный материал
ЩС-м(S5) | монтажная работа | монтажная работа | монтажная работа |  | 100 | 0 | 0 | РАБ. | монтажная работа
ЩС-м(S5) | [5 empty] | 11450.4
ЩС-ДУ(S5) |  |  | ЩС-ДУ(S5) |  |  |  | 1 | комплект | TEKSAN
ЩС-ДУ(S5) | korpus | KONTROL EDİLECEK | ЩС-ДУ metal pano 24 modül, 500x350x150 mm IP54 |  |  |  | 1 | ШТ. | kaztek
ЩС-ДУ(S5) | diger | 193184 | NXHB-125 3P 80A | 4439 | 2663.4 | 2663.4 | 1 | ШТ. | CHINT
ЩС-ДУ(S5) | oto | 296844 | NXB-63S 3P D40 4.5kA | 3609 | 2165.4 | 4330.8 | 2 | ШТ. | CHINT
ЩС-ДУ(S5) | oto | KONTROL EDİLECEK | NXB-63S 3P D16 4.5kA |  |  |  | 3 | ШТ. | CHINT
ЩС-ДУ(S5) | oto | 296710 | NXB-63S 1P C16 4.5kA | 783 | 469.8 | 469.8 | 1 | ШТ. | CHINT
ЩС-ДУ(S5) | монтажный материал | монтажный материал | монтажный материал | 0 | 0 | 0 | 1 | ШТ. | монтажный материал
ЩС-ДУ(S5) | монтажная работа | монтажная работа | монтажная работа |  | 100 | 0 | 0 | РАБ. | монтажная работа
ЩС-ДУ(S5) | [5 empty] | 7464
ЩСВж_S5 |  |  | ЩСВж_S5 |  |  |  | 1 | комплект | TEKSAN
ЩСВж_S5 | korpus | 714-15005 | Pano met.ShRn-12 b/o (313х268х120)S/U 36 IP31 (TS) | 10270 | 6162 | 6162 | 1 | ШТ. | kaztek
ЩСВж_S5 | oto | 296826 | Авт. выкл. NXB-63S 3P 10А 4.5kA х-ка C (R) | 2447 | 1468.2 | 1468.2 | 1 | ШТ. | CHINT
ЩСВж_S5 | rele | 814989 | Независимый расцепитель SHT-X1 AC230V/400V для NXB-63 (R) | 5354 | 3212.4 | 3212.4 | 1 | ШТ. | CHINT
ЩСВж_S5 | oto | 296708 | Авт. выкл. NXB-63S 1P 6А 4.5kA х-ка C (R) | 975 | 585 | 1755 | 3 | ШТ. | CHINT
ЩСВж_S5 | монтажный материал | монтажный материал | монтажный материал | 0 | 0 | 0 | 1 | ШТ. | монтажный материал
ЩСВж_S5 | монтажная работа | монтажная работа | монтажная работа |  | 100 | 0 | 0 | РАБ. | монтажная работа
ЩСВж_S5 | [5 empty] | 12597.6
ЩОВ_S5 |  |  | ЩОВ_S5 |  |  |  | 1 | комплект | TEKSAN
ЩОВ_S5 | korpus | KONTROL EDİLECEK | ЩРн-24 metal pano, ısıtma kontrolü için IP54, 500x350x150 |  |  |  | 1 | ШТ. | TEKSAN
ЩОВ_S5 | bh | KONTROL EDİLECEK | NXHB-125 3P 16A yük ayırıcı |  |  |  | 1 | ШТ. | CHINT
ЩОВ_S5 | dif | 515373 | NXBLE-63YH 1P+N C10 30mA Type AC 6kA | 5719 | 3431.4 | 10294.2 | 3 | ШТ. | CHINT
ЩОВ_S5 | oto | 296708 | NXB-63S 1P C6 4.5kA | 975 | 585 | 585 | 1 | ШТ. | CHINT
ЩОВ_S5 | contactor | KONTROL EDİLECEK | NCH8-20/40 20A 4NO, 380/400 VAC bobin |  |  |  | 1 | ШТ. | CHINT
ЩОВ_S5 | rele | KONTROL EDİLECEK | PT330 termostat + sıcaklık sensörü |  |  |  | 1 | ШТ. | pys
ЩОВ_S5 | buat | KONTROL EDİLECEK | IP55 buat 100x100x50 |  |  |  | 3 | ШТ. | EKT/ONKA
ЩОВ_S5 | монтажный материал | монтажный материал | монтажный материал | 0 | 0 | 0 | 1 | ШТ. | монтажный материал
ЩОВ_S5 | монтажная работа | монтажная работа | монтажная работа |  | 100 | 0 | 0 | РАБ. | монтажная работа
ЩОВ_S5 | [5 empty] | 10879.2
ЩС-С(S5) |  |  | ЩС-С(S5) |  |  |  | 1 | комплект | TEKSAN
ЩС-С(S5) | korpus | 714-15010 | Pano met.ShRn-24 b/o (398х312х120)S/U 36 IP31 (TS) | 13410 | 8046 | 8046 | 1 | ШТ. | kaztek
ЩС-С(S5) | bh | 193180 | Выключатель нагрузки NXHB-125 3P 20A (R) | 3372 | 2023.2 | 2023.2 | 1 | ШТ. | CHINT
ЩС-С(S5) | dif | 515373 | Диф. авт. выкл. NXBLE-63YH 1P+N C10 30mA тип AC, 6kA (R) | 5719 | 3431.4 | 30882.6 | 9 | ШТ. | CHINT
ЩС-С(S5) | oto | 296709 | Авт. выкл. NXB-63S 1P 10А 4.5kA х-ка C (R) | 783 | 469.8 | 1879.2 | 4 | ШТ. | CHINT
ЩС-С(S5) | монтажный материал | монтажный материал | монтажный материал | 0 | 0 | 0 | 1 | ШТ. | монтажный материал
ЩС-С(S5) | монтажная работа | монтажная работа | монтажная работа |  | 100 | 0 | 0 | РАБ. | монтажная работа
ЩС-С(S5) | [5 empty] | 42831
ЩЭ_S5 |  |  | ЩЭ_S5 |  |  |  | 8 | комплект | TEKSAN
ЩЭ_S5 | korpus | 710-15939 | Kat panosu, 5 sayaç pencereli, zayıf akım bölmeli, DIN ray + N/PE baralı | 39665 | 23799 | 23799 | 1 | ШТ. | TEKSAN
ЩЭ_S5 | diger | 193169 | NXHB-125 1P 63A | 1421 | 852.6 | 4263 | 5 | ШТ. | CHINT
ЩЭ_S5 | dif | KONTROL EDİLECEK | NXBLE-63 1P+N C50 300mA elektromekanik Tip A, 6kA |  |  |  | 5 | ШТ. | CHINT
ЩЭ_S5 | bh | KONTROL EDİLECEK | 3P 25A yük ayırıcı (üst kat/asansör beslemesi) |  |  |  | 1 | ШТ. | CHINT
ЩЭ_S5 | sayac | KONTROL EDİLECEK | Mercury 203.2T LBO 5-60A tek faz sayaç |  |  |  | 5 | ШТ. | MERCURY
ЩЭ_S5 | diger | 775001 | AC30-111 DIN rail socket with earth | 1738 | 1042.8 | 1042.8 | 1 | ШТ. | CHINT
ЩЭ_S5 | монтажный материал | монтажный материал | монтажный материал | 0 | 0 | 0 | 1 | ШТ. | монтажный материал
ЩЭ_S5 | монтажная работа | монтажная работа | монтажная работа |  | 100 | 0 | 0 | РАБ. | монтажная работа
ЩЭ_S5 | [5 empty] | 29104.8
ЩК_S5 |  |  | ЩК_S5 |  |  |  | 9 | комплект | TEKSAN
ЩК_S5 | korpus | 711-03040 | ЩРв-24, sıva altı plastik konut panosu, IP40, %20 üzeri yedek alan | 11400 | 6840 | 6840 | 1 | ШТ. | TEKSAN
ЩК_S5 | diger | 193169 | NXHB-125 1P 63A | 1421 | 852.6 | 852.6 | 1 | ШТ. | CHINT
ЩК_S5 | oto | 296710 | NXB-63S 1P C16 4.5kA | 783 | 469.8 | 469.8 | 1 | ШТ. | CHINT
ЩК_S5 | oto | 296711 | NXB-63S 1P C20 4.5kA | 796 | 477.6 | 1432.8 | 3 | ШТ. | CHINT
ЩК_S5 | dif | 515408 | NXBLE-63YH 1P+N C40 30mA Type AC 6kA | 5556 | 3333.6 | 6667.2 | 2 | ШТ. | CHINT
ЩК_S5 | dif | 515387 | NXBLE-63YH 1P+N C20 30mA Type AC 6kA | 5632 | 3379.2 | 6758.4 | 2 | ШТ. | CHINT
ЩК_S5 | contactor | 256095 | NCH8-63/11 63A 1NO+1NC 230V AC | 12834 | 7700.4 | 7700.4 | 1 | ШТ. | CHINT
ЩК_S5 | монтажный материал | монтажный материал | монтажный материал | 0 | 0 | 0 | 1 | ШТ. | монтажный материал
ЩК_S5 | монтажная работа | монтажная работа | монтажная работа |  | 100 | 0 | 0 | РАБ. | монтажная работа
ЩК_S5 | [5 empty] | 30721.2
ЩК2_S5 |  |  | ЩК2_S5 |  |  |  | 31 | комплект | TEKSAN
ЩК2_S5 | korpus | 711-03040 | ЩРв-24, sıva altı plastik konut panosu, IP40, %20 üzeri yedek alan | 11400 | 6840 | 6840 | 1 | ШТ. | TEKSAN
ЩК2_S5 | diger | 193169 | NXHB-125 1P 63A | 1421 | 852.6 | 852.6 | 1 | ШТ. | CHINT
ЩК2_S5 | oto | 296710 | NXB-63S 1P C16 4.5kA | 783 | 469.8 | 469.8 | 1 | ШТ. | CHINT
ЩК2_S5 | oto | 296711 | NXB-63S 1P C20 4.5kA | 796 | 477.6 | 1910.4 | 4 | ШТ. | CHINT
ЩК2_S5 | dif | 515408 | NXBLE-63YH 1P+N C40 30mA Type AC 6kA | 5556 | 3333.6 | 6667.2 | 2 | ШТ. | CHINT
ЩК2_S5 | dif | 515387 | NXBLE-63YH 1P+N C20 30mA Type AC 6kA | 5632 | 3379.2 | 6758.4 | 2 | ШТ. | CHINT
ЩК2_S5 | contactor | 256095 | NCH8-63/11 63A 1NO+1NC 230V AC | 12834 | 7700.4 | 7700.4 | 1 | ШТ. | CHINT
ЩК2_S5 | монтажный материал | монтажный материал | монтажный материал | 0 | 0 | 0 | 1 | ШТ. | монтажный материал
ЩК2_S5 | монтажная работа | монтажная работа | монтажная работа |  | 100 | 0 | 0 | РАБ. | монтажная работа
ЩК2_S5 | [5 empty] | 31198.8
ДУ1, ПД2 (ШУН/В-R3 15.0 квТ) (S5) |  |  | ДУ1, ПД2 (ШУН/В-R3 15.0 квТ) (S5) |  |  |  | 2 | комплект | TEKSAN
ДУ1, ПД2 (ШУН/В-R3 15.0 квТ) (S5) | korpus | 719-15430 | Мет.Корпус ЩМП-2 (500x400x220) IP31 | 10305 | 6183 | 6183 | 1 | ШТ. | kaztek
ДУ1, ПД2 (ШУН/В-R3 15.0 квТ) (S5) | oto | 296845 | Авт. выкл. NXB-63S 3P 50А 4.5kA х-ка D (R) | 3985 | 2391 | 2391 | 1 | ШТ. | CHINT
ДУ1, ПД2 (ШУН/В-R3 15.0 квТ) (S5) | contactor | 836853 | Контактор NXC-38 38A 220АС 1НО+1НЗ 50Гц (R) | 16855 | 10113 | 10113 | 1 | ШТ. | CHINT
ДУ1, ПД2 (ШУН/В-R3 15.0 квТ) (S5) | diger | 593076 | Индикатор ND16-22D/2 желтый AC/DC230В (R) | 571 | 342.6 | 342.6 | 1 | ШТ. | CHINT
ДУ1, ПД2 (ШУН/В-R3 15.0 квТ) (S5) | diger | 593077 | Индикатор ND16-22D/2 зеленый AC/DC230В (R) | 589 | 353.4 | 353.4 | 1 | ШТ. | CHINT
ДУ1, ПД2 (ШУН/В-R3 15.0 квТ) (S5) | diger | 593075 | Индикатор ND16-22D/2 красный AC/DC230В (R) | 571 | 342.6 | 342.6 | 1 | ШТ. | CHINT
ДУ1, ПД2 (ШУН/В-R3 15.0 квТ) (S5) | oto | 296705 | Авт. выкл. NXB-63S 1P 2А 4.5kA х-ка C (R) | 1086 | 651.6 | 1303.2 | 2 | ШТ. | CHINT
ДУ1, ПД2 (ШУН/В-R3 15.0 квТ) (S5) | rele | 837122 | Тепловое реле NXR-100 23A-32A (R) | 9156 | 5493.6 | 5493.6 | 1 | ШТ. | CHINT
ДУ1, ПД2 (ШУН/В-R3 15.0 квТ) (S5) | diger | 938251 | Приставка доп.контакты AX-3X/22 к контактору NXC-06~630 (R) | 2177 | 1306.2 | 1306.2 | 1 | ШТ. | CHINT
ДУ1, ПД2 (ШУН/В-R3 15.0 квТ) (S5) | rele | 285448 | Промежуточное реле JZX-22F(D) 4 конт. с инд. LED 3А 220В AC (R) | 1565 | 939 | 1878 | 2 | ШТ. | CHINT
ДУ1, ПД2 (ШУН/В-R3 15.0 квТ) (S5) | diger | 285976 | Розетка CZY14A для JZX-22F(D) 4 контакта | 682 | 409.2 | 818.4 | 2 | ШТ. | CHINT
ДУ1, ПД2 (ШУН/В-R3 15.0 квТ) (S5) | монтажный материал | монтажный материал | монтажный материал | 0 | 0 | 0 | 1 | ШТ. | монтажный материал
ДУ1, ПД2 (ШУН/В-R3 15.0 квТ) (S5) | монтажная работа | монтажная работа | монтажная работа |  | 100 | 0 | 0 | РАБ. | монтажная работа
ДУ1, ПД2 (ШУН/В-R3 15.0 квТ) (S5) | [5 empty] | 30525
ПД1 (ШУН/В-R3 2,2 квТ) (S5) |  |  | ПД1 (ШУН/В-R3 2,2 квТ) (S5) |  |  |  | 1 | комплект | TEKSAN
ПД1 (ШУН/В-R3 2,2 квТ) (S5) | korpus | 719-15430 | Мет.Корпус ЩМП-2 (500x400x220) IP31 | 10305 | 6183 | 6183 | 1 | ШТ. | kaztek
ПД1 (ШУН/В-R3 2,2 квТ) (S5) | oto | 296839 | Авт. выкл. NXB-63S 3P 10А 4.5kA х-ка D (R) | 3644 | 2186.4 | 2186.4 | 1 | ШТ. | CHINT
ПД1 (ШУН/В-R3 2,2 квТ) (S5) | contactor | 836704 | Контактор NXC-09 9A 220В/АС3 1НО+1НЗ 50Гц (R) | 5214 | 3128.4 | 3128.4 | 1 | ШТ. | CHINT
ПД1 (ШУН/В-R3 2,2 квТ) (S5) | diger | 593076 | Индикатор ND16-22D/2 желтый AC/DC230В (R) | 571 | 342.6 | 342.6 | 1 | ШТ. | CHINT
ПД1 (ШУН/В-R3 2,2 квТ) (S5) | diger | 593077 | Индикатор ND16-22D/2 зеленый AC/DC230В (R) | 589 | 353.4 | 353.4 | 1 | ШТ. | CHINT
ПД1 (ШУН/В-R3 2,2 квТ) (S5) | diger | 593075 | Индикатор ND16-22D/2 красный AC/DC230В (R) | 571 | 342.6 | 342.6 | 1 | ШТ. | CHINT
ПД1 (ШУН/В-R3 2,2 квТ) (S5) | oto | 296705 | Авт. выкл. NXB-63S 1P 2А 4.5kA х-ка C (R) | 1086 | 651.6 | 1303.2 | 2 | ШТ. | CHINT
ПД1 (ШУН/В-R3 2,2 квТ) (S5) | rele | 837114 | Тепловое реле NXR-25 4-6A (R) | 4315 | 2589 | 2589 | 1 | ШТ. | CHINT
ПД1 (ШУН/В-R3 2,2 квТ) (S5) | diger | 938251 | Приставка доп.контакты AX-3X/22 к контактору NXC-06~630 (R) | 2177 | 1306.2 | 1306.2 | 1 | ШТ. | CHINT
ПД1 (ШУН/В-R3 2,2 квТ) (S5) | rele | 285448 | Промежуточное реле JZX-22F(D) 4 конт. с инд. LED 3А 220В AC (R) | 1565 | 939 | 1878 | 2 | ШТ. | CHINT
ПД1 (ШУН/В-R3 2,2 квТ) (S5) | diger | 285976 | Розетка CZY14A для JZX-22F(D) 4 контакта | 682 | 409.2 | 818.4 | 2 | ШТ. | CHINT
ПД1 (ШУН/В-R3 2,2 квТ) (S5) | монтажный материал | монтажный материал | монтажный материал | 0 | 0 | 0 | 1 | ШТ. | монтажный материал
ПД1 (ШУН/В-R3 2,2 квТ) (S5) | монтажная работа | монтажная работа | монтажная работа |  | 100 | 0 | 0 | РАБ. | монтажная работа
ПД1 (ШУН/В-R3 2,2 квТ) (S5) | [5 empty] | 20431.2
В1 (S5) |  |  | В1 (S5) |  |  |  | 1 | комплект | TEKSAN
В1 (S5) | korpus | KONTROL EDİLECEK | Korpus ölçüsü ve IP değeri üretim öncesi fiziksel yerleşimle teyit edilecek |  |  |  | 1 | ШТ. | kaztek
В1 (S5) | contactor | KONTROL EDİLECEK | ПМЛ1220 7-10А |  | 45000 | 45000 | 1 | ШТ. | PYS
В1 (S5) | монтажный материал | монтажный материал | монтажный материал | 0 | 0 | 0 | 1 | ШТ. | монтажный материал
В1 (S5) | монтажная работа | монтажная работа | монтажная работа |  | 100 | 0 | 0 | РАБ. | монтажная работа
В1 (S5) | [5 empty] | 45000
КРМ (УКМ-58 0,4-30-УЗ) (S5) |  |  | КРМ (УКМ-58 0,4-30-УЗ) (S5) |  |  |  | 1 | комплект | TEKSAN
КРМ (УКМ-58 0,4-30-УЗ) (S5) | korpus | KONTROL EDİLECEK | KRM kompanzasyon panosu 30 kVAr, 600x500x200 mm |  |  |  | 1 | ШТ. | kaztek
КРМ (УКМ-58 0,4-30-УЗ) (S5) | bh | KONTROL EDİLECEK | NH40-100/3 100A yük ayırıcı |  |  |  | 1 | ШТ. | CHINT
КРМ (УКМ-58 0,4-30-УЗ) (S5) | oto | 296833 | NXB-63S 3P C63 4.5kA | 3641 | 2184.6 | 2184.6 | 1 | ШТ. | CHINT
КРМ (УКМ-58 0,4-30-УЗ) (S5) | oto | 296708 | NXB-63S 1P C6 4.5kA | 975 | 585 | 1755 | 3 | ШТ. | CHINT
КРМ (УКМ-58 0,4-30-УЗ) (S5) | contactor | KONTROL EDİLECEK | NXC-65 kompanzasyon kontaktörü, 230 VAC bobin |  |  |  | 1 | ШТ. | CHINT
КРМ (УКМ-58 0,4-30-УЗ) (S5) | diger | KONTROL EDİLECEK | Kompanzasyon kontaktörü yardımcı kontak seti |  |  |  | 1 | ШТ. | CHINT
КРМ (УКМ-58 0,4-30-УЗ) (S5) | diger | KONTROL EDİLECEK | NWC6/KPS üç faz kondansatör 30 kVAr 450V |  |  |  | 1 | ШТ. | CHINT
КРМ (УКМ-58 0,4-30-УЗ) (S5) | rele | KONTROL EDİLECEK | Reaktif güç kontrol rölesi |  |  |  | 1 | ШТ. | CHINT
КРМ (УКМ-58 0,4-30-УЗ) (S5) | bara | KONTROL EDİLECEK | Alüminyum ana bara seti, mesnet/izolatör ve bağlantı parçaları; kesit kısa devre ve sıcaklık hesabıyla netleştirilecek |  | 0 | 0 | 1 | М | pys
КРМ (УКМ-58 0,4-30-УЗ) (S5) | монтажный материал | монтажный материал | монтажный материал | 0 | 0 | 0 | 1 | ШТ. | монтажный материал
КРМ (УКМ-58 0,4-30-УЗ) (S5) | монтажная работа | монтажная работа | монтажная работа |  | 100 | 0 | 0 | РАБ. | монтажная работа
КРМ (УКМ-58 0,4-30-УЗ) (S5) | [5 empty] | 3939.6
ВРУ (ВРУ-1-21-10 УХЛ4) (P1) |  |  | ВРУ (ВРУ-1-21-10 УХЛ4) (P1) |  |  |  | 1 | комплект | TEKSAN
ВРУ (ВРУ-1-21-10 УХЛ4) (P1) | korpus | 719-15043 | Мет. Щит ВРУ 1700х800х450+10CM База |  | 93000 | 93000 | 1 | ШТ. | kaztek
ВРУ (ВРУ-1-21-10 УХЛ4) (P1) | oto | 296829 | Авт. выкл. NXB-63S 3P 25А 4.5kA х-ка C (R) | 2429 | 1457.4 | 1457.4 | 1 | ШТ. | CHINT
ВРУ (ВРУ-1-21-10 УХЛ4) (P1) | mccb | 844301 | Авт. выкл. NXM-125S/3Р 40A 25кА (R) | 20174 | 12104.4 | 12104.4 | 1 | ШТ. | CHINT
ВРУ (ВРУ-1-21-10 УХЛ4) (P1) | diger | 521347 | Плавкая вставка предохранителя RT36-00-160, габарит 00, 63А | 1525 | 915 | 2745 | 3 | ШТ. | CHINT
ВРУ (ВРУ-1-21-10 УХЛ4) (P1) | diger | 521260 | Держатель плавкой вставки RT36-00-160, габарит 00, 160А | 2038 | 1222.8 | 3668.4 | 3 | ШТ. | CHINT
ВРУ (ВРУ-1-21-10 УХЛ4) (P1) | oto | 296708 | Авт. выкл. NXB-63S 1P 6А 4.5kA х-ка C (R) | 975 | 585 | 1170 | 2 | ШТ. | CHINT
ВРУ (ВРУ-1-21-10 УХЛ4) (P1) | sayac | KONTROL EDİLECEK | Меркурий 234 ARTm-02 POB.L2 PLC-II 5-100A |  |  |  | 1 | ШТ. | PYS
ВРУ (ВРУ-1-21-10 УХЛ4) (P1) | opn | KONTROL EDİLECEK | NU6-II Tip 2, 1P, Uc 275V parafudr |  |  |  | 3 | ШТ. | CHINT
ВРУ (ВРУ-1-21-10 УХЛ4) (P1) | oto | 296830 | NXB-63S 3P C32 4.5kA | 2606 | 1563.6 | 1563.6 | 1 | ШТ. | CHINT
ВРУ (ВРУ-1-21-10 УХЛ4) (P1) | bara | KONTROL EDİLECEK | Alüminyum ana bara seti, mesnet/izolatör ve bağlantı parçaları; kesit kısa devre ve sıcaklık hesabıyla netleştirilecek |  | 0 | 0 | 1 | М | pys
ВРУ (ВРУ-1-21-10 УХЛ4) (P1) | монтажный материал | монтажный материал | монтажный материал | 0 | 0 | 0 | 1 | ШТ. | монтажный материал
ВРУ (ВРУ-1-21-10 УХЛ4) (P1) | монтажная работа | монтажная работа | монтажная работа |  | 100 | 0 | 0 | РАБ. | монтажная работа
ВРУ (ВРУ-1-21-10 УХЛ4) (P1) | [5 empty] | 115708.8
ВРУп (ВРУ1-21-10 УХЛ4) (P1) |  |  | ВРУп (ВРУ1-21-10 УХЛ4) (P1) |  |  |  | 1 | комплект | TEKSAN
ВРУп (ВРУ1-21-10 УХЛ4) (P1) | korpus | 719-15043 | Мет. Щит ВРУ 1700х800х450+10CM База |  | 93000 | 93000 | 1 | ШТ. | kaztek
ВРУп (ВРУ1-21-10 УХЛ4) (P1) | bh | KONTROL EDİLECEK | CHINT NH40-250/3, tek yönlü yük ayırıcı |  |  |  | 1 | ШТ. | CHINT
ВРУп (ВРУ1-21-10 УХЛ4) (P1) | mccb | 844299 | Авт. выкл. NXM-125S/3Р 25A 25кА (R) | 18139 | 10883.4 | 32650.2 | 3 | ШТ. | CHINT
ВРУп (ВРУ1-21-10 УХЛ4) (P1) | mccb | 844300 | Авт. выкл. NXM-125S/3Р 32A 25кА (R) | 19700 | 11820 | 23640 | 2 | ШТ. | CHINT
ВРУп (ВРУ1-21-10 УХЛ4) (P1) | diger | 521366 | Держатель плавкой вставки RT36-0-160, габарит 0, 160А | 3100 | 1860 | 5580 | 3 | ШТ. | CHINT
ВРУп (ВРУ1-21-10 УХЛ4) (P1) | diger | 521227 | Плавкая вставка предохранителя RT36-0-160, габарит 0, 63А | 2189 | 1313.4 | 3940.2 | 3 | ШТ. | CHINT
ВРУп (ВРУ1-21-10 УХЛ4) (P1) | oto | 296708 | Авт. выкл. NXB-63S 1P 6А 4.5kA х-ка C (R) | 975 | 585 | 585 | 1 | ШТ. | CHINT
ВРУп (ВРУ1-21-10 УХЛ4) (P1) | sayac | LI | Дала CA4-Э720 R ТХ IР П RS Д (3x220/380V 10-100A) | 39100 | 39100 | 39100 | 1 | ШТ. | PYS
ВРУп (ВРУ1-21-10 УХЛ4) (P1) | bara | KONTROL EDİLECEK | Alüminyum ana bara seti, mesnet/izolatör ve bağlantı parçaları; kesit kısa devre ve sıcaklık hesabıyla netleştirilecek |  | 0 | 0 | 1 | М | pys
ВРУп (ВРУ1-21-10 УХЛ4) (P1) | монтажный материал | монтажный материал | монтажный материал | 0 | 0 | 0 | 1 | ШТ. | монтажный материал
ВРУп (ВРУ1-21-10 УХЛ4) (P1) | монтажная работа | монтажная работа | монтажная работа |  | 100 | 0 | 0 | РАБ. | монтажная работа
ВРУп (ВРУ1-21-10 УХЛ4) (P1) | [5 empty] | 198495.4
АВР (P1) |  |  | АВР (P1) |  |  |  | 1 | комплект | TEKSAN
АВР (P1) | korpus | KONTROL EDİLECEK | Dikili metal pano, kaideli, montaj plakalı, 1800x1000x500 mm, IP31 |  |  |  | 1 | ШТ. | kaztek
АВР (P1) | mccb | 131367 | NXM-250S/3P 200A 36kA | 34800 | 20880 | 62640 | 3 | ШТ. | CHINT
АВР (P1) | oto | 296825 | NXB-63S 3P C6 4.5kA | 2873 | 1723.8 | 5171.4 | 3 | ШТ. | CHINT
АВР (P1) | contactor | KONTROL EDİLECEK | NXC-250 250A AC-3, 230 VAC bobin |  |  |  | 3 | ШТ. | CHINT
АВР (P1) | diger | KONTROL EDİLECEK | NXC büyük güç kontaktörü uyumlu yardımcı kontak seti |  |  |  | 3 | ШТ. | CHINT
АВР (P1) | rele | KONTROL EDİLECEK | 3 faz gerilim/faz sırası kontrol rölesi |  |  |  | 3 | ШТ. | CHINT
АВР (P1) | tt | KONTROL EDİLECEK | Akım trafosu 200/5 |  |  |  | 7 | ШТ. | pys
АВР (P1) | sayac | KONTROL EDİLECEK | Mercury 234 ARTM-02, CT bağlı üç faz sayaç |  |  |  | 2 | ШТ. | MERCURY
АВР (P1) | bara | KONTROL EDİLECEK | Alüminyum ana bara seti, mesnet/izolatör ve bağlantı parçaları; kesit kısa devre ve sıcaklık hesabıyla netleştirilecek |  | 0 | 0 | 1 | М | pys
АВР (P1) | монтажный материал | монтажный материал | монтажный материал | 0 | 0 | 0 | 1 | ШТ. | монтажный материал
АВР (P1) | монтажная работа | монтажная работа | монтажная работа |  | 100 | 0 | 0 | РАБ. | монтажная работа
АВР (P1) | [5 empty] | 67811.4
ЩУ-Jet (P1) |  |  | ЩУ-Jet (P1) |  |  |  | 1 | комплект | TEKSAN
ЩУ-Jet (P1) | korpus | 719-15445 | Мет.Корпус ЩМП-5 (1000x650x300) IP31 | 38905 | 23343 | 23343 | 1 | ШТ. | kaztek
ЩУ-Jet (P1) | mccb | 131362 | Авт. выкл. NXM-125S/3Р 100A 25кА (R) | 19443 | 11665.8 | 11665.8 | 1 | ШТ. | CHINT
ЩУ-Jet (P1) | oto | 296843 | Авт. выкл. NXB-63S 3P 32А 4.5kA х-ка D (R) | 3604 | 2162.4 | 4324.8 | 2 | ШТ. | CHINT
ЩУ-Jet (P1) | oto | 296842 | Авт. выкл. NXB-63S 3P 25А 4.5kA х-ка D (R) | 3604 | 2162.4 | 2162.4 | 1 | ШТ. | CHINT
ЩУ-Jet (P1) | oto | 296839 | Авт. выкл. NXB-63S 3P 10А 4.5kA х-ка D (R) | 3644 | 2186.4 | 2186.4 | 1 | ШТ. | CHINT
ЩУ-Jet (P1) | oto | 296838 | Авт. выкл. NXB-63S 3P 6А 4.5kA х-ка D (R) | 3644 | 2186.4 | 4372.8 | 2 | ШТ. | CHINT
ЩУ-Jet (P1) | oto | 296824 | Авт. выкл. NXB-63S 3P 4А 4.5kA х-ка C (R) | 3232 | 1939.2 | 1939.2 | 1 | ШТ. | CHINT
ЩУ-Jet (P1) | oto | 296705 | Авт. выкл. NXB-63S 1P 2А 4.5kA х-ка C (R) | 1086 | 651.6 | 3258 | 5 | ШТ. | CHINT
ЩУ-Jet (P1) | bara | KONTROL EDİLECEK | Alüminyum ana bara seti, mesnet/izolatör ve bağlantı parçaları; kesit kısa devre ve sıcaklık hesabıyla netleştirilecek |  | 0 | 0 | 1 | М | pys
ЩУ-Jet (P1) | монтажный материал | монтажный материал | монтажный материал | 0 | 0 | 0 | 1 | ШТ. | монтажный материал
ЩУ-Jet (P1) | монтажная работа | монтажная работа | монтажная работа |  | 100 | 0 | 0 | РАБ. | монтажная работа
ЩУ-Jet (P1) | [5 empty] | 53252.4
ЩУ-Апт(P1) |  |  | ЩУ-Апт(P1) |  |  |  | 1 | комплект | TEKSAN
ЩУ-Апт(P1) | korpus | 719-15445 | Мет.Корпус ЩМП-5 (1000x650x300) IP31 | 38905 | 23343 | 23343 | 1 | ШТ. | kaztek
ЩУ-Апт(P1) | mccb | 131362 | Авт. выкл. NXM-125S/3Р 100A 25кА (R) | 19443 | 11665.8 | 11665.8 | 1 | ШТ. | CHINT
ЩУ-Апт(P1) | oto | 296846 | Авт. выкл. NXB-63S 3P 63А 4.5kA х-ка D (R) | 3985 | 2391 | 4782 | 2 | ШТ. | CHINT
ЩУ-Апт(P1) | oto | 296838 | Авт. выкл. NXB-63S 3P 6А 4.5kA х-ка D (R) | 3644 | 2186.4 | 2186.4 | 1 | ШТ. | CHINT
ЩУ-Апт(P1) | diger | 593076 | Индикатор ND16-22D/2 желтый AC/DC230В (R) | 571 | 342.6 | 1027.8 | 3 | ШТ. | CHINT
ЩУ-Апт(P1) | diger | 593077 | Индикатор ND16-22D/2 зеленый AC/DC230В (R) | 589 | 353.4 | 1060.2 | 3 | ШТ. | CHINT
ЩУ-Апт(P1) | diger | 593075 | Индикатор ND16-22D/2 красный AC/DC230В (R) | 571 | 342.6 | 1027.8 | 3 | ШТ. | CHINT
ЩУ-Апт(P1) | oto | 296708 | Авт. выкл. NXB-63S 1P 6А 4.5kA х-ка C (R) | 975 | 585 | 1170 | 2 | ШТ. | CHINT
ЩУ-Апт(P1) | rele | 837125 | Тепловое реле NXR-100 48A-65A (R) | 9156 | 5493.6 | 10987.2 | 2 | ШТ. | CHINT
ЩУ-Апт(P1) | rele | 837100 | Тепловое реле NXR-12 2.5-4A (R) | 4445 | 2667 | 2667 | 1 | ШТ. | CHINT
ЩУ-Апт(P1) | rele | 285448 | Промежуточное реле JZX-22F(D) 4 конт. с инд. LED 3А 220В AC (R) | 1565 | 939 | 3756 | 4 | ШТ. | CHINT
ЩУ-Апт(P1) | diger | 285976 | Розетка CZY14A для JZX-22F(D) 4 контакта | 682 | 409.2 | 1636.8 | 4 | ШТ. | CHINT
ЩУ-Апт(P1) | diger | 574849 | Переключатель NP2-BD33, 3 положения с фиксацией, 2НО IP40 | 1836 | 1101.6 | 3304.8 | 3 | ШТ. | CHINT
ЩУ-Апт(P1) | bara | KONTROL EDİLECEK | Alüminyum ana bara seti, mesnet/izolatör ve bağlantı parçaları; kesit kısa devre ve sıcaklık hesabıyla netleştirilecek |  | 0 | 0 | 1 | М | pys
ЩУ-Апт(P1) | монтажный материал | монтажный материал | монтажный материал | 0 | 0 | 0 | 1 | ШТ. | монтажный материал
ЩУ-Апт(P1) | монтажная работа | монтажная работа | монтажная работа |  | 100 | 0 | 0 | РАБ. | монтажная работа
ЩУ-Апт(P1) | [5 empty] | 68614.8
ЩУп-1 (P1) |  |  | ЩУп-1 (P1) |  |  |  | 1 | комплект | TEKSAN
ЩУп-1 (P1) | korpus | KONTROL EDİLECEK | ЩУп-1 metal pano 500x400x220 mm IP31 |  |  |  | 1 | ШТ. | kaztek
ЩУп-1 (P1) | bh | KONTROL EDİLECEK | NXHB-125 3P 25A yük ayırıcı |  |  |  | 1 | ШТ. | CHINT
ЩУп-1 (P1) | oto | 296829 | NXB-63S 3P C25 4.5kA | 2429 | 1457.4 | 1457.4 | 1 | ШТ. | CHINT
ЩУп-1 (P1) | sayac | KONTROL EDİLECEK | Saiman CA4-E720, direkt 10-100A üç faz sayaç |  |  |  | 1 | ШТ. | SAIMAN
ЩУп-1 (P1) | монтажный материал | монтажный материал | монтажный материал | 0 | 0 | 0 | 1 | ШТ. | монтажный материал
ЩУп-1 (P1) | монтажная работа | монтажная работа | монтажная работа |  | 100 | 0 | 0 | РАБ. | монтажная работа
ЩУп-1 (P1) | [5 empty] | 1457.4
ЩР-АВР(ПР11-3067-54 У1) (P1) |  |  | ЩР-АВР(ПР11-3067-54 У1) (P1) |  |  |  | 1 | комплект | TEKSAN
ЩР-АВР(ПР11-3067-54 У1) (P1) | korpus | KONTROL EDİLECEK | ЩР-АВР dağıtım panosu 800x650x250 mm |  |  |  | 1 | ШТ. | kaztek
ЩР-АВР(ПР11-3067-54 У1) (P1) | mccb | 131362 | NXM-125S/3P 100A 25kA | 19443 | 11665.8 | 23331.6 | 2 | ШТ. | CHINT
ЩР-АВР(ПР11-3067-54 У1) (P1) | mccb | 844300 | NXM-125S/3P 32A 25kA | 19700 | 11820 | 11820 | 1 | ШТ. | CHINT
ЩР-АВР(ПР11-3067-54 У1) (P1) | mccb | 844299 | NXM-125S/3P 25A 25kA | 18139 | 10883.4 | 43533.6 | 4 | ШТ. | CHINT
ЩР-АВР(ПР11-3067-54 У1) (P1) | bara | KONTROL EDİLECEK | Alüminyum ana bara seti, mesnet/izolatör ve bağlantı parçaları; kesit kısa devre ve sıcaklık hesabıyla netleştirilecek |  | 0 | 0 | 1 | М | pys
ЩР-АВР(ПР11-3067-54 У1) (P1) | монтажный материал | монтажный материал | монтажный материал | 0 | 0 | 0 | 1 | ШТ. | монтажный материал
ЩР-АВР(ПР11-3067-54 У1) (P1) | монтажная работа | монтажная работа | монтажная работа |  | 100 | 0 | 0 | РАБ. | монтажная работа
ЩР-АВР(ПР11-3067-54 У1) (P1) | [5 empty] | 78685.2
ЩС-Р (P1) |  |  | ЩС-Р (P1) |  |  |  | 1 | комплект | TEKSAN
ЩС-Р (P1) | korpus | 714-15015 | Pano met.ShRn-36 b/o (312х540х120)S/U 36 IP31 (TS) | 15140 | 9084 | 9084 | 1 | ШТ. | kaztek
ЩС-Р (P1) | bh | 193181 | Выключатель нагрузки NXHB-125 3P 32A (R) | 3372 | 2023.2 | 2023.2 | 1 | ШТ. | CHINT
ЩС-Р (P1) | dif | 515394 | Диф. авт. выкл. NXBLE-63YH 1P+N C25 30mA тип AC, 6kA (R) | 5069 | 3041.4 | 12165.6 | 4 | ШТ. | CHINT
ЩС-Р (P1) | dif | 515380 | Диф. авт. выкл. NXBLE-63YH 1P+N C16 30mA тип AC, 6kA (R) | 5104 | 3062.4 | 18374.4 | 6 | ШТ. | CHINT
ЩС-Р (P1) | монтажный материал | монтажный материал | монтажный материал | 0 | 0 | 0 | 1 | ШТ. | монтажный материал
ЩС-Р (P1) | монтажная работа | монтажная работа | монтажная работа |  | 100 | 0 | 0 | РАБ. | монтажная работа
ЩС-Р (P1) | [5 empty] | 41647.2
ЩС-1 (P1) |  |  | ЩС-1 (P1) |  |  |  | 1 | комплект | TEKSAN
ЩС-1 (P1) | korpus | 714-15005 | Pano met.ShRn-12 b/o (313х268х120)S/U 36 IP31 (TS) | 10270 | 6162 | 6162 | 1 | ШТ. | kaztek
ЩС-1 (P1) | bh | 193181 | Выключатель нагрузки NXHB-125 3P 32A (R) | 3372 | 2023.2 | 2023.2 | 1 | ШТ. | CHINT
ЩС-1 (P1) | oto | 296709 | Авт. выкл. NXB-63S 1P 10А 4.5kA х-ка C (R) | 783 | 469.8 | 469.8 | 1 | ШТ. | CHINT
ЩС-1 (P1) | dif | 515380 | Диф. авт. выкл. NXBLE-63YH 1P+N C16 30mA тип AC, 6kA (R) | 5104 | 3062.4 | 6124.8 | 2 | ШТ. | CHINT
ЩС-1 (P1) | монтажный материал | монтажный материал | монтажный материал | 0 | 0 | 0 | 1 | ШТ. | монтажный материал
ЩС-1 (P1) | монтажная работа | монтажная работа | монтажная работа |  | 100 | 0 | 0 | РАБ. | монтажная работа
ЩС-1 (P1) | [5 empty] | 14779.8
ЩС-CC (P1) |  |  | ЩС-CC (P1) |  |  |  | 1 | комплект | TEKSAN
ЩС-CC (P1) | korpus | 714-15010 | Pano met.ShRn-24 b/o (398х312х120)S/U 36 IP31 (TS) | 13410 | 8046 | 8046 | 1 | ШТ. | kaztek
ЩС-CC (P1) | bh | 193181 | Выключатель нагрузки NXHB-125 3P 32A (R) | 3372 | 2023.2 | 2023.2 | 1 | ШТ. | CHINT
ЩС-CC (P1) | oto | 296712 | Авт. выкл. NXB-63S 1P 25А 4.5kA х-ка C (R) | 800 | 480 | 480 | 1 | ШТ. | CHINT
ЩС-CC (P1) | oto | 296710 | Авт. выкл. NXB-63S 1P 16А 4.5kA х-ка C (R) | 783 | 469.8 | 1409.4 | 3 | ШТ. | CHINT
ЩС-CC (P1) | oto | 296709 | Авт. выкл. NXB-63S 1P 10А 4.5kA х-ка C (R) | 783 | 469.8 | 1879.2 | 4 | ШТ. | CHINT
ЩС-CC (P1) | dif | 539847 | Диф. авт. выкл. NXBLE-63YH 3P+N C16 30mA тип AC, 6kA (R) | 8352 | 5011.2 | 5011.2 | 1 | ШТ. | CHINT
ЩС-CC (P1) | монтажный материал | монтажный материал | монтажный материал | 0 | 0 | 0 | 1 | ШТ. | монтажный материал
ЩС-CC (P1) | монтажная работа | монтажная работа | монтажная работа |  | 100 | 0 | 0 | РАБ. | монтажная работа
ЩС-CC (P1) | [5 empty] | 18849
ЩОВ_P1 |  |  | ЩОВ_P1 |  |  |  | 1 | комплект | TEKSAN
ЩОВ_P1 | korpus | KONTROL EDİLECEK | ЩРн-24 metal pano, ısıtma kontrolü için IP54, 500x350x150 |  |  |  | 1 | ШТ. | TEKSAN
ЩОВ_P1 | bh | KONTROL EDİLECEK | NXHB-125 3P 25A yük ayırıcı |  |  |  | 1 | ШТ. | CHINT
ЩОВ_P1 | dif | 515380 | NXBLE-63YH 1P+N C16 30mA Type AC 6kA | 5104 | 3062.4 | 6124.8 | 2 | ШТ. | CHINT
ЩОВ_P1 | oto | 296708 | NXB-63S 1P C6 4.5kA | 975 | 585 | 585 | 1 | ШТ. | CHINT
ЩОВ_P1 | contactor | KONTROL EDİLECEK | NCH8-20/20 20A 2NO, 380/400 VAC bobin |  |  |  | 1 | ШТ. | CHINT
ЩОВ_P1 | rele | KONTROL EDİLECEK | PT-220 + TST05 sıcaklık sensörü |  |  |  | 1 | ШТ. | pys
ЩОВ_P1 | buat | KONTROL EDİLECEK | IP55 buat 100x100x50 |  |  |  | 1 | ШТ. | EKT/ONKA
ЩОВ_P1 | монтажный материал | монтажный материал | монтажный материал | 0 | 0 | 0 | 1 | ШТ. | монтажный материал
ЩОВ_P1 | монтажная работа | монтажная работа | монтажная работа |  | 100 | 0 | 0 | РАБ. | монтажная работа
ЩОВ_P1 | [5 empty] | 6709.8
Щоп-1 (P1) |  |  | Щоп-1 (P1) |  |  |  | 1 | комплект | TEKSAN
Щоп-1 (P1) | korpus | 714-15005 | Pano met.ShRn-12 b/o (313х268х120)S/U 36 IP31 (TS) | 10270 | 6162 | 6162 | 1 | ШТ. | kaztek
Щоп-1 (P1) | bh | 193180 | Выключатель нагрузки NXHB-125 3P 20A (R) | 3372 | 2023.2 | 2023.2 | 1 | ШТ. | CHINT
Щоп-1 (P1) | oto | 296710 | Авт. выкл. NXB-63S 1P 16А 4.5kA х-ка C (R) | 783 | 469.8 | 2818.8 | 6 | ШТ. | CHINT
Щоп-1 (P1) | монтажный материал | монтажный материал | монтажный материал | 0 | 0 | 0 | 1 | ШТ. | монтажный материал
Щоп-1 (P1) | монтажная работа | монтажная работа | монтажная работа |  | 100 | 0 | 0 | РАБ. | монтажная работа
Щоп-1 (P1) | [5 empty] | 11004
ЩАОп-1 |  |  | ЩАОп-1 |  |  |  | 1 | комплект | TEKSAN
ЩАОп-1 | korpus | 714-15005 | Pano met.ShRn-12 b/o (313х268х120)S/U 36 IP31 (TS) | 10270 | 6162 | 6162 | 1 | ШТ. | kaztek
ЩАОп-1 | bh | 193180 | Выключатель нагрузки NXHB-125 3P 20A (R) | 3372 | 2023.2 | 2023.2 | 1 | ШТ. | CHINT
ЩАОп-1 | oto | 296710 | Авт. выкл. NXB-63S 1P 16А 4.5kA х-ка C (R) | 783 | 469.8 | 1879.2 | 4 | ШТ. | CHINT
ЩАОп-1 | монтажный материал | монтажный материал | монтажный материал | 0 | 0 | 0 | 1 | ШТ. | монтажный материал
ЩАОп-1 | монтажная работа | монтажная работа | монтажная работа |  | 100 | 0 | 0 | РАБ. | монтажная работа
ЩАОп-1 | [5 empty] | 10064.4
ЩУНп (P1) |  |  | ЩУНп (P1) |  |  |  | 1 | комплект | TEKSAN
ЩУНп (P1) | korpus | KONTROL EDİLECEK | ЩУНп yangın pompası kontrol panosu 1000x650x300 mm IP54 |  |  |  | 1 | ШТ. | kaztek
ЩУНп (P1) | oto | 296832 | Авт. выкл. NXB-63S 3P 50А 4.5kA х-ка C (R) | 3172 | 1903.2 | 3806.4 | 2 | ШТ. | CHINT
ЩУНп (P1) | oto | 296825 | Авт. выкл. NXB-63S 3P 6А 4.5kA х-ка C (R) | 2873 | 1723.8 | 1723.8 | 1 | ШТ. | CHINT
ЩУНп (P1) | diger | 814991 | Вспомогательный контакт AX-X1 для NXB-63 (R) | 2856 | 1713.6 | 5140.8 | 3 | ШТ. | CHINT
ЩУНп (P1) | oto | 296707 | Авт. выкл. NXB-63S 1P 4А 4.5kA х-ка C (R) | 1090 | 654 | 1308 | 2 | ШТ. | CHINT
ЩУНп (P1) | oto | 296705 | Авт. выкл. NXB-63S 1P 2А 4.5kA х-ка C (R) | 1086 | 651.6 | 651.6 | 1 | ШТ. | CHINT
ЩУНп (P1) | contactor | 836853 | Контактор NXC-38 38A 220АС 1НО+1НЗ 50Гц (R) | 16855 | 10113 | 20226 | 2 | ШТ. | CHINT
ЩУНп (P1) | diger | 938251 | Приставка доп.контакты AX-3X/22 к контактору NXC-06~630 (R) | 2177 | 1306.2 | 2612.4 | 2 | ШТ. | CHINT
ЩУНп (P1) | contactor | 836572 | Контактор NXC-06M10 6A 220В/АС3 1НО 50Гц (R) | 4563 | 2737.8 | 8213.4 | 3 | ШТ. | CHINT
ЩУНп (P1) | diger | 925186 | Приставка доп.контакты AX-3M/22 к контактору NXC-06M~12M | 3299 | 1979.4 | 1979.4 | 1 | ШТ. | CHINT
ЩУНп (P1) | oto | 837121 | Тепловое реле NXR-38 30A-38A (R) | 6326 | 3795.6 | 7591.2 | 2 | ШТ. | CHINT
ЩУНп (P1) | rele | 837114 | Тепловое реле NXR-25 4-6A (R) | 4315 | 2589 | 2589 | 1 | ШТ. | CHINT
ЩУНп (P1) | rele | 285448 | Промежуточное реле JZX-22F(D) 4 конт. с инд. LED 3А 220В AC (R) | 1565 | 939 | 1878 | 2 | ШТ. | CHINT
ЩУНп (P1) | diger | 285976 | Розетка CZY14A для JZX-22F(D) 4 контакта | 682 | 409.2 | 818.4 | 2 | ШТ. | CHINT
ЩУНп (P1) | diger | 285986 | Фиксатор NG102 для реле с розеткой CZY11A, CZY14A | 80 | 48 | 96 | 2 | ШТ. | CHINT
ЩУНп (P1) | rele | 285202 | Промежуточное реле JZX-22F(D) 3 конт. с инд. LED 5А 220В AC (R) | 1575 | 945 | 6615 | 7 | ШТ. | CHINT
ЩУНп (P1) | diger | 285964 | Розетка CZY11A для JZX-22F(D) 3 контакта (R) | 1280 | 768 | 5376 | 7 | ШТ. | CHINT
ЩУНп (P1) | diger | 285986 | Фиксатор NG102 для реле с розеткой CZY11A, CZY14A | 80 | 48 | 336 | 7 | ШТ. | CHINT
ЩУНп (P1) | rele | 258438 | Реле времени NTE8-10B (задержка времени включения) 1-10с, 1НО, AC230В (R) | 7799 | 4679.4 | 9358.8 | 2 | ШТ. | CHINT
ЩУНп (P1) | diger | 574817 | Кнопка управления NP2-EA42 без подсветки красная 1НЗ IP40 | 689 | 413.4 | 1240.2 | 3 | ШТ. | CHINT
ЩУНп (P1) | diger | 574814 | Кнопка управления NP2-EA21 без подсветки черная 1НО IP40 | 689 | 413.4 | 1240.2 | 3 | ШТ. | CHINT
ЩУНп (P1) | diger | 574849 | Переключатель NP2-BD33, 3 положения с фиксацией, 2НО IP40 | 1836 | 1101.6 | 4406.4 | 4 | ШТ. | CHINT
ЩУНп (P1) | diger | 576726 | Блоки контактные NP2-BE102, 1НЗ | 360 | 216 | 1296 | 6 | ШТ. | CHINT
ЩУНп (P1) | diger | 576728 | Блоки контактные NP2-BE101, 1НО | 350 | 210 | 420 | 2 | ШТ. | CHINT
ЩУНп (P1) | diger | 593077 | Индикатор ND16-22D/2 зеленый AC/DC230В (R) | 589 | 353.4 | 1060.2 | 3 | ШТ. | CHINT
ЩУНп (P1) | diger | 593076 | Индикатор ND16-22D/2 желтый AC/DC230В (R) | 571 | 342.6 | 2055.6 | 6 | ШТ. | CHINT
ЩУНп (P1) | diger | 593075 | Индикатор ND16-22D/2 красный AC/DC230В (R) | 571 | 342.6 | 1027.8 | 3 | ШТ. | CHINT
ЩУНп (P1) | diger | 296710 | резистор 47 om |  |  |  | 5 | ШТ. | CHINT
ЩУНп (P1) | diger | 539847 | конденсатор |  |  |  | 5 | ШТ. | CHINT
ЩУНп (P1) | монтажный материал | монтажный материал | монтажный материал | 0 | 0 | 0 | 1 | ШТ. | монтажный материал
ЩУНп (P1) | монтажная работа | монтажная работа | монтажная работа |  | 100 | 0 | 0 | РАБ. | монтажная работа
ЩУНп (P1) | [5 empty] | 93066.6
КРМ (УКРМ-0,4-10-2,5 У3) (P1) |  |  | КРМ (УКРМ-0,4-10-2,5 У3) (P1) |  |  |  | 1 | комплект | TEKSAN
КРМ (УКРМ-0,4-10-2,5 У3) (P1) | korpus | KONTROL EDİLECEK | KRM kompanzasyon panosu 10 kVAr, 600x500x200 mm |  |  |  | 1 | ШТ. | kaztek
КРМ (УКРМ-0,4-10-2,5 У3) (P1) | diger | 193182 | NXHB-125 3P 40A | 3372 | 2023.2 | 2023.2 | 1 | ШТ. | CHINT
КРМ (УКРМ-0,4-10-2,5 У3) (P1) | oto | 296829 | NXB-63S 3P C25 4.5kA | 2429 | 1457.4 | 1457.4 | 1 | ШТ. | CHINT
КРМ (УКРМ-0,4-10-2,5 У3) (P1) | oto | 296708 | NXB-63S 1P C6 4.5kA | 975 | 585 | 1755 | 3 | ШТ. | CHINT
КРМ (УКРМ-0,4-10-2,5 У3) (P1) | contactor | KONTROL EDİLECEK | NXC-25 kompanzasyon kontaktörü, 230 VAC bobin |  |  |  | 1 | ШТ. | CHINT
КРМ (УКРМ-0,4-10-2,5 У3) (P1) | diger | KONTROL EDİLECEK | Kompanzasyon kontaktörü yardımcı kontak seti |  |  |  | 1 | ШТ. | CHINT
КРМ (УКРМ-0,4-10-2,5 У3) (P1) | diger | KONTROL EDİLECEK | NWC6/KPS üç faz kondansatör 10 kVAr 450V |  |  |  | 1 | ШТ. | CHINT
КРМ (УКРМ-0,4-10-2,5 У3) (P1) | rele | KONTROL EDİLECEK | Reaktif güç kontrol rölesi |  |  |  | 1 | ШТ. | CHINT
КРМ (УКРМ-0,4-10-2,5 У3) (P1) | монтажный материал | монтажный материал | монтажный материал | 0 | 0 | 0 | 1 | ШТ. | монтажный материал
КРМ (УКРМ-0,4-10-2,5 У3) (P1) | монтажная работа | монтажная работа | монтажная работа |  | 100 | 0 | 0 | РАБ. | монтажная работа
КРМ (УКРМ-0,4-10-2,5 У3) (P1) | [5 empty] | 5235.6