## BOM
YSF HICH — 260827 ATYRAU BATYSMURA PRIME 2 — CHINT PANO BOM v1
Fiyat: CHINT ×0.60 ¦ KAZTEK/TEKSAN ×1.00 ¦ EKT ×1.00 ¦ SAIMAN ×1.00 ¦ Katsayilar: Kurallar sayfasi (sari hucreler)
ROW | Наименование1 | Тип | Артикул | Номенклатура | Цена | Нетто KZT | Сумма KZT (1 щит) | Кол-во | Ед.изм. | Завод | Сумма KZT (проект) | Группа | — | —
1 | ЩС-1(S1) | щит |  | ЩС-1(S1) |  |  |  | 1 | компл.
1 |  | korpus | 719-15410 | Мет.Корпус ЩМП-1 (395х310х150) УХЛ3 IP54 | 10995 | 10995 | 10995 | 1 | шт. | KAZTEK | 10995 | korpus
1 |  | rubilnik | 193184 | Выключатель нагрузки NXHB-125 3P 80A (R) | 4439 | 2663.4 | 2663.4 | 1 | шт. | CHINT | 2663.4 | rubilnik
1 |  | монтажный материал |  | Монтажный материал / montaj sarf malzemesi (%3) |  | 409.752 | 409.752 | 1 | компл. | TEKLED | 409.752 | монтажный материал
1 |  | монтажная работа |  | Монтажные работы / pano montaj-kablaj iscilligi (86 dk) | 1.4333 | 100 | 8600 | 86 | мин | TEKLED | 8600 | монтажная работа
| Toplam ЩС-1(S1) |  |  | Toplam ЩС-1(S1) — 1 щит / проект 1 шт |  |  | 22668.152 | 1 | компл. |  | 22668.152
2 | ЩС-2(S1) | щит |  | ЩС-2(S1) |  |  |  | 1 | компл.
2 |  | korpus | 719-15410 | Мет.Корпус ЩМП-1 (395х310х150) УХЛ3 IP54 | 10995 | 10995 | 10995 | 1 | шт. | KAZTEK | 10995 | korpus
2 |  | rubilnik | 193183 | Выключатель нагрузки NXHB-125 3P 63A (R) | 4217 | 2530.2 | 2530.2 | 1 | шт. | CHINT | 2530.2 | rubilnik
2 |  | монтажный материал |  | Монтажный материал / montaj sarf malzemesi (%3) |  | 405.756 | 405.756 | 1 | компл. | TEKLED | 405.756 | монтажный материал
2 |  | монтажная работа |  | Монтажные работы / pano montaj-kablaj iscilligi (57 dk) | 0.95 | 100 | 5700 | 57 | мин | TEKLED | 5700 | монтажная работа
| Toplam ЩС-2(S1) |  |  | Toplam ЩС-2(S1) — 1 щит / проект 1 шт |  |  | 19630.956 | 1 | компл. |  | 19630.956
3 | ЩОВ_S1 | щит |  | ЩОВ_S1 |  |  |  | 1 | компл.
3 |  | korpus | 714-15045 | Мет. Корпус ЩРН-24 (395x310x120) IP54 (TS) | 9620 | 9620 | 9620 | 1 | шт. | KAZTEK | 9620 | korpus
3 |  | rubilnik | 193180 | Выключатель нагрузки NXHB-125 3P 20A (R) | 3372 | 2023.2 | 2023.2 | 1 | шт. | CHINT | 2023.2 | rubilnik
3 |  | DİF | 515373 | Диф. авт. выкл. NXBLE-63YH 1P+N C10 30mA тип AC, 6kA (R) | 5719 | 3431.4 | 10294.2 | 3 | шт. | CHINT | 10294.2 | DİF
3 |  | OTO | 296708 | Авт. выкл. NXB-63S 1P 6А 4.5kA х-ка C (R) | 975 | 585 | 585 | 1 | шт. | CHINT | 585 | OTO
3 |  | kontaktör | 256085 | Контактор модульный NCH8-20/40 20A 4НО AC220/230В 50Гц (R) | 13575 | 8145 | 8145 | 1 | шт. | CHINT | 8145 | kontaktör
3 |  | Röle | 311100868 | Регулятор температуры F&F RT-820, 24-264В, АС/DC, 1NO/NC, 16А NEW | 13777 | 13777 | 13777 | 1 | шт. | EKT | 13777 | Röle
3 |  | blok | 030200224 | IMT35091 Распред. коробка о/у 100х100х50 IP55 (45) | 793 | 793 | 2379 | 3 | шт. | EKT | 2379 | blok
3 |  | монтажный материал |  | Монтажный материал / montaj sarf malzemesi (%3) |  | 1404.702 | 1404.702 | 1 | компл. | TEKLED | 1404.702 | монтажный материал
3 |  | монтажная работа |  | Монтажные работы / pano montaj-kablaj iscilligi (189 dk) | 3.15 | 100 | 18900 | 189 | мин | TEKLED | 18900 | монтажная работа
| Toplam ЩОВ_S1 |  |  | Toplam ЩОВ_S1 — 1 щит / проект 1 шт |  |  | 67128.102 | 1 | компл. |  | 67128.102
4 | ЩЭ_S1 | щит |  | ЩЭ_S1 |  |  |  | 8 | компл.
4 |  | FİYAT YOK | 710-1593801 | Kat panosu, 4 sayaç pencereli, zayıf akım bölmeli, DIN ray + N/PE baralı |  |  |  | 1 | шт. | TEKSAN |  | korpus
4 |  | rubilnik | 193169 | Выключатель нагрузки NXHB-125 1P 63A (R) | 1421 | 852.6 | 3410.4 | 4 | шт. | CHINT | 27283.2 | rubilnik
4 |  | DİF | 515414 | Диф. авт. выкл. NXBLE-63YH 1P+N C50 300mA тип AC, 6kA (R) | 6215 | 3729 | 14916 | 4 | шт. | CHINT | 119328 | DİF
4 |  | rubilnik | 193181 | Выключатель нагрузки NXHB-125 3P 32A (R) | 3372 | 2023.2 | 2023.2 | 1 | шт. | CHINT | 16185.6 | rubilnik
4 |  | sayac | 730-58052 | Счет.элек Меркурий 1Ф 1 тариф 201.5 5(60А) механ. | 9320 | 9320 | 37280 | 4 | шт. | merkury | 298240 | sayac
4 |  | diger | 775001 | Розетка AC30-111 с заземляющим контактом на DIN-рейку (R) | 1738 | 1042.8 | 1042.8 | 1 | шт. | CHINT | 8342.4 | diger
4 |  | монтажный материал |  | Монтажный материал / montaj sarf malzemesi (%3) |  | 1760.172 | 1760.172 | 1 | компл. | TEKLED | 14081.376 | монтажный материал
4 |  | монтажная работа |  | Монтажные работы / pano montaj-kablaj iscilligi (657 dk) | 10.95 | 100 | 65700 | 657 | мин | TEKLED | 525600 | монтажная работа
| Toplam ЩЭ_S1 |  |  | Toplam ЩЭ_S1 — 1 щит / проект 8 шт |  |  | 126132.572 | 8 | компл. |  | 1009060.576
5 | ЩК_S1 | щит |  | ЩК_S1 |  |  |  | 16 | компл.
5 |  | FİYAT YOK | 711-03040 | ЩРв-24, sıva altı plastik konut panosu, IP40, %20 üzeri yedek alan |  |  |  | 1 | шт. | TEKSAN |  | korpus
5 |  | rubilnik | 193169 | Выключатель нагрузки NXHB-125 1P 63A (R) | 1421 | 852.6 | 852.6 | 1 | шт. | CHINT | 13641.6 | rubilnik
5 |  | OTO | 296710 | Авт. выкл. NXB-63S 1P 16А 4.5kA х-ка C (R) | 783 | 469.8 | 469.8 | 1 | шт. | CHINT | 7516.8 | OTO
5 |  | OTO | 296711 | Авт. выкл. NXB-63S 1P 20А 4.5kA х-ка C (R) | 796 | 477.6 | 1432.8 | 3 | шт. | CHINT | 22924.8 | OTO
5 |  | DİF | 515408 | Диф. авт. выкл. NXBLE-63YH 1P+N C40 30mA тип AC, 6kA (R) | 5556 | 3333.6 | 6667.2 | 2 | шт. | CHINT | 106675.2 | DİF
5 |  | DİF | 515387 | Диф. авт. выкл. NXBLE-63YH 1P+N C20 30mA тип AC, 6kA (R) | 5632 | 3379.2 | 6758.4 | 2 | шт. | CHINT | 108134.4 | DİF
5 |  | kontaktör | 256095 | Контактор модульный NCH8-63/11 63A 1НЗ+1НО AC220/230В 50Гц (R) | 12834 | 7700.4 | 7700.4 | 1 | шт. | CHINT | 123206.4 | kontaktör
5 |  | монтажный материал |  | Монтажный материал / montaj sarf malzemesi (%3) |  | 716.436 | 716.436 | 1 | компл. | TEKLED | 11462.976 | монтажный материал
5 |  | монтажная работа |  | Монтажные работы / pano montaj-kablaj iscilligi (191 dk) | 3.1833 | 100 | 19100 | 191 | мин | TEKLED | 305600 | монтажная работа
| Toplam ЩК_S1 |  |  | Toplam ЩК_S1 — 1 щит / проект 16 шт |  |  | 43697.636 | 16 | компл. |  | 699162.176
6 | ЩК2_S1 | щит |  | ЩК2_S1 |  |  |  | 16 | компл.
6 |  | FİYAT YOK | 711-03040 | ЩРв-24, sıva altı plastik konut panosu, IP40, %20 üzeri yedek alan |  |  |  | 1 | шт. | TEKSAN |  | korpus
6 |  | rubilnik | 193169 | Выключатель нагрузки NXHB-125 1P 63A (R) | 1421 | 852.6 | 852.6 | 1 | шт. | CHINT | 13641.6 | rubilnik
6 |  | OTO | 296710 | Авт. выкл. NXB-63S 1P 16А 4.5kA х-ка C (R) | 783 | 469.8 | 469.8 | 1 | шт. | CHINT | 7516.8 | OTO
6 |  | OTO | 296711 | Авт. выкл. NXB-63S 1P 20А 4.5kA х-ка C (R) | 796 | 477.6 | 1910.4 | 4 | шт. | CHINT | 30566.4 | OTO
6 |  | DİF | 515408 | Диф. авт. выкл. NXBLE-63YH 1P+N C40 30mA тип AC, 6kA (R) | 5556 | 3333.6 | 6667.2 | 2 | шт. | CHINT | 106675.2 | DİF
6 |  | DİF | 515387 | Диф. авт. выкл. NXBLE-63YH 1P+N C20 30mA тип AC, 6kA (R) | 5632 | 3379.2 | 6758.4 | 2 | шт. | CHINT | 108134.4 | DİF
6 |  | kontaktör | 256095 | Контактор модульный NCH8-63/11 63A 1НЗ+1НО AC220/230В 50Гц (R) | 12834 | 7700.4 | 7700.4 | 1 | шт. | CHINT | 123206.4 | kontaktör
6 |  | монтажный материал |  | Монтажный материал / montaj sarf malzemesi (%3) |  | 730.764 | 730.764 | 1 | компл. | TEKLED | 11692.224 | монтажный материал
6 |  | монтажная работа |  | Монтажные работы / pano montaj-kablaj iscilligi (202 dk) | 3.3667 | 100 | 20200 | 202 | мин | TEKLED | 323200 | монтажная работа
| Toplam ЩК2_S1 |  |  | Toplam ЩК2_S1 — 1 щит / проект 16 шт |  |  | 45289.564 | 16 | компл. |  | 724633.024
7 | ПД1 (ШУН/В-R3 2,2 квТ) (S1) | щит |  | ПД1 (ШУН/В-R3 2,2 квТ) (S1) |  |  |  | 1 | компл.
7 |  | korpus | 719-15430 | Мет.Корпус ЩМП-2 (500x400x220) IP31 |  |  |  | 1 | шт. | KAZTEK |  | korpus
7 |  | OTO | 296839 | Авт. выкл. NXB-63S 3P 10А 4.5kA х-ка D (R) | 3644 | 2186.4 | 2186.4 | 1 | шт. | CHINT | 2186.4 | OTO
7 |  | kontaktör | 836704 | Контактор NXC-09 9A 220В/АС3 1НО+1НЗ 50Гц (R) | 5214 | 3128.4 | 3128.4 | 1 | шт. | CHINT | 3128.4 | kontaktör
7 |  | diger | 593076 | Индикатор ND16-22D/2 желтый AC/DC230В (R) | 571 | 342.6 | 342.6 | 1 | шт. | CHINT | 342.6 | diger
7 |  | diger | 593077 | Индикатор ND16-22D/2 зеленый AC/DC230В (R) | 589 | 353.4 | 353.4 | 1 | шт. | CHINT | 353.4 | diger
7 |  | diger | 593075 | Индикатор ND16-22D/2 красный AC/DC230В (R) | 571 | 342.6 | 342.6 | 1 | шт. | CHINT | 342.6 | diger
7 |  | OTO | 296705 | Авт. выкл. NXB-63S 1P 2А 4.5kA х-ка C (R) | 1086 | 651.6 | 1303.2 | 2 | шт. | CHINT | 1303.2 | OTO
7 |  | Röle | 837114 | Тепловое реле NXR-25 4-6A (R) | 4315 | 2589 | 2589 | 1 | шт. | CHINT | 2589 | Röle
7 |  | kontaktör | 938251 | Приставка доп.контакты AX-3X/22 к контактору NXC-06~630 (R) | 2177 | 1306.2 | 1306.2 | 1 | шт. | CHINT | 1306.2 | kontaktör
7 |  | Röle | 285448 | Промежуточное реле JZX-22F(D) 4 конт. с инд. LED 3А 220В AC (R) | 1565 | 939 | 1878 | 2 | шт. | CHINT | 1878 | Röle
7 |  | diger | 285976 | Розетка CZY14A для JZX-22F(D) 4 контакта | 682 | 409.2 | 818.4 | 2 | шт. | CHINT | 818.4 | diger
7 |  | монтажный материал |  | Монтажный материал / montaj sarf malzemesi (%3) |  | 427.446 | 427.446 | 1 | компл. | TEKLED | 427.446 | монтажный материал
7 |  | монтажная работа |  | Монтажные работы / pano montaj-kablaj iscilligi (223 dk) | 3.7167 | 100 | 22300 | 223 | мин | TEKLED | 22300 | монтажная работа
| Toplam ПД1 (ШУН/В-R3 2,2 квТ) (S1) |  |  | Toplam ПД1 (ШУН/В-R3 2,2 квТ) (S1) — 1 щит / проект 1 шт |  |  | 36975.646 | 1 | компл. |  | 36975.646
8 | В1 (S1) | щит |  | В1 (S1) |  |  |  | 1 | компл.
8 |  | FİYAT YOK |  | Korpus ölçüsü ve IP değeri üretim öncesi fiziksel yerleşimle teyit edilecek |  |  |  | 1 | шт. | TEKSAN/TEKLED |  | korpus
8 |  | kont pml |  | ПМЛ1220 7-10А |  |  |  | 1 | шт. | PYS |  | kontaktör
8 |  | монтажный материал |  | Монтажный материал / montaj sarf malzemesi (%3) |  | 0 | 0 | 1 | компл. | TEKLED | 0 | монтажный материал
8 |  | монтажная работа |  | Монтажные работы / pano montaj-kablaj iscilligi (57 dk) | 0.95 | 100 | 5700 | 57 | мин | TEKLED | 5700 | монтажная работа
| Toplam В1 (S1) |  |  | Toplam В1 (S1) — 1 щит / проект 1 шт |  |  | 5700 | 1 | компл. |  | 5700
9 | ЩС-1(S2) | щит |  | ЩС-1(S2) |  |  |  | 1 | компл.
9 |  | korpus | 719-15400 | Мет.ЩМП-4 (800x600x350) IP31 | 43775 | 43775 | 43775 | 1 | шт. | KAZTEK | 43775 | korpus
9 |  | TMŞ | 131367 | Авт. выкл. NXM-250S/3Р 200A 36кА (R) | 34800 | 20880 | 20880 | 1 | шт. | CHINT | 20880 | TMŞ
9 |  | FİYAT YOK |  | Alüminyum ana bara seti, mesnet/izolatör ve bağlantı parçaları; kesit kısa devre ve sıcaklık hesabıyla netleştirilecek |  |  |  | 1 | m | TEKLED |  | LOOBAR
9 |  | монтажный материал |  | Монтажный материал / montaj sarf malzemesi (%3) |  | 1939.65 | 1939.65 | 1 | компл. | TEKLED | 1939.65 | монтажный материал
9 |  | монтажная работа |  | Монтажные работы / pano montaj-kablaj iscilligi (132 dk) | 2.2 | 100 | 13200 | 132 | мин | TEKLED | 13200 | монтажная работа
| Toplam ЩС-1(S2) |  |  | Toplam ЩС-1(S2) — 1 щит / проект 1 шт |  |  | 79794.65 | 1 | компл. |  | 79794.65
10 | ЩС-2, ЩС-4(S2) | щит |  | ЩС-2, ЩС-4(S2) |  |  |  | 2 | компл.
10 |  | FİYAT YOK | 714-15005 | ЩРн-12 metal modüler pano 250x350x150 mm |  |  |  | 1 | шт. | TEKSAN |  | korpus
10 |  | rubilnik | 193183 | Выключатель нагрузки NXHB-125 3P 63A (R) | 4217 | 2530.2 | 2530.2 | 1 | шт. | CHINT | 5060.4 | rubilnik
10 |  | монтажный материал |  | Монтажный материал / montaj sarf malzemesi (%3) |  | 75.906 | 75.906 | 1 | компл. | TEKLED | 151.812 | монтажный материал
10 |  | монтажная работа |  | Монтажные работы / pano montaj-kablaj iscilligi (57 dk) | 0.95 | 100 | 5700 | 57 | мин | TEKLED | 11400 | монтажная работа
| Toplam ЩС-2, ЩС-4(S2) |  |  | Toplam ЩС-2, ЩС-4(S2) — 1 щит / проект 2 шт |  |  | 8306.106 | 2 | компл. |  | 16612.212
11 | ЩС-3(S2) | щит |  | ЩС-3(S2) |  |  |  | 1 | компл.
11 |  | FİYAT YOK | 714-15005 | ЩРн-12 metal modüler pano 250x350x150 mm |  |  |  | 1 | шт. | TEKSAN |  | korpus
11 |  | rubilnik | 193184 | Выключатель нагрузки NXHB-125 3P 80A (R) | 4439 | 2663.4 | 2663.4 | 1 | шт. | CHINT | 2663.4 | rubilnik
11 |  | монтажный материал |  | Монтажный материал / montaj sarf malzemesi (%3) |  | 79.902 | 79.902 | 1 | компл. | TEKLED | 79.902 | монтажный материал
11 |  | монтажная работа |  | Монтажные работы / pano montaj-kablaj iscilligi (86 dk) | 1.4333 | 100 | 8600 | 86 | мин | TEKLED | 8600 | монтажная работа
| Toplam ЩС-3(S2) |  |  | Toplam ЩС-3(S2) — 1 щит / проект 1 шт |  |  | 11343.302 | 1 | компл. |  | 11343.302
12 | ЩС-ДУ(S2) | щит |  | ЩС-ДУ(S2) |  |  |  | 1 | компл.
12 |  | korpus | 714-15045 | Мет. Корпус ЩРН-24 (395x310x120) IP54 (TS) |  |  |  | 1 | шт. | KAZTEK |  | korpus
12 |  | rubilnik | 193183 | Выключатель нагрузки NXHB-125 3P 63A (R) | 4217 | 2530.2 | 2530.2 | 1 | шт. | CHINT | 2530.2 | rubilnik
12 |  | OTO | 296831 | Авт. выкл. NXB-63S 3P 40А 4.5kA х-ка C (R) | 2807 | 1684.2 | 3368.4 | 2 | шт. | CHINT | 3368.4 | OTO
12 |  | OTO | 296826 | Авт. выкл. NXB-63S 3P 10А 4.5kA х-ка C (R) | 2447 | 1468.2 | 1468.2 | 1 | шт. | CHINT | 1468.2 | OTO
12 |  | OTO | 296709 | Авт. выкл. NXB-63S 1P 10А 4.5kA х-ка C (R) | 783 | 469.8 | 469.8 | 1 | шт. | CHINT | 469.8 | OTO
12 |  | монтажный материал |  | Монтажный материал / montaj sarf malzemesi (%3) |  | 235.098 | 235.098 | 1 | компл. | TEKLED | 235.098 | монтажный материал
12 |  | монтажная работа |  | Монтажные работы / pano montaj-kablaj iscilligi (131 dk) | 2.1833 | 100 | 13100 | 131 | мин | TEKLED | 13100 | монтажная работа
| Toplam ЩС-ДУ(S2) |  |  | Toplam ЩС-ДУ(S2) — 1 щит / проект 1 шт |  |  | 21171.698 | 1 | компл. |  | 21171.698
13 | ЩОВ_S2 | щит |  | ЩОВ_S2 |  |  |  | 1 | компл.
13 |  | korpus | 714-15045 | Мет. Корпус ЩРН-24 (395x310x120) IP54 (TS) | 9620 | 9620 | 9620 | 1 | шт. | KAZTEK | 9620 | korpus
13 |  | rubilnik | 193180 | Выключатель нагрузки NXHB-125 3P 20A (R) | 3372 | 2023.2 | 2023.2 | 1 | шт. | CHINT | 2023.2 | rubilnik
13 |  | DİF | 515373 | Диф. авт. выкл. NXBLE-63YH 1P+N C10 30mA тип AC, 6kA (R) | 5719 | 3431.4 | 10294.2 | 3 | шт. | CHINT | 10294.2 | DİF
13 |  | OTO | 296708 | Авт. выкл. NXB-63S 1P 6А 4.5kA х-ка C (R) | 975 | 585 | 585 | 1 | шт. | CHINT | 585 | OTO
13 |  | kontaktör | 256085 | Контактор модульный NCH8-20/40 20A 4НО AC220/230В 50Гц (R) | 13575 | 8145 | 8145 | 1 | шт. | CHINT | 8145 | kontaktör
13 |  | Röle | 311100868 | Регулятор температуры F&F RT-820, 24-264В, АС/DC, 1NO/NC, 16А NEW | 13777 | 13777 | 13777 | 1 | шт. | EKT | 13777 | Röle
13 |  | blok | 030200224 | IMT35091 Распред. коробка о/у 100х100х50 IP55 (45) | 793 | 793 | 2379 | 3 | шт. | EKT | 2379 | blok
13 |  | монтажный материал |  | Монтажный материал / montaj sarf malzemesi (%3) |  | 1404.702 | 1404.702 | 1 | компл. | TEKLED | 1404.702 | монтажный материал
13 |  | монтажная работа |  | Монтажные работы / pano montaj-kablaj iscilligi (189 dk) | 3.15 | 100 | 18900 | 189 | мин | TEKLED | 18900 | монтажная работа
| Toplam ЩОВ_S2 |  |  | Toplam ЩОВ_S2 — 1 щит / проект 1 шт |  |  | 67128.102 | 1 | компл. |  | 67128.102
14 | ЩЭ_S2 | щит |  | ЩЭ_S2 |  |  |  | 11 | компл.
14 |  | FİYAT YOK | 710-1593920 | Kat panosu, 5 sayaç pencereli, zayıf akım bölmeli, DIN ray + N/PE baralı |  |  |  | 1 | шт. | TEKSAN |  | korpus
14 |  | rubilnik | 193169 | Выключатель нагрузки NXHB-125 1P 63A (R) | 1421 | 852.6 | 4263 | 5 | шт. | CHINT | 46893 | rubilnik
14 |  | DİF | 515414 | Диф. авт. выкл. NXBLE-63YH 1P+N C50 300mA тип AC, 6kA (R) | 6215 | 3729 | 18645 | 5 | шт. | CHINT | 205095 | DİF
14 |  | rubilnik | 193181 | Выключатель нагрузки NXHB-125 3P 32A (R) | 3372 | 2023.2 | 2023.2 | 1 | шт. | CHINT | 22255.2 | rubilnik
14 |  | sayac | 730-58052 | Счет.элек Меркурий 1Ф 1 тариф 201.5 5(60А) механ. | 9320 | 9320 | 46600 | 5 | шт. | merkury | 512600 | sayac
14 |  | diger | 775001 | Розетка AC30-111 с заземляющим контактом на DIN-рейку (R) | 1738 | 1042.8 | 1042.8 | 1 | шт. | CHINT | 11470.8 | diger
14 |  | монтажный материал |  | Монтажный материал / montaj sarf malzemesi (%3) |  | 2177.22 | 2177.22 | 1 | компл. | TEKLED | 23949.42 | монтажный материал
14 |  | монтажная работа |  | Монтажные работы / pano montaj-kablaj iscilligi (799 dk) | 13.3167 | 100 | 79900 | 799 | мин | TEKLED | 878900 | монтажная работа
| Toplam ЩЭ_S2 |  |  | Toplam ЩЭ_S2 — 1 щит / проект 11 шт |  |  | 154651.22 | 11 | компл. |  | 1701163.42
15 | ЩК_S2 | щит |  | ЩК_S2 |  |  |  | 33 | компл.
15 |  | FİYAT YOK | 711-03040 | ЩРв-24, sıva altı plastik konut panosu, IP40, %20 üzeri yedek alan |  |  |  | 1 | шт. | TEKSAN |  | korpus
15 |  | rubilnik | 193169 | Выключатель нагрузки NXHB-125 1P 63A (R) | 1421 | 852.6 | 852.6 | 1 | шт. | CHINT | 28135.8 | rubilnik
15 |  | OTO | 296710 | Авт. выкл. NXB-63S 1P 16А 4.5kA х-ка C (R) | 783 | 469.8 | 469.8 | 1 | шт. | CHINT | 15503.4 | OTO
15 |  | OTO | 296711 | Авт. выкл. NXB-63S 1P 20А 4.5kA х-ка C (R) | 796 | 477.6 | 1432.8 | 3 | шт. | CHINT | 47282.4 | OTO
15 |  | DİF | 515408 | Диф. авт. выкл. NXBLE-63YH 1P+N C40 30mA тип AC, 6kA (R) | 5556 | 3333.6 | 6667.2 | 2 | шт. | CHINT | 220017.6 | DİF
15 |  | DİF | 515387 | Диф. авт. выкл. NXBLE-63YH 1P+N C20 30mA тип AC, 6kA (R) | 5632 | 3379.2 | 6758.4 | 2 | шт. | CHINT | 223027.2 | DİF
15 |  | kontaktör | 256095 | Контактор модульный NCH8-63/11 63A 1НЗ+1НО AC220/230В 50Гц (R) | 12834 | 7700.4 | 7700.4 | 1 | шт. | CHINT | 254113.2 | kontaktör
15 |  | монтажный материал |  | Монтажный материал / montaj sarf malzemesi (%3) |  | 716.436 | 716.436 | 1 | компл. | TEKLED | 23642.388 | монтажный материал
15 |  | монтажная работа |  | Монтажные работы / pano montaj-kablaj iscilligi (191 dk) | 3.1833 | 100 | 19100 | 191 | мин | TEKLED | 630300 | монтажная работа
| Toplam ЩК_S2 |  |  | Toplam ЩК_S2 — 1 щит / проект 33 шт |  |  | 43697.636 | 33 | компл. |  | 1442021.988
16 | ЩК2_S2 | щит |  | ЩК2_S2 |  |  |  | 22 | компл.
16 |  | FİYAT YOK | 711-03040 | ЩРв-24, sıva altı plastik konut panosu, IP40, %20 üzeri yedek alan |  |  |  | 1 | шт. | TEKSAN |  | korpus
16 |  | rubilnik | 193169 | Выключатель нагрузки NXHB-125 1P 63A (R) | 1421 | 852.6 | 852.6 | 1 | шт. | CHINT | 18757.2 | rubilnik
16 |  | OTO | 296710 | Авт. выкл. NXB-63S 1P 16А 4.5kA х-ка C (R) | 783 | 469.8 | 469.8 | 1 | шт. | CHINT | 10335.6 | OTO
16 |  | OTO | 296711 | Авт. выкл. NXB-63S 1P 20А 4.5kA х-ка C (R) | 796 | 477.6 | 1910.4 | 4 | шт. | CHINT | 42028.8 | OTO
16 |  | DİF | 515408 | Диф. авт. выкл. NXBLE-63YH 1P+N C40 30mA тип AC, 6kA (R) | 5556 | 3333.6 | 6667.2 | 2 | шт. | CHINT | 146678.4 | DİF
16 |  | DİF | 515387 | Диф. авт. выкл. NXBLE-63YH 1P+N C20 30mA тип AC, 6kA (R) | 5632 | 3379.2 | 6758.4 | 2 | шт. | CHINT | 148684.8 | DİF
16 |  | kontaktör | 256095 | Контактор модульный NCH8-63/11 63A 1НЗ+1НО AC220/230В 50Гц (R) | 12834 | 7700.4 | 7700.4 | 1 | шт. | CHINT | 169408.8 | kontaktör
16 |  | монтажный материал |  | Монтажный материал / montaj sarf malzemesi (%3) |  | 730.764 | 730.764 | 1 | компл. | TEKLED | 16076.808 | монтажный материал
16 |  | монтажная работа |  | Монтажные работы / pano montaj-kablaj iscilligi (202 dk) | 3.3667 | 100 | 20200 | 202 | мин | TEKLED | 444400 | монтажная работа
| Toplam ЩК2_S2 |  |  | Toplam ЩК2_S2 — 1 щит / проект 22 шт |  |  | 45289.564 | 22 | компл. |  | 996370.408
17 | ДУ1 (ШУН/В-R3 15.0 квТ) (S2) | щит |  | ДУ1 (ШУН/В-R3 15.0 квТ) (S2) |  |  |  | 1 | компл.
17 |  | korpus | 719-15430 | Мет.Корпус ЩМП-2 (500x400x220) IP31 |  |  |  | 1 | шт. | KAZTEK |  | korpus
17 |  | OTO | 296845 | Авт. выкл. NXB-63S 3P 50А 4.5kA х-ка D (R) | 3985 | 2391 | 2391 | 1 | шт. | CHINT | 2391 | OTO
17 |  | kontaktör | 836853 | Контактор NXC-38 38A 220АС 1НО+1НЗ 50Гц (R) | 16855 | 10113 | 10113 | 1 | шт. | CHINT | 10113 | kontaktör
17 |  | diger | 593076 | Индикатор ND16-22D/2 желтый AC/DC230В (R) | 571 | 342.6 | 342.6 | 1 | шт. | CHINT | 342.6 | diger
17 |  | diger | 593077 | Индикатор ND16-22D/2 зеленый AC/DC230В (R) | 589 | 353.4 | 353.4 | 1 | шт. | CHINT | 353.4 | diger
17 |  | diger | 593075 | Индикатор ND16-22D/2 красный AC/DC230В (R) | 571 | 342.6 | 342.6 | 1 | шт. | CHINT | 342.6 | diger
17 |  | OTO | 296705 | Авт. выкл. NXB-63S 1P 2А 4.5kA х-ка C (R) | 1086 | 651.6 | 1303.2 | 2 | шт. | CHINT | 1303.2 | OTO
17 |  | Röle | 837122 | Тепловое реле NXR-100 23A-32A (R) | 9156 | 5493.6 | 5493.6 | 1 | шт. | CHINT | 5493.6 | Röle
17 |  | kontaktör | 938251 | Приставка доп.контакты AX-3X/22 к контактору NXC-06~630 (R) | 2177 | 1306.2 | 1306.2 | 1 | шт. | CHINT | 1306.2 | kontaktör
17 |  | Röle | 285448 | Промежуточное реле JZX-22F(D) 4 конт. с инд. LED 3А 220В AC (R) | 1565 | 939 | 1878 | 2 | шт. | CHINT | 1878 | Röle
17 |  | diger | 285976 | Розетка CZY14A для JZX-22F(D) 4 контакта | 682 | 409.2 | 818.4 | 2 | шт. | CHINT | 818.4 | diger
17 |  | монтажный материал |  | Монтажный материал / montaj sarf malzemesi (%3) |  | 730.26 | 730.26 | 1 | компл. | TEKLED | 730.26 | монтажный материал
17 |  | монтажная работа |  | Монтажные работы / pano montaj-kablaj iscilligi (223 dk) | 3.7167 | 100 | 22300 | 223 | мин | TEKLED | 22300 | монтажная работа
| Toplam ДУ1 (ШУН/В-R3 15.0 квТ) (S2) |  |  | Toplam ДУ1 (ШУН/В-R3 15.0 квТ) (S2) — 1 щит / проект 1 шт |  |  | 47372.26 | 1 | компл. |  | 47372.26
18 | ПД1 (ШУН/В-R3 2,2 квТ) (S2) | щит |  | ПД1 (ШУН/В-R3 2,2 квТ) (S2) |  |  |  | 1 | компл.
18 |  | korpus | 719-15430 | Мет.Корпус ЩМП-2 (500x400x220) IP31 |  |  |  | 1 | шт. | KAZTEK |  | korpus
18 |  | OTO | 296839 | Авт. выкл. NXB-63S 3P 10А 4.5kA х-ка D (R) | 3644 | 2186.4 | 2186.4 | 1 | шт. | CHINT | 2186.4 | OTO
18 |  | kontaktör | 836704 | Контактор NXC-09 9A 220В/АС3 1НО+1НЗ 50Гц (R) | 5214 | 3128.4 | 3128.4 | 1 | шт. | CHINT | 3128.4 | kontaktör
18 |  | diger | 593076 | Индикатор ND16-22D/2 желтый AC/DC230В (R) | 571 | 342.6 | 342.6 | 1 | шт. | CHINT | 342.6 | diger
18 |  | diger | 593077 | Индикатор ND16-22D/2 зеленый AC/DC230В (R) | 589 | 353.4 | 353.4 | 1 | шт. | CHINT | 353.4 | diger
18 |  | diger | 593075 | Индикатор ND16-22D/2 красный AC/DC230В (R) | 571 | 342.6 | 342.6 | 1 | шт. | CHINT | 342.6 | diger
18 |  | OTO | 296705 | Авт. выкл. NXB-63S 1P 2А 4.5kA х-ка C (R) | 1086 | 651.6 | 1303.2 | 2 | шт. | CHINT | 1303.2 | OTO
18 |  | Röle | 837114 | Тепловое реле NXR-25 4-6A (R) | 4315 | 2589 | 2589 | 1 | шт. | CHINT | 2589 | Röle
18 |  | kontaktör | 938251 | Приставка доп.контакты AX-3X/22 к контактору NXC-06~630 (R) | 2177 | 1306.2 | 1306.2 | 1 | шт. | CHINT | 1306.2 | kontaktör
18 |  | Röle | 285448 | Промежуточное реле JZX-22F(D) 4 конт. с инд. LED 3А 220В AC (R) | 1565 | 939 | 1878 | 2 | шт. | CHINT | 1878 | Röle
18 |  | diger | 285976 | Розетка CZY14A для JZX-22F(D) 4 контакта | 682 | 409.2 | 818.4 | 2 | шт. | CHINT | 818.4 | diger
18 |  | монтажный материал |  | Монтажный материал / montaj sarf malzemesi (%3) |  | 427.446 | 427.446 | 1 | компл. | TEKLED | 427.446 | монтажный материал
18 |  | монтажная работа |  | Монтажные работы / pano montaj-kablaj iscilligi (223 dk) | 3.7167 | 100 | 22300 | 223 | мин | TEKLED | 22300 | монтажная работа
| Toplam ПД1 (ШУН/В-R3 2,2 квТ) (S2) |  |  | Toplam ПД1 (ШУН/В-R3 2,2 квТ) (S2) — 1 щит / проект 1 шт |  |  | 36975.646 | 1 | компл. |  | 36975.646
19 | ПД2 (ШУН/В-R3 11 квТ) (S2) | щит |  | ПД2 (ШУН/В-R3 11 квТ) (S2) |  |  |  | 1 | компл.
19 |  | korpus | 719-15430 | Мет.Корпус ЩМП-2 (500x400x220) IP31 |  |  |  | 1 | шт. | KAZTEK |  | korpus
19 |  | OTO | 296844 | Авт. выкл. NXB-63S 3P 40А 4.5kA х-ка D (R) | 3609 | 2165.4 | 2165.4 | 1 | шт. | CHINT | 2165.4 | OTO
19 |  | kontaktör | 836851 | Контактор NXC-25 25A 220В/АС3 1НО+1НЗ 50Гц (R) | 9149 | 5489.4 | 5489.4 | 1 | шт. | CHINT | 5489.4 | kontaktör
19 |  | diger | 593076 | Индикатор ND16-22D/2 желтый AC/DC230В (R) | 571 | 342.6 | 342.6 | 1 | шт. | CHINT | 342.6 | diger
19 |  | diger | 593077 | Индикатор ND16-22D/2 зеленый AC/DC230В (R) | 589 | 353.4 | 353.4 | 1 | шт. | CHINT | 353.4 | diger
19 |  | diger | 593075 | Индикатор ND16-22D/2 красный AC/DC230В (R) | 571 | 342.6 | 342.6 | 1 | шт. | CHINT | 342.6 | diger
19 |  | OTO | 296705 | Авт. выкл. NXB-63S 1P 2А 4.5kA х-ка C (R) | 1086 | 651.6 | 1303.2 | 2 | шт. | CHINT | 1303.2 | OTO
19 |  | Röle | 837119 | Тепловое реле NXR-25 17-25A (R) | 4250 | 2550 | 2550 | 1 | шт. | CHINT | 2550 | Röle
19 |  | kontaktör | 938251 | Приставка доп.контакты AX-3X/22 к контактору NXC-06~630 (R) | 2177 | 1306.2 | 1306.2 | 1 | шт. | CHINT | 1306.2 | kontaktör
19 |  | Röle | 285448 | Промежуточное реле JZX-22F(D) 4 конт. с инд. LED 3А 220В AC (R) | 1565 | 939 | 1878 | 2 | шт. | CHINT | 1878 | Röle
19 |  | diger | 285976 | Розетка CZY14A для JZX-22F(D) 4 контакта | 682 | 409.2 | 818.4 | 2 | шт. | CHINT | 818.4 | diger
19 |  | монтажный материал |  | Монтажный материал / montaj sarf malzemesi (%3) |  | 496.476 | 496.476 | 1 | компл. | TEKLED | 496.476 | монтажный материал
19 |  | монтажная работа |  | Монтажные работы / pano montaj-kablaj iscilligi (223 dk) | 3.7167 | 100 | 22300 | 223 | мин | TEKLED | 22300 | монтажная работа
| Toplam ПД2 (ШУН/В-R3 11 квТ) (S2) |  |  | Toplam ПД2 (ШУН/В-R3 11 квТ) (S2) — 1 щит / проект 1 шт |  |  | 39345.676 | 1 | компл. |  | 39345.676
20 | В2 (S2) | щит |  | В2 (S2) |  |  |  | 2 | компл.
20 |  | FİYAT YOK |  | Korpus ölçüsü ve IP değeri üretim öncesi fiziksel yerleşimle teyit edilecek |  |  |  | 1 | шт. | TEKSAN/TEKLED |  | korpus
20 |  | kont pml |  | ПМЛ1220 7-10А |  |  |  | 1 | шт. | PYS |  | kontaktör
20 |  | монтажный материал |  | Монтажный материал / montaj sarf malzemesi (%3) |  | 0 | 0 | 1 | компл. | TEKLED | 0 | монтажный материал
20 |  | монтажная работа |  | Монтажные работы / pano montaj-kablaj iscilligi (57 dk) | 0.95 | 100 | 5700 | 57 | мин | TEKLED | 11400 | монтажная работа
| Toplam В2 (S2) |  |  | Toplam В2 (S2) — 1 щит / проект 2 шт |  |  | 5700 | 2 | компл. |  | 11400
21 | ВРУ (ВРУ-1-13-20 УХЛ4) (S3) | щит |  | ВРУ (ВРУ-1-13-20 УХЛ4) (S3) |  |  |  | 1 | компл.
21 |  | korpus | 719-15043 | Мет. Щит ВРУ 1700х800х450+10CM База |  |  |  | 1 | шт. | KAZTEK |  | korpus
21 |  | FİYAT YOK | 521530 | Плавкая вставка предохранителя RT36-2-400, габарит 2, 250А gG (R) |  |  |  | 6 | шт. | CHINT |  | diger
21 |  | diger | 521368 | Держатель плавкой вставки RT36-2-400, габарит 2, 400А | 7443 | 4465.8 | 26794.8 | 6 | шт. | CHINT | 26794.8 | diger
21 |  | OTO | 296708 | Авт. выкл. NXB-63S 1P 6А 4.5kA х-ка C (R) | 975 | 585 | 1170 | 2 | шт. | CHINT | 1170 | OTO
21 |  | sayac | 730-58055 | Счет.элек Меркурий 3ф 230 ART-02 PQCSIN | 61965 | 61965 | 123930 | 2 | шт. | merkury | 123930 | sayac
21 |  | rubilnik | 393376 | Перекидной рубильник NH40-630/3CS, 3P, 630А, 3 положения I-0-II , стандартная рукоятка управления | 256262 | 153757.2 | 307514.4 | 2 | шт. | CHINT | 307514.4 | rubilnik
21 |  | atrafo | ITT20-2-05-0250 | Трансформатор тока ТТИ-30 250/5А 5ВА 0,5 IEK E-PRO |  |  |  | 6 | шт. | PYS |  | tt
21 |  | opn | 252494 | Ограничитель имп. перенапр. NU6-IIG 1Р In=15kA Uc=440B Im=40kA (R) | 5275 | 3165 | 18990 | 6 | шт. | CHINT | 18990 | opn
21 |  | OTO | 296830 | Авт. выкл. NXB-63S 3P 32А 4.5kA х-ка C (R) | 2606 | 1563.6 | 3127.2 | 2 | шт. | CHINT | 3127.2 | OTO
21 |  | FİYAT YOK |  | Alüminyum ana bara seti, mesnet/izolatör ve bağlantı parçaları; kesit kısa devre ve sıcaklık hesabıyla netleştirilecek |  |  |  | 1 | m | TEKLED |  | LOOBAR
21 |  | монтажный материал |  | Монтажный материал / montaj sarf malzemesi (%3) |  | 14445.792 | 14445.792 | 1 | компл. | TEKLED | 14445.792 | монтажный материал
21 |  | монтажная работа |  | Монтажные работы / pano montaj-kablaj iscilligi (869 dk) | 14.4833 | 100 | 86900 | 869 | мин | TEKLED | 86900 | монтажная работа
| Toplam ВРУ (ВРУ-1-13-20 УХЛ4) (S3) |  |  | Toplam ВРУ (ВРУ-1-13-20 УХЛ4) (S3) — 1 щит / проект 1 шт |  |  | 582872.192 | 1 | компл. |  | 582872.192
22 | АВР-160А (ША8333-160-74 УХЛ4) (S3) | щит |  | АВР-160А (ША8333-160-74 УХЛ4) (S3) |  |  |  | 1 | компл.
22 |  | korpus | 719-15616 | Мет. Корпус (Пустой) (1800x700x450)+10CM База IP31 | 125305 | 125305 | 125305 | 1 | шт. | KAZTEK | 125305 | korpus
22 |  | TMŞ | 131365 | Авт. выкл. NXM-250S/3Р 160A 36кА (R) | 33910 | 20346 | 61038 | 3 | шт. | CHINT | 61038 | TMŞ
22 |  | OTO | 296825 | Авт. выкл. NXB-63S 3P 6А 4.5kA х-ка C (R) | 2873 | 1723.8 | 5171.4 | 3 | шт. | CHINT | 5171.4 | OTO
22 |  | kontaktör | 836523 | Контактор NXC-225 225A 220В/АС3 2НО+2НЗ 50Гц (R) | 106032 | 63619.2 | 190857.6 | 3 | шт. | CHINT | 190857.6 | kontaktör
22 |  | diger | 938256 | Приставка доп.контакты AX-3X/11 к контактору NXC-06~630 (R) | 1306 | 783.6 | 2350.8 | 3 | шт. | CHINT | 2350.8 | diger
22 |  | Röle | 310008 | Реле контроля фаз NJB1-X AC380V (R) | 16808 | 10084.8 | 30254.4 | 3 | шт. | CHINT | 30254.4 | Röle
22 |  | tt | VU | Трансформатор тока ТОП-0,66 У3 кл.точ. 0,5 150A | 4900 | 4900 | 34300 | 7 | шт. | SAIMAN | 34300 | tt
22 |  | sayac | 730-58055 | Счет.элек Меркурий 3ф 230 ART-02 PQCSIN | 61965 | 61965 | 123930 | 2 | шт. | merkury | 123930 | sayac
22 |  | FİYAT YOK |  | Alüminyum ana bara seti, mesnet/izolatör ve bağlantı parçaları; kesit kısa devre ve sıcaklık hesabıyla netleştirilecek |  |  |  | 1 | m | TEKLED |  | LOOBAR
22 |  | монтажный материал |  | Монтажный материал / montaj sarf malzemesi (%3) |  | 17196.216 | 17196.216 | 1 | компл. | TEKLED | 17196.216 | монтажный материал
22 |  | монтажная работа |  | Монтажные работы / pano montaj-kablaj iscilligi (897 dk) | 14.95 | 100 | 89700 | 897 | мин | TEKLED | 89700 | монтажная работа
| Toplam АВР-160А (ША8333-160-74 УХЛ4) (S3) |  |  | Toplam АВР-160А (ША8333-160-74 УХЛ4) (S3) — 1 щит / проект 1 шт |  |  | 680103.416 | 1 | компл. |  | 680103.416
23 | РЩ1(ВРУ1-ИНД тип5-00) (S3) | щит |  | РЩ1(ВРУ1-ИНД тип5-00) (S3) |  |  |  | 1 | компл.
23 |  | korpus | 719-15616 | Мет. Корпус (Пустой) (1800x700x450)+10CM База IP31 | 125305 | 125305 | 125305 | 1 | шт. | KAZTEK | 125305 | korpus
23 |  | TMŞ | 131365 | Авт. выкл. NXM-250S/3Р 160A 36кА (R) | 33910 | 20346 | 40692 | 2 | шт. | CHINT | 40692 | TMŞ
23 |  | TMŞ | 131363 | Авт. выкл. NXM-125S/3Р 125A 25кА (R) | 19760 | 11856 | 23712 | 2 | шт. | CHINT | 23712 | TMŞ
23 |  | OTO | 296829 | Авт. выкл. NXB-63S 3P 25А 4.5kA х-ка C (R) | 2429 | 1457.4 | 10201.8 | 7 | шт. | CHINT | 10201.8 | OTO
23 |  | rubilnik | 193181 | Выключатель нагрузки NXHB-125 3P 32A (R) | 3372 | 2023.2 | 2023.2 | 1 | шт. | CHINT | 2023.2 | rubilnik
23 |  | OTO | 296830 | Авт. выкл. NXB-63S 3P 32А 4.5kA х-ка C (R) | 2606 | 1563.6 | 1563.6 | 1 | шт. | CHINT | 1563.6 | OTO
23 |  | OTO | 296827 | Авт. выкл. NXB-63S 3P 16А 4.5kA х-ка C (R) | 2337 | 1402.2 | 1402.2 | 1 | шт. | CHINT | 1402.2 | OTO
23 |  | OTO | 296826 | Авт. выкл. NXB-63S 3P 10А 4.5kA х-ка C (R) | 2447 | 1468.2 | 2936.4 | 2 | шт. | CHINT | 2936.4 | OTO
23 |  | sayac | 730-58056 | Счет.элек Меркурий 3ф 230 ART-02 CN 100A | 47700 | 47700 | 47700 | 1 | шт. | merkury | 47700 | sayac
23 |  | FİYAT YOK |  | Alüminyum ana bara seti, mesnet/izolatör ve bağlantı parçaları; kesit kısa devre ve sıcaklık hesabıyla netleştirilecek |  |  |  | 1 | m | TEKLED |  | LOOBAR
23 |  | монтажный материал |  | Монтажный материал / montaj sarf malzemesi (%3) |  | 7666.086 | 7666.086 | 1 | компл. | TEKLED | 7666.086 | монтажный материал
23 |  | монтажная работа |  | Монтажные работы / pano montaj-kablaj iscilligi (745 dk) | 12.4167 | 100 | 74500 | 745 | мин | TEKLED | 74500 | монтажная работа
| Toplam РЩ1(ВРУ1-ИНД тип5-00) (S3) |  |  | Toplam РЩ1(ВРУ1-ИНД тип5-00) (S3) — 1 щит / проект 1 шт |  |  | 337702.286 | 1 | компл. |  | 337702.286
24 | ЩАВР (S3) | щит |  | ЩАВР (S3) |  |  |  | 1 | компл.
24 |  | korpus | 719-15445 | Мет.Корпус ЩМП-5 (1000x650x300) IP31 | 38905 | 38905 | 38905 | 1 | шт. | KAZTEK | 38905 | korpus
24 |  | OTO | 296833 | Авт. выкл. NXB-63S 3P 63А 4.5kA х-ка C (R) | 3641 | 2184.6 | 4369.2 | 2 | шт. | CHINT | 4369.2 | OTO
24 |  | OTO | 296829 | Авт. выкл. NXB-63S 3P 25А 4.5kA х-ка C (R) | 2429 | 1457.4 | 4372.2 | 3 | шт. | CHINT | 4372.2 | OTO
24 |  | rubilnik | 193184 | Выключатель нагрузки NXHB-125 3P 80A (R) | 4439 | 2663.4 | 5326.8 | 2 | шт. | CHINT | 5326.8 | rubilnik
24 |  | rubilnik | 193181 | Выключатель нагрузки NXHB-125 3P 32A (R) | 3372 | 2023.2 | 2023.2 | 1 | шт. | CHINT | 2023.2 | rubilnik
24 |  | OTO | 296845 | Авт. выкл. NXB-63S 3P 50А 4.5kA х-ка D (R) | 3985 | 2391 | 4782 | 2 | шт. | CHINT | 4782 | OTO
24 |  | OTO | 296843 | Авт. выкл. NXB-63S 3P 32А 4.5kA х-ка D (R) | 3604 | 2162.4 | 4324.8 | 2 | шт. | CHINT | 4324.8 | OTO
24 |  | sayac | 730-58056 | Счет.элек Меркурий 3ф 230 ART-02 CN 100A | 47700 | 47700 | 143100 | 3 | шт. | merkury | 143100 | sayac
24 |  | FİYAT YOK |  | Alüminyum ana bara seti, mesnet/izolatör ve bağlantı parçaları; kesit kısa devre ve sıcaklık hesabıyla netleştirilecek |  |  |  | 1 | m | TEKLED |  | LOOBAR
24 |  | монтажный материал |  | Монтажный материал / montaj sarf malzemesi (%3) |  | 6216.096 | 6216.096 | 1 | компл. | TEKLED | 6216.096 | монтажный материал
24 |  | монтажная работа |  | Монтажные работы / pano montaj-kablaj iscilligi (687 dk) | 11.45 | 100 | 68700 | 687 | мин | TEKLED | 68700 | монтажная работа
| Toplam ЩАВР (S3) |  |  | Toplam ЩАВР (S3) — 1 щит / проект 1 шт |  |  | 282119.296 | 1 | компл. |  | 282119.296
25 | ЯРВ_S3 | щит |  | ЯРВ_S3 |  |  |  | 4 | компл.
25 |  | korpus | 719-15430 | Мет.Корпус ЩМП-2 (500x400x220) IP31 |  |  |  | 1 | шт. | KAZTEK |  | korpus
25 |  | rubilnik | 193185 | Выключатель нагрузки NXHB-125 3P 100A (R) | 4334 | 2600.4 | 2600.4 | 1 | шт. | CHINT | 10401.6 | rubilnik
25 |  | diger | 521341 | Плавкая вставка предохранителя RT36-00-160, габарит 00, 32А | 1510 | 906 | 2718 | 3 | шт. | CHINT | 10872 | diger
25 |  | diger | 521260 | Держатель плавкой вставки RT36-00-160, габарит 00, 160А | 2038 | 1222.8 | 3668.4 | 3 | шт. | CHINT | 14673.6 | diger
25 |  | FİYAT YOK |  | Alüminyum ana bara seti, mesnet/izolatör ve bağlantı parçaları; kesit kısa devre ve sıcaklık hesabıyla netleştirilecek |  |  |  | 1 | m | TEKLED |  | LOOBAR
25 |  | монтажный материал |  | Монтажный материал / montaj sarf malzemesi (%3) |  | 269.604 | 269.604 | 1 | компл. | TEKLED | 1078.416 | монтажный материал
25 |  | монтажная работа |  | Монтажные работы / pano montaj-kablaj iscilligi (167 dk) | 2.7833 | 100 | 16700 | 167 | мин | TEKLED | 66800 | монтажная работа
| Toplam ЯРВ_S3 |  |  | Toplam ЯРВ_S3 — 1 щит / проект 4 шт |  |  | 25956.404 | 4 | компл. |  | 103825.616
26 | БАУО_S3 | щит |  | БАУО_S3 |  |  |  | 1 | компл.
26 |  | korpus | 719-15400 | Мет.ЩМП-4 (800x600x350) IP31 | 43775 | 43775 | 43775 | 1 | шт. | KAZTEK | 43775 | korpus
26 |  | OTO | 296829 | Авт. выкл. NXB-63S 3P 25А 4.5kA х-ка C (R) | 2429 | 1457.4 | 2914.8 | 2 | шт. | CHINT | 2914.8 | OTO
26 |  | OTO | 296710 | Авт. выкл. NXB-63S 1P 16А 4.5kA х-ка C (R) | 783 | 469.8 | 14094 | 30 | шт. | CHINT | 14094 | OTO
26 |  | DİF | 515380 | Диф. авт. выкл. NXBLE-63YH 1P+N C16 30mA тип AC, 6kA (R) | 5104 | 3062.4 | 6124.8 | 2 | шт. | CHINT | 6124.8 | DİF
26 |  | kontaktör | 256054 | Контактор модульный NCH8-20/20 20A 2НО AC220/230В 50Гц (R) | 6145 | 3687 | 29496 | 8 | шт. | CHINT | 29496 | kontaktör
26 |  | kontaktör | 836852 | Контактор NXC-32 32A 220В/АС3 1НО+1НЗ 50Гц (R) | 13596 | 8157.6 | 8157.6 | 1 | шт. | CHINT | 8157.6 | kontaktör
26 |  | OTO | 296708 | Авт. выкл. NXB-63S 1P 6А 4.5kA х-ка C (R) | 975 | 585 | 585 | 1 | шт. | CHINT | 585 | OTO
26 |  | Röle | 130300434 | Фотореле ФР-7Е с выносн. фотоэлементом 220В 50Гц (8..20лк.,1.5м/кабель,8А,2НО) | 14264 | 14264 | 14264 | 1 | шт. | EKT | 14264 | Röle
26 |  | монтажный материал |  | Монтажный материал / montaj sarf malzemesi (%3) |  | 3582.336 | 3582.336 | 1 | компл. | TEKLED | 3582.336 | монтажный материал
26 |  | монтажная работа |  | Монтажные работы / pano montaj-kablaj iscilligi (703 dk) | 11.7167 | 100 | 70300 | 703 | мин | TEKLED | 70300 | монтажная работа
| Toplam БАУО_S3 |  |  | Toplam БАУО_S3 — 1 щит / проект 1 шт |  |  | 193293.536 | 1 | компл. |  | 193293.536
27 | ВЩ1-ВП (ВРУ1-ИНД-тип2-00 УХЛ4) (S3) | щит |  | ВЩ1-ВП (ВРУ1-ИНД-тип2-00 УХЛ4) (S3) |  |  |  | 1 | компл.
27 |  | korpus | 719-15043 | Мет. Щит ВРУ 1700х800х450+10CM База |  |  |  | 1 | шт. | KAZTEK |  | korpus
27 |  | diger | 521215 | Плавкая вставка предохранителя RT36-2-400, габарит 2, 315А | 4969 | 2981.4 | 8944.2 | 3 | шт. | CHINT | 8944.2 | diger
27 |  | diger | 521368 | Держатель плавкой вставки RT36-2-400, габарит 2, 400А | 7443 | 4465.8 | 13397.4 | 3 | шт. | CHINT | 13397.4 | diger
27 |  | OTO | 296708 | Авт. выкл. NXB-63S 1P 6А 4.5kA х-ка C (R) | 975 | 585 | 585 | 1 | шт. | CHINT | 585 | OTO
27 |  | atrafo | 270300021_ | Трансформатор тока ТТИ-40 300/5А 5ВА класс 0,5 IEK |  |  |  | 3 | шт. | PYS |  | tt
27 |  | sayac | 730-58055 | Счет.элек Меркурий 3ф 230 ART-02 PQCSIN | 61965 | 61965 | 61965 | 1 | шт. | merkury | 61965 | sayac
27 |  | opn | 252494 | Ограничитель имп. перенапр. NU6-IIG 1Р In=15kA Uc=440B Im=40kA (R) | 5275 | 3165 | 9495 | 3 | шт. | CHINT | 9495 | opn
27 |  | OTO | 296830 | Авт. выкл. NXB-63S 3P 32А 4.5kA х-ка C (R) | 2606 | 1563.6 | 1563.6 | 1 | шт. | CHINT | 1563.6 | OTO
27 |  | FİYAT YOK |  | Alüminyum ana bara seti, mesnet/izolatör ve bağlantı parçaları; kesit kısa devre ve sıcaklık hesabıyla netleştirilecek |  |  |  | 1 | m | TEKLED |  | LOOBAR
27 |  | монтажный материал |  | Монтажный материал / montaj sarf malzemesi (%3) |  | 2878.506 | 2878.506 | 1 | компл. | TEKLED | 2878.506 | монтажный материал
27 |  | монтажная работа |  | Монтажные работы / pano montaj-kablaj iscilligi (440 dk) | 7.3333 | 100 | 44000 | 440 | мин | TEKLED | 44000 | монтажная работа
| Toplam ВЩ1-ВП (ВРУ1-ИНД-тип2-00 УХЛ4) (S3) |  |  | Toplam ВЩ1-ВП (ВРУ1-ИНД-тип2-00 УХЛ4) (S3) — 1 щит / проект 1 шт |  |  | 142828.706 | 1 | компл. |  | 142828.706
28 | ВЩ1-РП (ВРУ1-50-00 УХЛ4) (S3) | щит |  | ВЩ1-РП (ВРУ1-50-00 УХЛ4) (S3) |  |  |  | 1 | компл.
28 |  | korpus | 719-15568 | Мет. Щит ЩМП- 6 (1200х750х300) IP31 |  |  |  | 1 | шт. | KAZTEK |  | korpus
28 |  | TMŞ | 131369 | Авт. выкл. NXM-250S/3Р 250A 36кА (R) | 36869 | 22121.4 | 22121.4 | 1 | шт. | CHINT | 22121.4 | TMŞ
28 |  | TMŞ | 131362 | Авт. выкл. NXM-125S/3Р 100A 25кА (R) | 19443 | 11665.8 | 11665.8 | 1 | шт. | CHINT | 11665.8 | TMŞ
28 |  | TMŞ | 131361 | Авт. выкл. NXM-125S/3Р 80A 25кА (R) | 19418 | 11650.8 | 11650.8 | 1 | шт. | CHINT | 11650.8 | TMŞ
28 |  | OTO | 296829 | Авт. выкл. NXB-63S 3P 25А 4.5kA х-ка C (R) | 2429 | 1457.4 | 1457.4 | 1 | шт. | CHINT | 1457.4 | OTO
28 |  | FİYAT YOK |  | Alüminyum ana bara seti, mesnet/izolatör ve bağlantı parçaları; kesit kısa devre ve sıcaklık hesabıyla netleştirilecek |  |  |  | 1 | m | TEKLED |  | LOOBAR
28 |  | монтажный материал |  | Монтажный материал / montaj sarf malzemesi (%3) |  | 1406.862 | 1406.862 | 1 | компл. | TEKLED | 1406.862 | монтажный материал
28 |  | монтажная работа |  | Монтажные работы / pano montaj-kablaj iscilligi (343 dk) | 5.7167 | 100 | 34300 | 343 | мин | TEKLED | 34300 | монтажная работа
| Toplam ВЩ1-РП (ВРУ1-50-00 УХЛ4) (S3) |  |  | Toplam ВЩ1-РП (ВРУ1-50-00 УХЛ4) (S3) — 1 щит / проект 1 шт |  |  | 82602.262 | 1 | компл. |  | 82602.262
29 | ВЩ2-ВП (ВРУ1-26-60 УХЛ4) (S3) | щит |  | ВЩ2-ВП (ВРУ1-26-60 УХЛ4) (S3) |  |  |  | 1 | компл.
29 |  | korpus | 719-15043 | Мет. Щит ВРУ 1700х800х450+10CM База |  |  |  | 1 | шт. | KAZTEK |  | korpus
29 |  | diger | 521188 | Плавкая вставка предохранителя RT36-1-250, габарит 1, 200А | 3302 | 1981.2 | 5943.6 | 3 | шт. | CHINT | 5943.6 | diger
29 |  | diger | 521367 | Держатель плавкой вставки RT36-1-250, габарит 1, 250А | 4750 | 2850 | 8550 | 3 | шт. | CHINT | 8550 | diger
29 |  | TMŞ | 131363 | Авт. выкл. NXM-125S/3Р 125A 25кА (R) | 19760 | 11856 | 11856 | 1 | шт. | CHINT | 11856 | TMŞ
29 |  | TMŞ | 131362 | Авт. выкл. NXM-125S/3Р 100A 25кА (R) | 19443 | 11665.8 | 11665.8 | 1 | шт. | CHINT | 11665.8 | TMŞ
29 |  | TMŞ | 131361 | Авт. выкл. NXM-125S/3Р 80A 25кА (R) | 19418 | 11650.8 | 11650.8 | 1 | шт. | CHINT | 11650.8 | TMŞ
29 |  | OTO | 296829 | Авт. выкл. NXB-63S 3P 25А 4.5kA х-ка C (R) | 2429 | 1457.4 | 2914.8 | 2 | шт. | CHINT | 2914.8 | OTO
29 |  | OTO | 296708 | Авт. выкл. NXB-63S 1P 6А 4.5kA х-ка C (R) | 975 | 585 | 585 | 1 | шт. | CHINT | 585 | OTO
29 |  | sayac | 730-58055 | Счет.элек Меркурий 3ф 230 ART-02 PQCSIN | 61965 | 61965 | 61965 | 1 | шт. | merkury | 61965 | sayac
29 |  | atrafo | ITT20-2-05-0200 | Трансформатор тока ТТИ-30 200/5А 5ВА 0,5 IEK E-PRO |  |  |  | 3 | шт. | PYS |  | tt
29 |  | opn | 252494 | Ограничитель имп. перенапр. NU6-IIG 1Р In=15kA Uc=440B Im=40kA (R) | 5275 | 3165 | 9495 | 3 | шт. | CHINT | 9495 | opn
29 |  | OTO | 296830 | Авт. выкл. NXB-63S 3P 32А 4.5kA х-ка C (R) | 2606 | 1563.6 | 1563.6 | 1 | шт. | CHINT | 1563.6 | OTO
29 |  | FİYAT YOK |  | Alüminyum ana bara seti, mesnet/izolatör ve bağlantı parçaları; kesit kısa devre ve sıcaklık hesabıyla netleştirilecek |  |  |  | 1 | m | TEKLED |  | LOOBAR
29 |  | монтажный материал |  | Монтажный материал / montaj sarf malzemesi (%3) |  | 3785.688 | 3785.688 | 1 | компл. | TEKLED | 3785.688 | монтажный материал
29 |  | монтажная работа |  | Монтажные работы / pano montaj-kablaj iscilligi (689 dk) | 11.4833 | 100 | 68900 | 689 | мин | TEKLED | 68900 | монтажная работа
| Toplam ВЩ2-ВП (ВРУ1-26-60 УХЛ4) (S3) |  |  | Toplam ВЩ2-ВП (ВРУ1-26-60 УХЛ4) (S3) — 1 щит / проект 1 шт |  |  | 198875.288 | 1 | компл. |  | 198875.288
30 | ШУ1-ВП (S3) | щит |  | ШУ1-ВП (S3) |  |  |  | 1 | компл.
30 |  | korpus | 719-15386 | ЩМП (инд.) IP31 (1250х750х150мм) | 54840 | 54840 | 54840 | 1 | шт. | KAZTEK | 54840 | korpus
30 |  | TMŞ | 131367 | Авт. выкл. NXM-250S/3Р 200A 36кА (R) | 34800 | 20880 | 41760 | 2 | шт. | CHINT | 41760 | TMŞ
30 |  | tt | TJ | Трансформатор тока ТОП-0,66 У3 кл.точ. 0,5 200A | 5100 | 5100 | 15300 | 3 | шт. | SAIMAN | 15300 | tt
30 |  | sayac | 730-58056 | Счет.элек Меркурий 3ф 230 ART-02 CN 100A | 47700 | 47700 | 47700 | 1 | шт. | merkury | 47700 | sayac
30 |  | TMŞ | 131361 | Авт. выкл. NXM-125S/3Р 80A 25кА (R) | 19418 | 11650.8 | 23301.6 | 2 | шт. | CHINT | 23301.6 | TMŞ
30 |  | rubilnik | 193184 | Выключатель нагрузки NXHB-125 3P 80A (R) | 4439 | 2663.4 | 2663.4 | 1 | шт. | CHINT | 2663.4 | rubilnik
30 |  | OTO | 296833 | Авт. выкл. NXB-63S 3P 63А 4.5kA х-ка C (R) | 3641 | 2184.6 | 2184.6 | 1 | шт. | CHINT | 2184.6 | OTO
30 |  | sayac | 730-58056 | Счет.элек Меркурий 3ф 230 ART-02 CN 100A | 47700 | 47700 | 95400 | 2 | шт. | merkury | 95400 | sayac
30 |  | FİYAT YOK |  | Alüminyum ana bara seti, mesnet/izolatör ve bağlantı parçaları; kesit kısa devre ve sıcaklık hesabıyla netleştirilecek |  |  |  | 1 | m | TEKLED |  | LOOBAR
30 |  | монтажный материал |  | Монтажный материал / montaj sarf malzemesi (%3) |  | 8494.488 | 8494.488 | 1 | компл. | TEKLED | 8494.488 | монтажный материал
30 |  | монтажная работа |  | Монтажные работы / pano montaj-kablaj iscilligi (843 dk) | 14.05 | 100 | 84300 | 843 | мин | TEKLED | 84300 | монтажная работа
| Toplam ШУ1-ВП (S3) |  |  | Toplam ШУ1-ВП (S3) — 1 щит / проект 1 шт |  |  | 375944.088 | 1 | компл. |  | 375944.088
31 | ШУ2-ВП (S3) | щит |  | ШУ2-ВП (S3) |  |  |  | 1 | компл.
31 |  | korpus | 719-15386 | ЩМП (инд.) IP31 (1250х750х150мм) | 54840 | 54840 | 54840 | 1 | шт. | KAZTEK | 54840 | korpus
31 |  | TMŞ | 131362 | Авт. выкл. NXM-125S/3Р 100A 25кА (R) | 19443 | 11665.8 | 23331.6 | 2 | шт. | CHINT | 23331.6 | TMŞ
31 |  | TMŞ | 131361 | Авт. выкл. NXM-125S/3Р 80A 25кА (R) | 19418 | 11650.8 | 23301.6 | 2 | шт. | CHINT | 23301.6 | TMŞ
31 |  | rubilnik | 193184 | Выключатель нагрузки NXHB-125 3P 80A (R) | 4439 | 2663.4 | 2663.4 | 1 | шт. | CHINT | 2663.4 | rubilnik
31 |  | rubilnik | 193180 | Выключатель нагрузки NXHB-125 3P 20A (R) | 3372 | 2023.2 | 2023.2 | 1 | шт. | CHINT | 2023.2 | rubilnik
31 |  | TMŞ | 131360 | Авт. выкл. NXM-125S/3Р 63A 25кА (R) | 18263 | 10957.8 | 10957.8 | 1 | шт. | CHINT | 10957.8 | TMŞ
31 |  | OTO | 296828 | Авт. выкл. NXB-63S 3P 20А 4.5kA х-ка C (R) | 2499 | 1499.4 | 1499.4 | 1 | шт. | CHINT | 1499.4 | OTO
31 |  | sayac | 730-58056 | Счет.элек Меркурий 3ф 230 ART-02 CN 100A | 47700 | 47700 | 190800 | 4 | шт. | merkury | 190800 | sayac
31 |  | FİYAT YOK |  | Alüminyum ana bara seti, mesnet/izolatör ve bağlantı parçaları; kesit kısa devre ve sıcaklık hesabıyla netleştirilecek |  |  |  | 1 | m | TEKLED |  | LOOBAR
31 |  | монтажный материал |  | Монтажный материал / montaj sarf malzemesi (%3) |  | 9282.51 | 9282.51 | 1 | компл. | TEKLED | 9282.51 | монтажный материал
31 |  | монтажная работа |  | Монтажные работы / pano montaj-kablaj iscilligi (969 dk) | 16.15 | 100 | 96900 | 969 | мин | TEKLED | 96900 | монтажная работа
| Toplam ШУ2-ВП (S3) |  |  | Toplam ШУ2-ВП (S3) — 1 щит / проект 1 шт |  |  | 415599.51 | 1 | компл. |  | 415599.51
32 | ЩС-5(S3) | щит |  | ЩС-5(S3) |  |  |  | 1 | компл.
32 |  | korpus | 712-03002 | Щит расп. x6, пласт., о/у, крышка проз., IP40, кор |  |  |  | 1 | шт. | KAZTEK |  | korpus
32 |  | rubilnik | 193185 | Выключатель нагрузки NXHB-125 3P 100A (R) | 4334 | 2600.4 | 2600.4 | 1 | шт. | CHINT | 2600.4 | rubilnik
32 |  | FİYAT YOK |  | Alüminyum ana bara seti, mesnet/izolatör ve bağlantı parçaları; kesit kısa devre ve sıcaklık hesabıyla netleştirilecek |  |  |  | 1 | m | TEKLED |  | LOOBAR
32 |  | монтажный материал |  | Монтажный материал / montaj sarf malzemesi (%3) |  | 78.012 | 78.012 | 1 | компл. | TEKLED | 78.012 | монтажный материал
32 |  | монтажная работа |  | Монтажные работы / pano montaj-kablaj iscilligi (98 dk) | 1.6333 | 100 | 9800 | 98 | мин | TEKLED | 9800 | монтажная работа
| Toplam ЩС-5(S3) |  |  | Toplam ЩС-5(S3) — 1 щит / проект 1 шт |  |  | 12478.412 | 1 | компл. |  | 12478.412
33 | ЩС-6(S3) | щит |  | ЩС-6(S3) |  |  |  | 1 | компл.
33 |  | korpus | 712-03002 | Щит расп. x6, пласт., о/у, крышка проз., IP40, кор |  |  |  | 1 | шт. | KAZTEK |  | korpus
33 |  | rubilnik | 193184 | Выключатель нагрузки NXHB-125 3P 80A (R) | 4439 | 2663.4 | 2663.4 | 1 | шт. | CHINT | 2663.4 | rubilnik
33 |  | монтажный материал |  | Монтажный материал / montaj sarf malzemesi (%3) |  | 79.902 | 79.902 | 1 | компл. | TEKLED | 79.902 | монтажный материал
33 |  | монтажная работа |  | Монтажные работы / pano montaj-kablaj iscilligi (86 dk) | 1.4333 | 100 | 8600 | 86 | мин | TEKLED | 8600 | монтажная работа
| Toplam ЩС-6(S3) |  |  | Toplam ЩС-6(S3) — 1 щит / проект 1 шт |  |  | 11343.302 | 1 | компл. |  | 11343.302
34 | ЩС-м(S3) | щит |  | ЩС-м(S3) |  |  |  | 1 | компл.
34 |  | korpus | 713-15005 | Pano met.ShRv-12b/o(319х277х120)S/A36IP31(TS) |  |  |  | 1 | шт. | KAZTEK |  | korpus
34 |  | rubilnik | 193180 | Выключатель нагрузки NXHB-125 3P 20A (R) | 3372 | 2023.2 | 2023.2 | 1 | шт. | CHINT | 2023.2 | rubilnik
34 |  | DİF | 515380 | Диф. авт. выкл. NXBLE-63YH 1P+N C16 30mA тип AC, 6kA (R) | 5104 | 3062.4 | 3062.4 | 1 | шт. | CHINT | 3062.4 | DİF
34 |  | OTO | 296710 | Авт. выкл. NXB-63S 1P 16А 4.5kA х-ка C (R) | 783 | 469.8 | 469.8 | 1 | шт. | CHINT | 469.8 | OTO
34 |  | монтажный материал |  | Монтажный материал / montaj sarf malzemesi (%3) |  | 166.662 | 166.662 | 1 | компл. | TEKLED | 166.662 | монтажный материал
34 |  | монтажная работа |  | Монтажные работы / pano montaj-kablaj iscilligi (85 dk) | 1.4167 | 100 | 8500 | 85 | мин | TEKLED | 8500 | монтажная работа
| Toplam ЩС-м(S3) |  |  | Toplam ЩС-м(S3) — 1 щит / проект 1 шт |  |  | 14222.062 | 1 | компл. |  | 14222.062
35 | ЩСВж_S3 | щит |  | ЩСВж_S3 |  |  |  | 1 | компл.
35 |  | korpus | 714-15005 | Pano met.ShRn-12 b/o (313х268х120)S/U 36 IP31 (TS) |  |  |  | 1 | шт. | KAZTEK |  | korpus
35 |  | OTO | 296826 | Авт. выкл. NXB-63S 3P 10А 4.5kA х-ка C (R) | 2447 | 1468.2 | 1468.2 | 1 | шт. | CHINT | 1468.2 | OTO
35 |  | Röle | 814989 | Независимый расцепитель SHT-X1 AC230V/400V для NXB-63 (R) | 5354 | 3212.4 | 3212.4 | 1 | шт. | CHINT | 3212.4 | Röle
35 |  | OTO | 296708 | Авт. выкл. NXB-63S 1P 6А 4.5kA х-ка C (R) | 975 | 585 | 2340 | 4 | шт. | CHINT | 2340 | OTO
35 |  | монтажный материал |  | Монтажный материал / montaj sarf malzemesi (%3) |  | 210.618 | 210.618 | 1 | компл. | TEKLED | 210.618 | монтажный материал
35 |  | монтажная работа |  | Монтажные работы / pano montaj-kablaj iscilligi (115 dk) | 1.9167 | 100 | 11500 | 115 | мин | TEKLED | 11500 | монтажная работа
| Toplam ЩСВж_S3 |  |  | Toplam ЩСВж_S3 — 1 щит / проект 1 шт |  |  | 18731.218 | 1 | компл. |  | 18731.218
36 | ЩОВ_S3 | щит |  | ЩОВ_S3 |  |  |  | 1 | компл.
36 |  | korpus | 714-15045 | Мет. Корпус ЩРН-24 (395x310x120) IP54 (TS) | 9620 | 9620 | 9620 | 1 | шт. | KAZTEK | 9620 | korpus
36 |  | rubilnik | 193180 | Выключатель нагрузки NXHB-125 3P 20A (R) | 3372 | 2023.2 | 2023.2 | 1 | шт. | CHINT | 2023.2 | rubilnik
36 |  | DİF | 515373 | Диф. авт. выкл. NXBLE-63YH 1P+N C10 30mA тип AC, 6kA (R) | 5719 | 3431.4 | 6862.8 | 2 | шт. | CHINT | 6862.8 | DİF
36 |  | OTO | 296708 | Авт. выкл. NXB-63S 1P 6А 4.5kA х-ка C (R) | 975 | 585 | 585 | 1 | шт. | CHINT | 585 | OTO
36 |  | kontaktör | 256085 | Контактор модульный NCH8-20/40 20A 4НО AC220/230В 50Гц (R) | 13575 | 8145 | 8145 | 1 | шт. | CHINT | 8145 | kontaktör
36 |  | Röle | 311100868 | Регулятор температуры F&F RT-820, 24-264В, АС/DC, 1NO/NC, 16А NEW | 13777 | 13777 | 13777 | 1 | шт. | EKT | 13777 | Röle
36 |  | blok | 030200224 | IMT35091 Распред. коробка о/у 100х100х50 IP55 (45) | 793 | 793 | 1586 | 2 | шт. | EKT | 1586 | blok
36 |  | монтажный материал |  | Монтажный материал / montaj sarf malzemesi (%3) |  | 1277.97 | 1277.97 | 1 | компл. | TEKLED | 1277.97 | монтажный материал
36 |  | монтажная работа |  | Монтажные работы / pano montaj-kablaj iscilligi (161 dk) | 2.6833 | 100 | 16100 | 161 | мин | TEKLED | 16100 | монтажная работа
| Toplam ЩОВ_S3 |  |  | Toplam ЩОВ_S3 — 1 щит / проект 1 шт |  |  | 59976.97 | 1 | компл. |  | 59976.97
37 | ЩС-ДУ(S3) | щит |  | ЩС-ДУ(S3) |  |  |  | 1 | компл.
37 |  | korpus | 714-15027 | Мет. Корпус ЩРН-18 (395x310x120мм) IP54 (TS) | 10270 | 10270 | 10270 | 1 | шт. | KAZTEK | 10270 | korpus
37 |  | rubilnik | 193180 | Выключатель нагрузки NXHB-125 3P 20A (R) | 3372 | 2023.2 | 2023.2 | 1 | шт. | CHINT | 2023.2 | rubilnik
37 |  | OTO | 296844 | Авт. выкл. NXB-63S 3P 40А 4.5kA х-ка D (R) | 3609 | 2165.4 | 4330.8 | 2 | шт. | CHINT | 4330.8 | OTO
37 |  | OTO | 296839 | Авт. выкл. NXB-63S 3P 10А 4.5kA х-ка D (R) | 3644 | 2186.4 | 2186.4 | 1 | шт. | CHINT | 2186.4 | OTO
37 |  | OTO | 296709 | Авт. выкл. NXB-63S 1P 10А 4.5kA х-ка C (R) | 783 | 469.8 | 469.8 | 1 | шт. | CHINT | 469.8 | OTO
37 |  | монтажный материал |  | Монтажный материал / montaj sarf malzemesi (%3) |  | 578.406 | 578.406 | 1 | компл. | TEKLED | 578.406 | монтажный материал
37 |  | монтажная работа |  | Монтажные работы / pano montaj-kablaj iscilligi (131 dk) | 2.1833 | 100 | 13100 | 131 | мин | TEKLED | 13100 | монтажная работа
| Toplam ЩС-ДУ(S3) |  |  | Toplam ЩС-ДУ(S3) — 1 щит / проект 1 шт |  |  | 32958.606 | 1 | компл. |  | 32958.606
38 | ЩС-С(S3) | щит |  | ЩС-С(S3) |  |  |  | 1 | компл.
38 |  | korpus | 714-15010 | Pano met.ShRn-24 b/o (398х312х120)S/U 36 IP31 (TS) |  |  |  | 1 | шт. | KAZTEK |  | korpus
38 |  | rubilnik | 193180 | Выключатель нагрузки NXHB-125 3P 20A (R) | 3372 | 2023.2 | 2023.2 | 1 | шт. | CHINT | 2023.2 | rubilnik
38 |  | DİF | 515373 | Диф. авт. выкл. NXBLE-63YH 1P+N C10 30mA тип AC, 6kA (R) | 5719 | 3431.4 | 20588.4 | 6 | шт. | CHINT | 20588.4 | DİF
38 |  | OTO | 296709 | Авт. выкл. NXB-63S 1P 10А 4.5kA х-ка C (R) | 783 | 469.8 | 1409.4 | 3 | шт. | CHINT | 1409.4 | OTO
38 |  | монтажный материал |  | Монтажный материал / montaj sarf malzemesi (%3) |  | 720.63 | 720.63 | 1 | компл. | TEKLED | 720.63 | монтажный материал
38 |  | монтажная работа |  | Монтажные работы / pano montaj-kablaj iscilligi (189 dk) | 3.15 | 100 | 18900 | 189 | мин | TEKLED | 18900 | монтажная работа
| Toplam ЩС-С(S3) |  |  | Toplam ЩС-С(S3) — 1 щит / проект 1 шт |  |  | 43641.63 | 1 | компл. |  | 43641.63
39 | ЩЭ_S3 | щит |  | ЩЭ_S3 |  |  |  | 11 | компл.
39 |  | FİYAT YOK | 710-159380 | Kat panosu, 6 sayaç pencereli, zayıf akım bölmeli, DIN ray + N/PE baralı |  |  |  | 1 | шт. | TEKSAN |  | korpus
39 |  | rubilnik | 193169 | Выключатель нагрузки NXHB-125 1P 63A (R) | 1421 | 852.6 | 5115.6 | 6 | шт. | CHINT | 56271.6 | rubilnik
39 |  | DİF | 515414 | Диф. авт. выкл. NXBLE-63YH 1P+N C50 300mA тип AC, 6kA (R) | 6215 | 3729 | 22374 | 6 | шт. | CHINT | 246114 | DİF
39 |  | rubilnik | 193181 | Выключатель нагрузки NXHB-125 3P 32A (R) | 3372 | 2023.2 | 2023.2 | 1 | шт. | CHINT | 22255.2 | rubilnik
39 |  | sayac | 730-58052 | Счет.элек Меркурий 1Ф 1 тариф 201.5 5(60А) механ. | 9320 | 9320 | 55920 | 6 | шт. | merkury | 615120 | sayac
39 |  | diger | 775001 | Розетка AC30-111 с заземляющим контактом на DIN-рейку (R) | 1738 | 1042.8 | 1042.8 | 1 | шт. | CHINT | 11470.8 | diger
39 |  | монтажный материал |  | Монтажный материал / montaj sarf malzemesi (%3) |  | 2594.268 | 2594.268 | 1 | компл. | TEKLED | 28536.948 | монтажный материал
39 |  | монтажная работа |  | Монтажные работы / pano montaj-kablaj iscilligi (942 dk) | 15.7 | 100 | 94200 | 942 | мин | TEKLED | 1036200 | монтажная работа
| Toplam ЩЭ_S3 |  |  | Toplam ЩЭ_S3 — 1 щит / проект 11 шт |  |  | 183269.868 | 11 | компл. |  | 2015968.548
40 | ЩК_S3 | щит |  | ЩК_S3 |  |  |  | 33 | компл.
40 |  | FİYAT YOK | 711-03040 | ЩРв-24, sıva altı plastik konut panosu, IP40, %20 üzeri yedek alan |  |  |  | 1 | шт. | TEKSAN |  | korpus
40 |  | rubilnik | 193169 | Выключатель нагрузки NXHB-125 1P 63A (R) | 1421 | 852.6 | 852.6 | 1 | шт. | CHINT | 28135.8 | rubilnik
40 |  | OTO | 296710 | Авт. выкл. NXB-63S 1P 16А 4.5kA х-ка C (R) | 783 | 469.8 | 469.8 | 1 | шт. | CHINT | 15503.4 | OTO
40 |  | OTO | 296711 | Авт. выкл. NXB-63S 1P 20А 4.5kA х-ка C (R) | 796 | 477.6 | 1432.8 | 3 | шт. | CHINT | 47282.4 | OTO
40 |  | DİF | 515408 | Диф. авт. выкл. NXBLE-63YH 1P+N C40 30mA тип AC, 6kA (R) | 5556 | 3333.6 | 6667.2 | 2 | шт. | CHINT | 220017.6 | DİF
40 |  | DİF | 515387 | Диф. авт. выкл. NXBLE-63YH 1P+N C20 30mA тип AC, 6kA (R) | 5632 | 3379.2 | 6758.4 | 2 | шт. | CHINT | 223027.2 | DİF
40 |  | kontaktör | 256095 | Контактор модульный NCH8-63/11 63A 1НЗ+1НО AC220/230В 50Гц (R) | 12834 | 7700.4 | 7700.4 | 1 | шт. | CHINT | 254113.2 | kontaktör
40 |  | монтажный материал |  | Монтажный материал / montaj sarf malzemesi (%3) |  | 716.436 | 716.436 | 1 | компл. | TEKLED | 23642.388 | монтажный материал
40 |  | монтажная работа |  | Монтажные работы / pano montaj-kablaj iscilligi (191 dk) | 3.1833 | 100 | 19100 | 191 | мин | TEKLED | 630300 | монтажная работа
| Toplam ЩК_S3 |  |  | Toplam ЩК_S3 — 1 щит / проект 33 шт |  |  | 43697.636 | 33 | компл. |  | 1442021.988
41 | ЩК2_S3 | щит |  | ЩК2_S3 |  |  |  | 33 | компл.
41 |  | FİYAT YOK | 711-03040 | ЩРв-24, sıva altı plastik konut panosu, IP40, %20 üzeri yedek alan |  |  |  | 1 | шт. | TEKSAN |  | korpus
41 |  | rubilnik | 193169 | Выключатель нагрузки NXHB-125 1P 63A (R) | 1421 | 852.6 | 852.6 | 1 | шт. | CHINT | 28135.8 | rubilnik
41 |  | OTO | 296710 | Авт. выкл. NXB-63S 1P 16А 4.5kA х-ка C (R) | 783 | 469.8 | 469.8 | 1 | шт. | CHINT | 15503.4 | OTO
41 |  | OTO | 296711 | Авт. выкл. NXB-63S 1P 20А 4.5kA х-ка C (R) | 796 | 477.6 | 1910.4 | 4 | шт. | CHINT | 63043.2 | OTO
41 |  | DİF | 515408 | Диф. авт. выкл. NXBLE-63YH 1P+N C40 30mA тип AC, 6kA (R) | 5556 | 3333.6 | 6667.2 | 2 | шт. | CHINT | 220017.6 | DİF
41 |  | DİF | 515387 | Диф. авт. выкл. NXBLE-63YH 1P+N C20 30mA тип AC, 6kA (R) | 5632 | 3379.2 | 6758.4 | 2 | шт. | CHINT | 223027.2 | DİF
41 |  | kontaktör | 256095 | Контактор модульный NCH8-63/11 63A 1НЗ+1НО AC220/230В 50Гц (R) | 12834 | 7700.4 | 7700.4 | 1 | шт. | CHINT | 254113.2 | kontaktör
41 |  | монтажный материал |  | Монтажный материал / montaj sarf malzemesi (%3) |  | 730.764 | 730.764 | 1 | компл. | TEKLED | 24115.212 | монтажный материал
41 |  | монтажная работа |  | Монтажные работы / pano montaj-kablaj iscilligi (202 dk) | 3.3667 | 100 | 20200 | 202 | мин | TEKLED | 666600 | монтажная работа
| Toplam ЩК2_S3 |  |  | Toplam ЩК2_S3 — 1 щит / проект 33 шт |  |  | 45289.564 | 33 | компл. |  | 1494555.612
42 | ДУ1 (ШУН/В-R3 15.0 квТ) (S3) | щит |  | ДУ1 (ШУН/В-R3 15.0 квТ) (S3) |  |  |  | 1 | компл.
42 |  | korpus | 719-15430 | Мет.Корпус ЩМП-2 (500x400x220) IP31 |  |  |  | 1 | шт. | KAZTEK |  | korpus
42 |  | OTO | 296845 | Авт. выкл. NXB-63S 3P 50А 4.5kA х-ка D (R) | 3985 | 2391 | 2391 | 1 | шт. | CHINT | 2391 | OTO
42 |  | kontaktör | 836853 | Контактор NXC-38 38A 220АС 1НО+1НЗ 50Гц (R) | 16855 | 10113 | 10113 | 1 | шт. | CHINT | 10113 | kontaktör
42 |  | diger | 593076 | Индикатор ND16-22D/2 желтый AC/DC230В (R) | 571 | 342.6 | 342.6 | 1 | шт. | CHINT | 342.6 | diger
42 |  | diger | 593077 | Индикатор ND16-22D/2 зеленый AC/DC230В (R) | 589 | 353.4 | 353.4 | 1 | шт. | CHINT | 353.4 | diger
42 |  | diger | 593075 | Индикатор ND16-22D/2 красный AC/DC230В (R) | 571 | 342.6 | 342.6 | 1 | шт. | CHINT | 342.6 | diger
42 |  | OTO | 296705 | Авт. выкл. NXB-63S 1P 2А 4.5kA х-ка C (R) | 1086 | 651.6 | 1303.2 | 2 | шт. | CHINT | 1303.2 | OTO
42 |  | Röle | 837122 | Тепловое реле NXR-100 23A-32A (R) | 9156 | 5493.6 | 5493.6 | 1 | шт. | CHINT | 5493.6 | Röle
42 |  | kontaktör | 938251 | Приставка доп.контакты AX-3X/22 к контактору NXC-06~630 (R) | 2177 | 1306.2 | 1306.2 | 1 | шт. | CHINT | 1306.2 | kontaktör
42 |  | Röle | 285448 | Промежуточное реле JZX-22F(D) 4 конт. с инд. LED 3А 220В AC (R) | 1565 | 939 | 1878 | 2 | шт. | CHINT | 1878 | Röle
42 |  | diger | 285976 | Розетка CZY14A для JZX-22F(D) 4 контакта | 682 | 409.2 | 818.4 | 2 | шт. | CHINT | 818.4 | diger
42 |  | монтажный материал |  | Монтажный материал / montaj sarf malzemesi (%3) |  | 730.26 | 730.26 | 1 | компл. | TEKLED | 730.26 | монтажный материал
42 |  | монтажная работа |  | Монтажные работы / pano montaj-kablaj iscilligi (223 dk) | 3.7167 | 100 | 22300 | 223 | мин | TEKLED | 22300 | монтажная работа
| Toplam ДУ1 (ШУН/В-R3 15.0 квТ) (S3) |  |  | Toplam ДУ1 (ШУН/В-R3 15.0 квТ) (S3) — 1 щит / проект 1 шт |  |  | 47372.26 | 1 | компл. |  | 47372.26
43 | ПД1 (ШУН/В-R3 2,2 квТ) (S3) | щит |  | ПД1 (ШУН/В-R3 2,2 квТ) (S3) |  |  |  | 1 | компл.
43 |  | korpus | 719-15430 | Мет.Корпус ЩМП-2 (500x400x220) IP31 |  |  |  | 1 | шт. | KAZTEK |  | korpus
43 |  | OTO | 296839 | Авт. выкл. NXB-63S 3P 10А 4.5kA х-ка D (R) | 3644 | 2186.4 | 2186.4 | 1 | шт. | CHINT | 2186.4 | OTO
43 |  | kontaktör | 836704 | Контактор NXC-09 9A 220В/АС3 1НО+1НЗ 50Гц (R) | 5214 | 3128.4 | 3128.4 | 1 | шт. | CHINT | 3128.4 | kontaktör
43 |  | diger | 593076 | Индикатор ND16-22D/2 желтый AC/DC230В (R) | 571 | 342.6 | 342.6 | 1 | шт. | CHINT | 342.6 | diger
43 |  | diger | 593077 | Индикатор ND16-22D/2 зеленый AC/DC230В (R) | 589 | 353.4 | 353.4 | 1 | шт. | CHINT | 353.4 | diger
43 |  | diger | 593075 | Индикатор ND16-22D/2 красный AC/DC230В (R) | 571 | 342.6 | 342.6 | 1 | шт. | CHINT | 342.6 | diger
43 |  | OTO | 296705 | Авт. выкл. NXB-63S 1P 2А 4.5kA х-ка C (R) | 1086 | 651.6 | 1303.2 | 2 | шт. | CHINT | 1303.2 | OTO
43 |  | Röle | 837114 | Тепловое реле NXR-25 4-6A (R) | 4315 | 2589 | 2589 | 1 | шт. | CHINT | 2589 | Röle
43 |  | kontaktör | 938251 | Приставка доп.контакты AX-3X/22 к контактору NXC-06~630 (R) | 2177 | 1306.2 | 1306.2 | 1 | шт. | CHINT | 1306.2 | kontaktör
43 |  | Röle | 285448 | Промежуточное реле JZX-22F(D) 4 конт. с инд. LED 3А 220В AC (R) | 1565 | 939 | 1878 | 2 | шт. | CHINT | 1878 | Röle
43 |  | diger | 285976 | Розетка CZY14A для JZX-22F(D) 4 контакта | 682 | 409.2 | 818.4 | 2 | шт. | CHINT | 818.4 | diger
43 |  | монтажный материал |  | Монтажный материал / montaj sarf malzemesi (%3) |  | 427.446 | 427.446 | 1 | компл. | TEKLED | 427.446 | монтажный материал
43 |  | монтажная работа |  | Монтажные работы / pano montaj-kablaj iscilligi (223 dk) | 3.7167 | 100 | 22300 | 223 | мин | TEKLED | 22300 | монтажная работа
| Toplam ПД1 (ШУН/В-R3 2,2 квТ) (S3) |  |  | Toplam ПД1 (ШУН/В-R3 2,2 квТ) (S3) — 1 щит / проект 1 шт |  |  | 36975.646 | 1 | компл. |  | 36975.646
44 | ПД2 (ШУН/В-R3 11 квТ) (S3) | щит |  | ПД2 (ШУН/В-R3 11 квТ) (S3) |  |  |  | 1 | компл.
44 |  | korpus | 719-15430 | Мет.Корпус ЩМП-2 (500x400x220) IP31 |  |  |  | 1 | шт. | KAZTEK |  | korpus
44 |  | OTO | 296844 | Авт. выкл. NXB-63S 3P 40А 4.5kA х-ка D (R) | 3609 | 2165.4 | 2165.4 | 1 | шт. | CHINT | 2165.4 | OTO
44 |  | kontaktör | 836851 | Контактор NXC-25 25A 220В/АС3 1НО+1НЗ 50Гц (R) | 9149 | 5489.4 | 5489.4 | 1 | шт. | CHINT | 5489.4 | kontaktör
44 |  | diger | 593076 | Индикатор ND16-22D/2 желтый AC/DC230В (R) | 571 | 342.6 | 342.6 | 1 | шт. | CHINT | 342.6 | diger
44 |  | diger | 593077 | Индикатор ND16-22D/2 зеленый AC/DC230В (R) | 589 | 353.4 | 353.4 | 1 | шт. | CHINT | 353.4 | diger
44 |  | diger | 593075 | Индикатор ND16-22D/2 красный AC/DC230В (R) | 571 | 342.6 | 342.6 | 1 | шт. | CHINT | 342.6 | diger
44 |  | OTO | 296705 | Авт. выкл. NXB-63S 1P 2А 4.5kA х-ка C (R) | 1086 | 651.6 | 1303.2 | 2 | шт. | CHINT | 1303.2 | OTO
44 |  | Röle | 837119 | Тепловое реле NXR-25 17-25A (R) | 4250 | 2550 | 2550 | 1 | шт. | CHINT | 2550 | Röle
44 |  | kontaktör | 938251 | Приставка доп.контакты AX-3X/22 к контактору NXC-06~630 (R) | 2177 | 1306.2 | 1306.2 | 1 | шт. | CHINT | 1306.2 | kontaktör
44 |  | Röle | 285448 | Промежуточное реле JZX-22F(D) 4 конт. с инд. LED 3А 220В AC (R) | 1565 | 939 | 1878 | 2 | шт. | CHINT | 1878 | Röle
44 |  | diger | 285976 | Розетка CZY14A для JZX-22F(D) 4 контакта | 682 | 409.2 | 818.4 | 2 | шт. | CHINT | 818.4 | diger
44 |  | монтажный материал |  | Монтажный материал / montaj sarf malzemesi (%3) |  | 496.476 | 496.476 | 1 | компл. | TEKLED | 496.476 | монтажный материал
44 |  | монтажная работа |  | Монтажные работы / pano montaj-kablaj iscilligi (223 dk) | 3.7167 | 100 | 22300 | 223 | мин | TEKLED | 22300 | монтажная работа
| Toplam ПД2 (ШУН/В-R3 11 квТ) (S3) |  |  | Toplam ПД2 (ШУН/В-R3 11 квТ) (S3) — 1 щит / проект 1 шт |  |  | 39345.676 | 1 | компл. |  | 39345.676
45 | В2 (S3) | щит |  | В2 (S3) |  |  |  | 2 | компл.
45 |  | FİYAT YOK |  | Korpus ölçüsü ve IP değeri üretim öncesi fiziksel yerleşimle teyit edilecek |  |  |  | 1 | шт. | TEKSAN/TEKLED |  | korpus
45 |  | kont pml |  | ПМЛ1220 7-10А |  |  |  | 1 | шт. | PYS |  | kontaktör
45 |  | монтажный материал |  | Монтажный материал / montaj sarf malzemesi (%3) |  | 0 | 0 | 1 | компл. | TEKLED | 0 | монтажный материал
45 |  | монтажная работа |  | Монтажные работы / pano montaj-kablaj iscilligi (57 dk) | 0.95 | 100 | 5700 | 57 | мин | TEKLED | 11400 | монтажная работа
| Toplam В2 (S3) |  |  | Toplam В2 (S3) — 1 щит / проект 2 шт |  |  | 5700 | 2 | компл. |  | 11400
46 | КРМ (УКМ-58 0,4-12,5-2,5-УЗ) (S3) | щит |  | КРМ (УКМ-58 0,4-12,5-2,5-УЗ) (S3) |  |  |  | 1 | компл.
46 |  | korpus | 719-15560 | Мет. Корпус ЩМП-3 (650x500x150мм) IP31 (TS) | 25050 | 25050 | 25050 | 1 | шт. | KAZTEK | 25050 | korpus
46 |  | rubilnik | 193182 | Выключатель нагрузки NXHB-125 3P 40A (R) | 3372 | 2023.2 | 2023.2 | 1 | шт. | CHINT | 2023.2 | rubilnik
46 |  | OTO | 296829 | Авт. выкл. NXB-63S 3P 25А 4.5kA х-ка C (R) | 2429 | 1457.4 | 1457.4 | 1 | шт. | CHINT | 1457.4 | OTO
46 |  | OTO | 296708 | Авт. выкл. NXB-63S 1P 6А 4.5kA х-ка C (R) | 975 | 585 | 1755 | 3 | шт. | CHINT | 1755 | OTO
46 |  | kontaktör | 836851 | Контактор NXC-25 25A 220В/АС3 1НО+1НЗ 50Гц (R) | 9149 | 5489.4 | 5489.4 | 1 | шт. | CHINT | 5489.4 | kontaktör
46 |  | diger | 938256 | Приставка доп.контакты AX-3X/11 к контактору NXC-06~630 (R) | 1306 | 783.6 | 783.6 | 1 | шт. | CHINT | 783.6 | diger
46 |  | diger | 799035 | Трехфазный конденсатор NWC6-0.45-15-3, АС450В, 15кВАр | 30378 | 18226.8 | 18226.8 | 1 | шт. | CHINT | 18226.8 | diger
46 |  | Röle | 507002 | Регулятор реактивной мощности JKF8-12 с 12-тью контурами | 70078 | 42046.8 | 42046.8 | 1 | шт. | CHINT | 42046.8 | Röle
46 |  | монтажный материал |  | Монтажный материал / montaj sarf malzemesi (%3) |  | 2904.966 | 2904.966 | 1 | компл. | TEKLED | 2904.966 | монтажный материал
46 |  | монтажная работа |  | Монтажные работы / pano montaj-kablaj iscilligi (190 dk) | 3.1667 | 100 | 19000 | 190 | мин | TEKLED | 19000 | монтажная работа
| Toplam КРМ (УКМ-58 0,4-12,5-2,5-УЗ) (S3) |  |  | Toplam КРМ (УКМ-58 0,4-12,5-2,5-УЗ) (S3) — 1 щит / проект 1 шт |  |  | 118737.166 | 1 | компл. |  | 118737.166
47 | ЩС-5(S4,6) | щит |  | ЩС-5(S4,6) |  |  |  | 1 | компл.
47 |  | korpus | 719-15410 | Мет.Корпус ЩМП-1 (395х310х150) УХЛ3 IP54 | 10995 | 10995 | 10995 | 1 | шт. | KAZTEK | 10995 | korpus
47 |  | rubilnik | 193185 | Выключатель нагрузки NXHB-125 3P 100A (R) | 4334 | 2600.4 | 2600.4 | 1 | шт. | CHINT | 2600.4 | rubilnik
47 |  | FİYAT YOK |  | Alüminyum ana bara seti, mesnet/izolatör ve bağlantı parçaları; kesit kısa devre ve sıcaklık hesabıyla netleştirilecek |  |  |  | 1 | m | TEKLED |  | LOOBAR
47 |  | монтажный материал |  | Монтажный материал / montaj sarf malzemesi (%3) |  | 407.862 | 407.862 | 1 | компл. | TEKLED | 407.862 | монтажный материал
47 |  | монтажная работа |  | Монтажные работы / pano montaj-kablaj iscilligi (98 dk) | 1.6333 | 100 | 9800 | 98 | мин | TEKLED | 9800 | монтажная работа
| Toplam ЩС-5(S4,6) |  |  | Toplam ЩС-5(S4,6) — 1 щит / проект 1 шт |  |  | 23803.262 | 1 | компл. |  | 23803.262
48 | ЩС-6(S4,6) | щит |  | ЩС-6(S4,6) |  |  |  | 1 | компл.
48 |  | korpus | 719-15410 | Мет.Корпус ЩМП-1 (395х310х150) УХЛ3 IP54 | 10995 | 10995 | 10995 | 1 | шт. | KAZTEK | 10995 | korpus
48 |  | rubilnik | 193183 | Выключатель нагрузки NXHB-125 3P 63A (R) | 4217 | 2530.2 | 2530.2 | 1 | шт. | CHINT | 2530.2 | rubilnik
48 |  | монтажный материал |  | Монтажный материал / montaj sarf malzemesi (%3) |  | 405.756 | 405.756 | 1 | компл. | TEKLED | 405.756 | монтажный материал
48 |  | монтажная работа |  | Монтажные работы / pano montaj-kablaj iscilligi (57 dk) | 0.95 | 100 | 5700 | 57 | мин | TEKLED | 5700 | монтажная работа
| Toplam ЩС-6(S4,6) |  |  | Toplam ЩС-6(S4,6) — 1 щит / проект 1 шт |  |  | 19630.956 | 1 | компл. |  | 19630.956
49 | ЩС-7(S4,6) | щит |  | ЩС-7(S4,6) |  |  |  | 1 | компл.
49 |  | korpus | 719-15410 | Мет.Корпус ЩМП-1 (395х310х150) УХЛ3 IP54 | 10995 | 10995 | 10995 | 1 | шт. | KAZTEK | 10995 | korpus
49 |  | rubilnik | 193184 | Выключатель нагрузки NXHB-125 3P 80A (R) | 4439 | 2663.4 | 2663.4 | 1 | шт. | CHINT | 2663.4 | rubilnik
49 |  | монтажный материал |  | Монтажный материал / montaj sarf malzemesi (%3) |  | 409.752 | 409.752 | 1 | компл. | TEKLED | 409.752 | монтажный материал
49 |  | монтажная работа |  | Монтажные работы / pano montaj-kablaj iscilligi (86 dk) | 1.4333 | 100 | 8600 | 86 | мин | TEKLED | 8600 | монтажная работа
| Toplam ЩС-7(S4,6) |  |  | Toplam ЩС-7(S4,6) — 1 щит / проект 1 шт |  |  | 22668.152 | 1 | компл. |  | 22668.152
50 | ЩОВ_S4,6 | щит |  | ЩОВ_S4,6 |  |  |  | 1 | компл.
50 |  | korpus | 714-15045 | Мет. Корпус ЩРН-24 (395x310x120) IP54 (TS) | 9620 | 9620 | 9620 | 1 | шт. | KAZTEK | 9620 | korpus
50 |  | rubilnik | 193180 | Выключатель нагрузки NXHB-125 3P 20A (R) | 3372 | 2023.2 | 2023.2 | 1 | шт. | CHINT | 2023.2 | rubilnik
50 |  | DİF | 515373 | Диф. авт. выкл. NXBLE-63YH 1P+N C10 30mA тип AC, 6kA (R) | 5719 | 3431.4 | 10294.2 | 3 | шт. | CHINT | 10294.2 | DİF
50 |  | OTO | 296708 | Авт. выкл. NXB-63S 1P 6А 4.5kA х-ка C (R) | 975 | 585 | 585 | 1 | шт. | CHINT | 585 | OTO
50 |  | kontaktör | 256085 | Контактор модульный NCH8-20/40 20A 4НО AC220/230В 50Гц (R) | 13575 | 8145 | 8145 | 1 | шт. | CHINT | 8145 | kontaktör
50 |  | Röle | 311100868 | Регулятор температуры F&F RT-820, 24-264В, АС/DC, 1NO/NC, 16А NEW | 13777 | 13777 | 13777 | 1 | шт. | EKT | 13777 | Röle
50 |  | blok | 030200224 | IMT35091 Распред. коробка о/у 100х100х50 IP55 (45) | 793 | 793 | 2379 | 3 | шт. | EKT | 2379 | blok
50 |  | монтажный материал |  | Монтажный материал / montaj sarf malzemesi (%3) |  | 1404.702 | 1404.702 | 1 | компл. | TEKLED | 1404.702 | монтажный материал
50 |  | монтажная работа |  | Монтажные работы / pano montaj-kablaj iscilligi (189 dk) | 3.15 | 100 | 18900 | 189 | мин | TEKLED | 18900 | монтажная работа
| Toplam ЩОВ_S4,6 |  |  | Toplam ЩОВ_S4,6 — 1 щит / проект 1 шт |  |  | 67128.102 | 1 | компл. |  | 67128.102
51 | ЩЭ_S4,6 | щит |  | ЩЭ_S4,6 |  |  |  | 11 | компл.
51 |  | FİYAT YOK | 710-1593801 | Kat panosu, 4 sayaç pencereli, zayıf akım bölmeli, DIN ray + N/PE baralı |  |  |  | 1 | шт. | TEKSAN |  | korpus
51 |  | rubilnik | 193169 | Выключатель нагрузки NXHB-125 1P 63A (R) | 1421 | 852.6 | 3410.4 | 4 | шт. | CHINT | 37514.4 | rubilnik
51 |  | DİF | 515414 | Диф. авт. выкл. NXBLE-63YH 1P+N C50 300mA тип AC, 6kA (R) | 6215 | 3729 | 14916 | 4 | шт. | CHINT | 164076 | DİF
51 |  | rubilnik | 193181 | Выключатель нагрузки NXHB-125 3P 32A (R) | 3372 | 2023.2 | 2023.2 | 1 | шт. | CHINT | 22255.2 | rubilnik
51 |  | sayac | 730-58052 | Счет.элек Меркурий 1Ф 1 тариф 201.5 5(60А) механ. | 9320 | 9320 | 37280 | 4 | шт. | merkury | 410080 | sayac
51 |  | diger | 775001 | Розетка AC30-111 с заземляющим контактом на DIN-рейку (R) | 1738 | 1042.8 | 1042.8 | 1 | шт. | CHINT | 11470.8 | diger
51 |  | монтажный материал |  | Монтажный материал / montaj sarf malzemesi (%3) |  | 1760.172 | 1760.172 | 1 | компл. | TEKLED | 19361.892 | монтажный материал
51 |  | монтажная работа |  | Монтажные работы / pano montaj-kablaj iscilligi (657 dk) | 10.95 | 100 | 65700 | 657 | мин | TEKLED | 722700 | монтажная работа
| Toplam ЩЭ_S4,6 |  |  | Toplam ЩЭ_S4,6 — 1 щит / проект 11 шт |  |  | 126132.572 | 11 | компл. |  | 1387458.292
52 | ЩК_S4,6 | щит |  | ЩК_S4,6 |  |  |  | 22 | компл.
52 |  | FİYAT YOK | 711-03040 | ЩРв-24, sıva altı plastik konut panosu, IP40, %20 üzeri yedek alan |  |  |  | 1 | шт. | TEKSAN |  | korpus
52 |  | rubilnik | 193169 | Выключатель нагрузки NXHB-125 1P 63A (R) | 1421 | 852.6 | 852.6 | 1 | шт. | CHINT | 18757.2 | rubilnik
52 |  | OTO | 296710 | Авт. выкл. NXB-63S 1P 16А 4.5kA х-ка C (R) | 783 | 469.8 | 469.8 | 1 | шт. | CHINT | 10335.6 | OTO
52 |  | OTO | 296711 | Авт. выкл. NXB-63S 1P 20А 4.5kA х-ка C (R) | 796 | 477.6 | 1432.8 | 3 | шт. | CHINT | 31521.6 | OTO
52 |  | DİF | 515408 | Диф. авт. выкл. NXBLE-63YH 1P+N C40 30mA тип AC, 6kA (R) | 5556 | 3333.6 | 6667.2 | 2 | шт. | CHINT | 146678.4 | DİF
52 |  | DİF | 515387 | Диф. авт. выкл. NXBLE-63YH 1P+N C20 30mA тип AC, 6kA (R) | 5632 | 3379.2 | 6758.4 | 2 | шт. | CHINT | 148684.8 | DİF
52 |  | kontaktör | 256095 | Контактор модульный NCH8-63/11 63A 1НЗ+1НО AC220/230В 50Гц (R) | 12834 | 7700.4 | 7700.4 | 1 | шт. | CHINT | 169408.8 | kontaktör
52 |  | монтажный материал |  | Монтажный материал / montaj sarf malzemesi (%3) |  | 716.436 | 716.436 | 1 | компл. | TEKLED | 15761.592 | монтажный материал
52 |  | монтажная работа |  | Монтажные работы / pano montaj-kablaj iscilligi (191 dk) | 3.1833 | 100 | 19100 | 191 | мин | TEKLED | 420200 | монтажная работа
| Toplam ЩК_S4,6 |  |  | Toplam ЩК_S4,6 — 1 щит / проект 22 шт |  |  | 43697.636 | 22 | компл. |  | 961347.992
53 | ЩК2_S4,6 | щит |  | ЩК2_S4,6 |  |  |  | 22 | компл.
53 |  | FİYAT YOK | 711-03040 | ЩРв-24, sıva altı plastik konut panosu, IP40, %20 üzeri yedek alan |  |  |  | 1 | шт. | TEKSAN |  | korpus
53 |  | rubilnik | 193169 | Выключатель нагрузки NXHB-125 1P 63A (R) | 1421 | 852.6 | 852.6 | 1 | шт. | CHINT | 18757.2 | rubilnik
53 |  | OTO | 296710 | Авт. выкл. NXB-63S 1P 16А 4.5kA х-ка C (R) | 783 | 469.8 | 469.8 | 1 | шт. | CHINT | 10335.6 | OTO
53 |  | OTO | 296711 | Авт. выкл. NXB-63S 1P 20А 4.5kA х-ка C (R) | 796 | 477.6 | 1910.4 | 4 | шт. | CHINT | 42028.8 | OTO
53 |  | DİF | 515408 | Диф. авт. выкл. NXBLE-63YH 1P+N C40 30mA тип AC, 6kA (R) | 5556 | 3333.6 | 6667.2 | 2 | шт. | CHINT | 146678.4 | DİF
53 |  | DİF | 515387 | Диф. авт. выкл. NXBLE-63YH 1P+N C20 30mA тип AC, 6kA (R) | 5632 | 3379.2 | 6758.4 | 2 | шт. | CHINT | 148684.8 | DİF
53 |  | kontaktör | 256095 | Контактор модульный NCH8-63/11 63A 1НЗ+1НО AC220/230В 50Гц (R) | 12834 | 7700.4 | 7700.4 | 1 | шт. | CHINT | 169408.8 | kontaktör
53 |  | монтажный материал |  | Монтажный материал / montaj sarf malzemesi (%3) |  | 730.764 | 730.764 | 1 | компл. | TEKLED | 16076.808 | монтажный материал
53 |  | монтажная работа |  | Монтажные работы / pano montaj-kablaj iscilligi (202 dk) | 3.3667 | 100 | 20200 | 202 | мин | TEKLED | 444400 | монтажная работа
| Toplam ЩК2_S4,6 |  |  | Toplam ЩК2_S4,6 — 1 щит / проект 22 шт |  |  | 45289.564 | 22 | компл. |  | 996370.408
54 | ПД1 (ШУН/В-R3 2,2 квТ) (S4,6) | щит |  | ПД1 (ШУН/В-R3 2,2 квТ) (S4,6) |  |  |  | 1 | компл.
54 |  | korpus | 719-15430 | Мет.Корпус ЩМП-2 (500x400x220) IP31 |  |  |  | 1 | шт. | KAZTEK |  | korpus
54 |  | OTO | 296839 | Авт. выкл. NXB-63S 3P 10А 4.5kA х-ка D (R) | 3644 | 2186.4 | 2186.4 | 1 | шт. | CHINT | 2186.4 | OTO
54 |  | kontaktör | 836704 | Контактор NXC-09 9A 220В/АС3 1НО+1НЗ 50Гц (R) | 5214 | 3128.4 | 3128.4 | 1 | шт. | CHINT | 3128.4 | kontaktör
54 |  | diger | 593076 | Индикатор ND16-22D/2 желтый AC/DC230В (R) | 571 | 342.6 | 342.6 | 1 | шт. | CHINT | 342.6 | diger
54 |  | diger | 593077 | Индикатор ND16-22D/2 зеленый AC/DC230В (R) | 589 | 353.4 | 353.4 | 1 | шт. | CHINT | 353.4 | diger
54 |  | diger | 593075 | Индикатор ND16-22D/2 красный AC/DC230В (R) | 571 | 342.6 | 342.6 | 1 | шт. | CHINT | 342.6 | diger
54 |  | OTO | 296705 | Авт. выкл. NXB-63S 1P 2А 4.5kA х-ка C (R) | 1086 | 651.6 | 1303.2 | 2 | шт. | CHINT | 1303.2 | OTO
54 |  | Röle | 837114 | Тепловое реле NXR-25 4-6A (R) | 4315 | 2589 | 2589 | 1 | шт. | CHINT | 2589 | Röle
54 |  | kontaktör | 938251 | Приставка доп.контакты AX-3X/22 к контактору NXC-06~630 (R) | 2177 | 1306.2 | 1306.2 | 1 | шт. | CHINT | 1306.2 | kontaktör
54 |  | Röle | 285448 | Промежуточное реле JZX-22F(D) 4 конт. с инд. LED 3А 220В AC (R) | 1565 | 939 | 1878 | 2 | шт. | CHINT | 1878 | Röle
54 |  | diger | 285976 | Розетка CZY14A для JZX-22F(D) 4 контакта | 682 | 409.2 | 818.4 | 2 | шт. | CHINT | 818.4 | diger
54 |  | монтажный материал |  | Монтажный материал / montaj sarf malzemesi (%3) |  | 427.446 | 427.446 | 1 | компл. | TEKLED | 427.446 | монтажный материал
54 |  | монтажная работа |  | Монтажные работы / pano montaj-kablaj iscilligi (223 dk) | 3.7167 | 100 | 22300 | 223 | мин | TEKLED | 22300 | монтажная работа
| Toplam ПД1 (ШУН/В-R3 2,2 квТ) (S4,6) |  |  | Toplam ПД1 (ШУН/В-R3 2,2 квТ) (S4,6) — 1 щит / проект 1 шт |  |  | 36975.646 | 1 | компл. |  | 36975.646
55 | В1(S4,6) | щит |  | В1(S4,6) |  |  |  | 1 | компл.
55 |  | FİYAT YOK |  | Korpus ölçüsü ve IP değeri üretim öncesi fiziksel yerleşimle teyit edilecek |  |  |  | 1 | шт. | TEKSAN/TEKLED |  | korpus
55 |  | kont pml |  | ПМЛ1220 7-10А |  |  |  | 1 | шт. | PYS |  | kontaktör
55 |  | монтажный материал |  | Монтажный материал / montaj sarf malzemesi (%3) |  | 0 | 0 | 1 | компл. | TEKLED | 0 | монтажный материал
55 |  | монтажная работа |  | Монтажные работы / pano montaj-kablaj iscilligi (57 dk) | 0.95 | 100 | 5700 | 57 | мин | TEKLED | 5700 | монтажная работа
| Toplam В1(S4,6) |  |  | Toplam В1(S4,6) — 1 щит / проект 1 шт |  |  | 5700 | 1 | компл. |  | 5700
56 | ВЩ1 (ВРУ-1-13-20 УХЛ4) (S5) | щит |  | ВЩ1 (ВРУ-1-13-20 УХЛ4) (S5) |  |  |  | 1 | компл.
56 |  | korpus | 719-15043 | Мет. Щит ВРУ 1700х800х450+10CM База |  |  |  | 1 | шт. | KAZTEK |  | korpus
56 |  | diger | 521215 | Плавкая вставка предохранителя RT36-2-400, габарит 2, 315А | 4969 | 2981.4 | 17888.4 | 6 | шт. | CHINT | 17888.4 | diger
56 |  | diger | 521368 | Держатель плавкой вставки RT36-2-400, габарит 2, 400А | 7443 | 4465.8 | 26794.8 | 6 | шт. | CHINT | 26794.8 | diger
56 |  | OTO | 296708 | Авт. выкл. NXB-63S 1P 6А 4.5kA х-ка C (R) | 975 | 585 | 1170 | 2 | шт. | CHINT | 1170 | OTO
56 |  | sayac | 730-58055 | Счет.элек Меркурий 3ф 230 ART-02 PQCSIN | 61965 | 61965 | 123930 | 2 | шт. | merkury | 123930 | sayac
56 |  | rubilnik | 393376 | Перекидной рубильник NH40-630/3CS, 3P, 630А, 3 положения I-0-II , стандартная рукоятка управления | 256262 | 153757.2 | 307514.4 | 2 | шт. | CHINT | 307514.4 | rubilnik
56 |  | atrafo | 270300021_ | Трансформатор тока ТТИ-40 300/5А 5ВА класс 0,5 IEK |  |  |  | 6 | шт. | PYS |  | tt
56 |  | opn | 252494 | Ограничитель имп. перенапр. NU6-IIG 1Р In=15kA Uc=440B Im=40kA (R) | 5275 | 3165 | 18990 | 6 | шт. | CHINT | 18990 | opn
56 |  | OTO | 296830 | Авт. выкл. NXB-63S 3P 32А 4.5kA х-ка C (R) | 2606 | 1563.6 | 3127.2 | 2 | шт. | CHINT | 3127.2 | OTO
56 |  | FİYAT YOK |  | Alüminyum ana bara seti, mesnet/izolatör ve bağlantı parçaları; kesit kısa devre ve sıcaklık hesabıyla netleştirilecek |  |  |  | 1 | m | TEKLED |  | LOOBAR
56 |  | монтажный материал |  | Монтажный материал / montaj sarf malzemesi (%3) |  | 14982.444 | 14982.444 | 1 | компл. | TEKLED | 14982.444 | монтажный материал
56 |  | монтажная работа |  | Монтажные работы / pano montaj-kablaj iscilligi (869 dk) | 14.4833 | 100 | 86900 | 869 | мин | TEKLED | 86900 | монтажная работа
| Toplam ВЩ1 (ВРУ-1-13-20 УХЛ4) (S5) |  |  | Toplam ВЩ1 (ВРУ-1-13-20 УХЛ4) (S5) — 1 щит / проект 1 шт |  |  | 601297.244 | 1 | компл. |  | 601297.244
57 | АВР-160А (ША8333-160-74 УХЛ4) (S5) | щит |  | АВР-160А (ША8333-160-74 УХЛ4) (S5) |  |  |  | 1 | компл.
57 |  | korpus | 719-15616 | Мет. Корпус (Пустой) (1800x700x450)+10CM База IP31 | 125305 | 125305 | 125305 | 1 | шт. | KAZTEK | 125305 | korpus
57 |  | TMŞ | 131369 | Авт. выкл. NXM-250S/3Р 250A 36кА (R) | 36869 | 22121.4 | 66364.2 | 3 | шт. | CHINT | 66364.2 | TMŞ
57 |  | OTO | 296825 | Авт. выкл. NXB-63S 3P 6А 4.5kA х-ка C (R) | 2873 | 1723.8 | 5171.4 | 3 | шт. | CHINT | 5171.4 | OTO
57 |  | kontaktör | 836545 | Контактор NXC-330 330A 220В/АС3 2НО+2НЗ 50Гц (R) | 249836 | 149901.6 | 449704.8 | 3 | шт. | CHINT | 449704.8 | kontaktör
57 |  | diger | 938256 | Приставка доп.контакты AX-3X/11 к контактору NXC-06~630 (R) | 1306 | 783.6 | 2350.8 | 3 | шт. | CHINT | 2350.8 | diger
57 |  | Röle | 310008 | Реле контроля фаз NJB1-X AC380V (R) | 16808 | 10084.8 | 30254.4 | 3 | шт. | CHINT | 30254.4 | Röle
57 |  | tt | VJ | Трансформатор тока ТШП-0,66 У3 кл.точ. 0,5 250A | 4000 | 4000 | 28000 | 7 | шт. | SAIMAN | 28000 | tt
57 |  | sayac | 730-58055 | Счет.элек Меркурий 3ф 230 ART-02 PQCSIN | 61965 | 61965 | 123930 | 2 | шт. | merkury | 123930 | sayac
57 |  | FİYAT YOK |  | Alüminyum ana bara seti, mesnet/izolatör ve bağlantı parçaları; kesit kısa devre ve sıcaklık hesabıyla netleştirilecek |  |  |  | 1 | m | TEKLED |  | LOOBAR
57 |  | монтажный материал |  | Монтажный материал / montaj sarf malzemesi (%3) |  | 24932.418 | 24932.418 | 1 | компл. | TEKLED | 24932.418 | монтажный материал
57 |  | монтажная работа |  | Монтажные работы / pano montaj-kablaj iscilligi (897 dk) | 14.95 | 100 | 89700 | 897 | мин | TEKLED | 89700 | монтажная работа
| Toplam АВР-160А (ША8333-160-74 УХЛ4) (S5) |  |  | Toplam АВР-160А (ША8333-160-74 УХЛ4) (S5) — 1 щит / проект 1 шт |  |  | 945713.018 | 1 | компл. |  | 945713.018
58 | РЩ1(ВРУ1-ИНД тип5-00) (S5) | щит |  | РЩ1(ВРУ1-ИНД тип5-00) (S5) |  |  |  | 1 | компл.
58 |  | korpus | 719-15616 | Мет. Корпус (Пустой) (1800x700x450)+10CM База IP31 | 125305 | 125305 | 125305 | 1 | шт. | KAZTEK | 125305 | korpus
58 |  | TMŞ | 131367 | Авт. выкл. NXM-250S/3Р 200A 36кА (R) | 34800 | 20880 | 20880 | 1 | шт. | CHINT | 20880 | TMŞ
58 |  | TMŞ | 131365 | Авт. выкл. NXM-250S/3Р 160A 36кА (R) | 33910 | 20346 | 20346 | 1 | шт. | CHINT | 20346 | TMŞ
58 |  | TMŞ | 131363 | Авт. выкл. NXM-125S/3Р 125A 25кА (R) | 19760 | 11856 | 11856 | 1 | шт. | CHINT | 11856 | TMŞ
58 |  | TMŞ | 131362 | Авт. выкл. NXM-125S/3Р 100A 25кА (R) | 19443 | 11665.8 | 23331.6 | 2 | шт. | CHINT | 23331.6 | TMŞ
58 |  | OTO | 296829 | Авт. выкл. NXB-63S 3P 25А 4.5kA х-ка C (R) | 2429 | 1457.4 | 7287 | 5 | шт. | CHINT | 7287 | OTO
58 |  | rubilnik | 193182 | Выключатель нагрузки NXHB-125 3P 40A (R) | 3372 | 2023.2 | 2023.2 | 1 | шт. | CHINT | 2023.2 | rubilnik
58 |  | OTO | 296830 | Авт. выкл. NXB-63S 3P 32А 4.5kA х-ка C (R) | 2606 | 1563.6 | 1563.6 | 1 | шт. | CHINT | 1563.6 | OTO
58 |  | OTO | 296828 | Авт. выкл. NXB-63S 3P 20А 4.5kA х-ка C (R) | 2499 | 1499.4 | 4498.2 | 3 | шт. | CHINT | 4498.2 | OTO
58 |  | sayac | 730-58056 | Счет.элек Меркурий 3ф 230 ART-02 CN 100A | 47700 | 47700 | 47700 | 1 | шт. | merkury | 47700 | sayac
58 |  | FİYAT YOK |  | Alüminyum ana bara seti, mesnet/izolatör ve bağlantı parçaları; kesit kısa devre ve sıcaklık hesabıyla netleştirilecek |  |  |  | 1 | m | TEKLED |  | LOOBAR
58 |  | монтажный материал |  | Монтажный материал / montaj sarf malzemesi (%3) |  | 7943.718 | 7943.718 | 1 | компл. | TEKLED | 7943.718 | монтажный материал
58 |  | монтажная работа |  | Монтажные работы / pano montaj-kablaj iscilligi (773 dk) | 12.8833 | 100 | 77300 | 773 | мин | TEKLED | 77300 | монтажная работа
| Toplam РЩ1(ВРУ1-ИНД тип5-00) (S5) |  |  | Toplam РЩ1(ВРУ1-ИНД тип5-00) (S5) — 1 щит / проект 1 шт |  |  | 350034.318 | 1 | компл. |  | 350034.318
59 | ЩАВР (S5) | щит |  | ЩАВР (S5) |  |  |  | 1 | компл.
59 |  | korpus | 719-15616 | Мет. Корпус (Пустой) (1800x700x450)+10CM База IP31 | 125305 | 125305 | 125305 | 1 | шт. | KAZTEK | 125305 | korpus
59 |  | TMŞ | 131361 | Авт. выкл. NXM-125S/3Р 80A 25кА (R) | 19418 | 11650.8 | 11650.8 | 1 | шт. | CHINT | 11650.8 | TMŞ
59 |  | OTO | 296833 | Авт. выкл. NXB-63S 3P 63А 4.5kA х-ка C (R) | 3641 | 2184.6 | 4369.2 | 2 | шт. | CHINT | 4369.2 | OTO
59 |  | OTO | 296829 | Авт. выкл. NXB-63S 3P 25А 4.5kA х-ка C (R) | 2429 | 1457.4 | 5829.6 | 4 | шт. | CHINT | 5829.6 | OTO
59 |  | OTO | 296828 | Авт. выкл. NXB-63S 3P 20А 4.5kA х-ка C (R) | 2499 | 1499.4 | 1499.4 | 1 | шт. | CHINT | 1499.4 | OTO
59 |  | rubilnik | 193185 | Выключатель нагрузки NXHB-125 3P 100A (R) | 4334 | 2600.4 | 2600.4 | 1 | шт. | CHINT | 2600.4 | rubilnik
59 |  | rubilnik | 193184 | Выключатель нагрузки NXHB-125 3P 80A (R) | 4439 | 2663.4 | 2663.4 | 1 | шт. | CHINT | 2663.4 | rubilnik
59 |  | rubilnik | 193183 | Выключатель нагрузки NXHB-125 3P 63A (R) | 4217 | 2530.2 | 2530.2 | 1 | шт. | CHINT | 2530.2 | rubilnik
59 |  | rubilnik | 193181 | Выключатель нагрузки NXHB-125 3P 32A (R) | 3372 | 2023.2 | 4046.4 | 2 | шт. | CHINT | 4046.4 | rubilnik
59 |  | OTO | 296845 | Авт. выкл. NXB-63S 3P 50А 4.5kA х-ка D (R) | 3985 | 2391 | 7173 | 3 | шт. | CHINT | 7173 | OTO
59 |  | OTO | 296843 | Авт. выкл. NXB-63S 3P 32А 4.5kA х-ка D (R) | 3604 | 2162.4 | 2162.4 | 1 | шт. | CHINT | 2162.4 | OTO
59 |  | sayac | 730-58056 | Счет.элек Меркурий 3ф 230 ART-02 CN 100A | 47700 | 47700 | 238500 | 5 | шт. | merkury | 238500 | sayac
59 |  | FİYAT YOK |  | Alüminyum ana bara seti, mesnet/izolatör ve bağlantı parçaları; kesit kısa devre ve sıcaklık hesabıyla netleştirilecek |  |  |  | 1 | m | TEKLED |  | LOOBAR
59 |  | монтажный материал |  | Монтажный материал / montaj sarf malzemesi (%3) |  | 12249.894 | 12249.894 | 1 | компл. | TEKLED | 12249.894 | монтажный материал
59 |  | монтажная работа |  | Монтажные работы / pano montaj-kablaj iscilligi (1102 dk) | 18.3667 | 100 | 110200 | 1102 | мин | TEKLED | 110200 | монтажная работа
| Toplam ЩАВР (S5) |  |  | Toplam ЩАВР (S5) — 1 щит / проект 1 шт |  |  | 530779.694 | 1 | компл. |  | 530779.694
60 | ЯРВ_S5 (ЯРВ-63) (S5) | щит |  | ЯРВ_S5 (ЯРВ-63) (S5) |  |  |  | 3 | компл.
60 |  | korpus | 719-15430 | Мет.Корпус ЩМП-2 (500x400x220) IP31 |  |  |  | 1 | шт. | KAZTEK |  | korpus
60 |  | rubilnik | 193185 | Выключатель нагрузки NXHB-125 3P 100A (R) | 4334 | 2600.4 | 2600.4 | 1 | шт. | CHINT | 7801.2 | rubilnik
60 |  | diger | 521347 | Плавкая вставка предохранителя RT36-00-160, габарит 00, 63А | 1525 | 915 | 2745 | 3 | шт. | CHINT | 8235 | diger
60 |  | diger | 521260 | Держатель плавкой вставки RT36-00-160, габарит 00, 160А | 2038 | 1222.8 | 3668.4 | 3 | шт. | CHINT | 11005.2 | diger
60 |  | FİYAT YOK |  | Alüminyum ana bara seti, mesnet/izolatör ve bağlantı parçaları; kesit kısa devre ve sıcaklık hesabıyla netleştirilecek |  |  |  | 1 | m | TEKLED |  | LOOBAR
60 |  | монтажный материал |  | Монтажный материал / montaj sarf malzemesi (%3) |  | 270.414 | 270.414 | 1 | компл. | TEKLED | 811.242 | монтажный материал
60 |  | монтажная работа |  | Монтажные работы / pano montaj-kablaj iscilligi (167 dk) | 2.7833 | 100 | 16700 | 167 | мин | TEKLED | 50100 | монтажная работа
| Toplam ЯРВ_S5 (ЯРВ-63) (S5) |  |  | Toplam ЯРВ_S5 (ЯРВ-63) (S5) — 1 щит / проект 3 шт |  |  | 25984.214 | 3 | компл. |  | 77952.642
61 | ЯРВ_S5 (ЯРВ-40) (S5) | щит |  | ЯРВ_S5 (ЯРВ-40) (S5) |  |  |  | 1 | компл.
61 |  | korpus | 719-15430 | Мет.Корпус ЩМП-2 (500x400x220) IP31 |  |  |  | 1 | шт. | KAZTEK |  | korpus
61 |  | rubilnik | 193185 | Выключатель нагрузки NXHB-125 3P 100A (R) | 4334 | 2600.4 | 2600.4 | 1 | шт. | CHINT | 2600.4 | rubilnik
61 |  | diger | 521344 | Плавкая вставка предохранителя RT36-00-160, габарит 00, 40А | 1525 | 915 | 2745 | 3 | шт. | CHINT | 2745 | diger
61 |  | diger | 521260 | Держатель плавкой вставки RT36-00-160, габарит 00, 160А | 2038 | 1222.8 | 3668.4 | 3 | шт. | CHINT | 3668.4 | diger
61 |  | FİYAT YOK |  | Alüminyum ana bara seti, mesnet/izolatör ve bağlantı parçaları; kesit kısa devre ve sıcaklık hesabıyla netleştirilecek |  |  |  | 1 | m | TEKLED |  | LOOBAR
61 |  | монтажный материал |  | Монтажный материал / montaj sarf malzemesi (%3) |  | 270.414 | 270.414 | 1 | компл. | TEKLED | 270.414 | монтажный материал
61 |  | монтажная работа |  | Монтажные работы / pano montaj-kablaj iscilligi (167 dk) | 2.7833 | 100 | 16700 | 167 | мин | TEKLED | 16700 | монтажная работа
| Toplam ЯРВ_S5 (ЯРВ-40) (S5) |  |  | Toplam ЯРВ_S5 (ЯРВ-40) (S5) — 1 щит / проект 1 шт |  |  | 25984.214 | 1 | компл. |  | 25984.214
62 | БАУО_S5 | щит |  | БАУО_S5 |  |  |  | 1 | компл.
62 |  | korpus | 719-15400 | Мет.ЩМП-4 (800x600x350) IP31 | 43775 | 43775 | 43775 | 1 | шт. | KAZTEK | 43775 | korpus
62 |  | OTO | 296829 | Авт. выкл. NXB-63S 3P 25А 4.5kA х-ка C (R) | 2429 | 1457.4 | 2914.8 | 2 | шт. | CHINT | 2914.8 | OTO
62 |  | OTO | 296710 | Авт. выкл. NXB-63S 1P 16А 4.5kA х-ка C (R) | 783 | 469.8 | 13624.2 | 29 | шт. | CHINT | 13624.2 | OTO
62 |  | DİF | 515380 | Диф. авт. выкл. NXBLE-63YH 1P+N C16 30mA тип AC, 6kA (R) | 5104 | 3062.4 | 27561.6 | 9 | шт. | CHINT | 27561.6 | DİF
62 |  | kontaktör | 256054 | Контактор модульный NCH8-20/20 20A 2НО AC220/230В 50Гц (R) | 6145 | 3687 | 29496 | 8 | шт. | CHINT | 29496 | kontaktör
62 |  | kontaktör | 836852 | Контактор NXC-32 32A 220В/АС3 1НО+1НЗ 50Гц (R) | 13596 | 8157.6 | 8157.6 | 1 | шт. | CHINT | 8157.6 | kontaktör
62 |  | OTO | 296708 | Авт. выкл. NXB-63S 1P 6А 4.5kA х-ка C (R) | 975 | 585 | 585 | 1 | шт. | CHINT | 585 | OTO
62 |  | Röle | 130300434 | Фотореле ФР-7Е с выносн. фотоэлементом 220В 50Гц (8..20лк.,1.5м/кабель,8А,2НО) | 14264 | 14264 | 14264 | 1 | шт. | EKT | 14264 | Röle
62 |  | монтажный материал |  | Монтажный материал / montaj sarf malzemesi (%3) |  | 4211.346 | 4211.346 | 1 | компл. | TEKLED | 4211.346 | монтажный материал
62 |  | монтажная работа |  | Монтажные работы / pano montaj-kablaj iscilligi (804 dk) | 13.4 | 100 | 80400 | 804 | мин | TEKLED | 80400 | монтажная работа
| Toplam БАУО_S5 |  |  | Toplam БАУО_S5 — 1 щит / проект 1 шт |  |  | 224989.546 | 1 | компл. |  | 224989.546
63 | ВЩ-ВП (ВРУ1-ИНД-тип2-00 УХЛ4) (S5) | щит |  | ВЩ-ВП (ВРУ1-ИНД-тип2-00 УХЛ4) (S5) |  |  |  | 1 | компл.
63 |  | korpus | 719-15043 | Мет. Щит ВРУ 1700х800х450+10CM База |  |  |  | 1 | шт. | KAZTEK |  | korpus
63 |  | rubilnik | 393267 | Выключатель-разъединитель NH40-630/3, 3P, 630А, стандартная рукоятка управления | 129712 | 77827.2 | 77827.2 | 1 | шт. | CHINT | 77827.2 | rubilnik
63 |  | diger | 521200 | Плавкая вставка предохранителя RT36-3-630, габарит 3, 500А | 12721 | 7632.6 | 22897.8 | 3 | шт. | CHINT | 22897.8 | diger
63 |  | diger | 521369 | Держатель плавкой вставки RT36-3-630, габарит 3, 630А | 11728 | 7036.8 | 21110.4 | 3 | шт. | CHINT | 21110.4 | diger
63 |  | OTO | 296708 | Авт. выкл. NXB-63S 1P 6А 4.5kA х-ка C (R) | 975 | 585 | 585 | 1 | шт. | CHINT | 585 | OTO
63 |  | atrafo | 270300234_ | Трансформатор тока ТТИ-40 500/5А 5ВА 0,5 IEK |  |  |  | 3 | шт. | PYS |  | tt
63 |  | sayac | 730-58055 | Счет.элек Меркурий 3ф 230 ART-02 PQCSIN | 61965 | 61965 | 61965 | 1 | шт. | merkury | 61965 | sayac
63 |  | opn | 252494 | Ограничитель имп. перенапр. NU6-IIG 1Р In=15kA Uc=440B Im=40kA (R) | 5275 | 3165 | 9495 | 3 | шт. | CHINT | 9495 | opn
63 |  | OTO | 296830 | Авт. выкл. NXB-63S 3P 32А 4.5kA х-ка C (R) | 2606 | 1563.6 | 1563.6 | 1 | шт. | CHINT | 1563.6 | OTO
63 |  | FİYAT YOK |  | Alüminyum ana bara seti, mesnet/izolatör ve bağlantı parçaları; kesit kısa devre ve sıcaklık hesabıyla netleştirilecek |  |  |  | 1 | m | TEKLED |  | LOOBAR
63 |  | монтажный материал |  | Монтажный материал / montaj sarf malzemesi (%3) |  | 5863.32 | 5863.32 | 1 | компл. | TEKLED | 5863.32 | монтажный материал
63 |  | монтажная работа |  | Монтажные работы / pano montaj-kablaj iscilligi (492 dk) | 8.2 | 100 | 49200 | 492 | мин | TEKLED | 49200 | монтажная работа
| Toplam ВЩ-ВП (ВРУ1-ИНД-тип2-00 УХЛ4) (S5) |  |  | Toplam ВЩ-ВП (ВРУ1-ИНД-тип2-00 УХЛ4) (S5) — 1 щит / проект 1 шт |  |  | 250507.32 | 1 | компл. |  | 250507.32
64 | ВЩ-РП (ВРУ1-50-00 УХЛ4) (S5) | щит |  | ВЩ-РП (ВРУ1-50-00 УХЛ4) (S5) |  |  |  | 1 | компл.
64 |  | korpus | 719-15043 | Мет. Щит ВРУ 1700х800х450+10CM База |  |  |  | 1 | шт. | KAZTEK |  | korpus
64 |  | TMŞ | 131363 | Авт. выкл. NXM-125S/3Р 125A 25кА (R) | 19760 | 11856 | 11856 | 1 | шт. | CHINT | 11856 | TMŞ
64 |  | TMŞ | 131362 | Авт. выкл. NXM-125S/3Р 100A 25кА (R) | 19443 | 11665.8 | 34997.4 | 3 | шт. | CHINT | 34997.4 | TMŞ
64 |  | TMŞ | 131361 | Авт. выкл. NXM-125S/3Р 80A 25кА (R) | 19418 | 11650.8 | 34952.4 | 3 | шт. | CHINT | 34952.4 | TMŞ
64 |  | OTO | 296829 | Авт. выкл. NXB-63S 3P 25А 4.5kA х-ка C (R) | 2429 | 1457.4 | 2914.8 | 2 | шт. | CHINT | 2914.8 | OTO
64 |  | FİYAT YOK |  | Alüminyum ana bara seti, mesnet/izolatör ve bağlantı parçaları; kesit kısa devre ve sıcaklık hesabıyla netleştirilecek |  |  |  | 1 | m | TEKLED |  | LOOBAR
64 |  | монтажный материал |  | Монтажный материал / montaj sarf malzemesi (%3) |  | 2541.618 | 2541.618 | 1 | компл. | TEKLED | 2541.618 | монтажный материал
64 |  | монтажная работа |  | Монтажные работы / pano montaj-kablaj iscilligi (639 dk) | 10.65 | 100 | 63900 | 639 | мин | TEKLED | 63900 | монтажная работа
| Toplam ВЩ-РП (ВРУ1-50-00 УХЛ4) (S5) |  |  | Toplam ВЩ-РП (ВРУ1-50-00 УХЛ4) (S5) — 1 щит / проект 1 шт |  |  | 151162.218 | 1 | компл. |  | 151162.218
65 | ШУ_ВП (ВРУ1-50-00 УХЛ4) (S5) | щит |  | ШУ_ВП (ВРУ1-50-00 УХЛ4) (S5) |  |  |  | 1 | компл.
65 |  | korpus | 719-15043 | Мет. Щит ВРУ 1700х800х450+10CM База |  |  |  | 1 | шт. | KAZTEK |  | korpus
65 |  | rubilnik | 193185 | Выключатель нагрузки NXHB-125 3P 100A (R) | 4334 | 2600.4 | 2600.4 | 1 | шт. | CHINT | 2600.4 | rubilnik
65 |  | rubilnik | 193184 | Выключатель нагрузки NXHB-125 3P 80A (R) | 4439 | 2663.4 | 7990.2 | 3 | шт. | CHINT | 7990.2 | rubilnik
65 |  | rubilnik | 193183 | Выключатель нагрузки NXHB-125 3P 63A (R) | 4217 | 2530.2 | 7590.6 | 3 | шт. | CHINT | 7590.6 | rubilnik
65 |  | TMŞ | 131362 | Авт. выкл. NXM-125S/3Р 100A 25кА (R) | 19443 | 11665.8 | 11665.8 | 1 | шт. | CHINT | 11665.8 | TMŞ
65 |  | TMŞ | 131361 | Авт. выкл. NXM-125S/3Р 80A 25кА (R) | 19418 | 11650.8 | 34952.4 | 3 | шт. | CHINT | 34952.4 | TMŞ
65 |  | TMŞ | 131360 | Авт. выкл. NXM-125S/3Р 63A 25кА (R) | 18263 | 10957.8 | 32873.4 | 3 | шт. | CHINT | 32873.4 | TMŞ
65 |  | sayac | 730-58064 | Счет. элек. Меркурий 3ф 230 ART-02 RN 100A | 45435 | 45435 | 318045 | 7 | шт. | merkury | 318045 | sayac
65 |  | FİYAT YOK |  | Alüminyum ana bara seti, mesnet/izolatör ve bağlantı parçaları; kesit kısa devre ve sıcaklık hesabıyla netleştirilecek |  |  |  | 1 | m | TEKLED |  | LOOBAR
65 |  | монтажный материал |  | Монтажный материал / montaj sarf malzemesi (%3) |  | 12471.534 | 12471.534 | 1 | компл. | TEKLED | 12471.534 | монтажный материал
65 |  | монтажная работа |  | Монтажные работы / pano montaj-kablaj iscilligi (1598 dk) | 26.6333 | 100 | 159800 | 1598 | мин | TEKLED | 159800 | монтажная работа
| Toplam ШУ_ВП (ВРУ1-50-00 УХЛ4) (S5) |  |  | Toplam ШУ_ВП (ВРУ1-50-00 УХЛ4) (S5) — 1 щит / проект 1 шт |  |  | 587989.334 | 1 | компл. |  | 587989.334
66 | ЩС-3(S5) | щит |  | ЩС-3(S5) |  |  |  | 1 | компл.
66 |  | FİYAT YOK | 714-15005 | ЩРн-12 metal modüler pano 250x350x150 mm |  |  |  | 1 | шт. | TEKSAN |  | korpus
66 |  | rubilnik | 193184 | Выключатель нагрузки NXHB-125 3P 80A (R) | 4439 | 2663.4 | 2663.4 | 1 | шт. | CHINT | 2663.4 | rubilnik
66 |  | монтажный материал |  | Монтажный материал / montaj sarf malzemesi (%3) |  | 79.902 | 79.902 | 1 | компл. | TEKLED | 79.902 | монтажный материал
66 |  | монтажная работа |  | Монтажные работы / pano montaj-kablaj iscilligi (86 dk) | 1.4333 | 100 | 8600 | 86 | мин | TEKLED | 8600 | монтажная работа
| Toplam ЩС-3(S5) |  |  | Toplam ЩС-3(S5) — 1 щит / проект 1 шт |  |  | 11343.302 | 1 | компл. |  | 11343.302
67 | ЩС-4(S5) | щит |  | ЩС-4(S5) |  |  |  | 1 | компл.
67 |  | FİYAT YOK | 714-15005 | ЩРн-12 metal modüler pano 250x350x150 mm |  |  |  | 1 | шт. | TEKSAN |  | korpus
67 |  | rubilnik | 193183 | Выключатель нагрузки NXHB-125 3P 63A (R) | 4217 | 2530.2 | 2530.2 | 1 | шт. | CHINT | 2530.2 | rubilnik
67 |  | монтажный материал |  | Монтажный материал / montaj sarf malzemesi (%3) |  | 75.906 | 75.906 | 1 | компл. | TEKLED | 75.906 | монтажный материал
67 |  | монтажная работа |  | Монтажные работы / pano montaj-kablaj iscilligi (57 dk) | 0.95 | 100 | 5700 | 57 | мин | TEKLED | 5700 | монтажная работа
| Toplam ЩС-4(S5) |  |  | Toplam ЩС-4(S5) — 1 щит / проект 1 шт |  |  | 8306.106 | 1 | компл. |  | 8306.106
68 | ЩС-м(S5) | щит |  | ЩС-м(S5) |  |  |  | 1 | компл.
68 |  | korpus | 713-15005 | Pano met.ShRv-12b/o(319х277х120)S/A36IP31(TS) |  |  |  | 1 | шт. | KAZTEK |  | korpus
68 |  | rubilnik | 193180 | Выключатель нагрузки NXHB-125 3P 20A (R) | 3372 | 2023.2 | 2023.2 | 1 | шт. | CHINT | 2023.2 | rubilnik
68 |  | DİF | 515380 | Диф. авт. выкл. NXBLE-63YH 1P+N C16 30mA тип AC, 6kA (R) | 5104 | 3062.4 | 3062.4 | 1 | шт. | CHINT | 3062.4 | DİF
68 |  | OTO | 296710 | Авт. выкл. NXB-63S 1P 16А 4.5kA х-ка C (R) | 783 | 469.8 | 469.8 | 1 | шт. | CHINT | 469.8 | OTO
68 |  | монтажный материал |  | Монтажный материал / montaj sarf malzemesi (%3) |  | 166.662 | 166.662 | 1 | компл. | TEKLED | 166.662 | монтажный материал
68 |  | монтажная работа |  | Монтажные работы / pano montaj-kablaj iscilligi (85 dk) | 1.4167 | 100 | 8500 | 85 | мин | TEKLED | 8500 | монтажная работа
| Toplam ЩС-м(S5) |  |  | Toplam ЩС-м(S5) — 1 щит / проект 1 шт |  |  | 14222.062 | 1 | компл. |  | 14222.062
69 | ЩС-ДУ(S5) | щит |  | ЩС-ДУ(S5) |  |  |  | 1 | компл.
69 |  | korpus | 714-15045 | Мет. Корпус ЩРН-24 (395x310x120) IP54 (TS) | 9620 | 9620 | 9620 | 1 | шт. | KAZTEK | 9620 | korpus
69 |  | rubilnik | 193184 | Выключатель нагрузки NXHB-125 3P 80A (R) | 4439 | 2663.4 | 2663.4 | 1 | шт. | CHINT | 2663.4 | rubilnik
69 |  | OTO | 296844 | Авт. выкл. NXB-63S 3P 40А 4.5kA х-ка D (R) | 3609 | 2165.4 | 4330.8 | 2 | шт. | CHINT | 4330.8 | OTO
69 |  | OTO | 296840 | Авт. выкл. NXB-63S 3P 16А 4.5kA х-ка D (R) | 3604 | 2162.4 | 6487.2 | 3 | шт. | CHINT | 6487.2 | OTO
69 |  | OTO | 296710 | Авт. выкл. NXB-63S 1P 16А 4.5kA х-ка C (R) | 783 | 469.8 | 469.8 | 1 | шт. | CHINT | 469.8 | OTO
69 |  | монтажный материал |  | Монтажный материал / montaj sarf malzemesi (%3) |  | 707.136 | 707.136 | 1 | компл. | TEKLED | 707.136 | монтажный материал
69 |  | монтажная работа |  | Монтажные работы / pano montaj-kablaj iscilligi (201 dk) | 3.35 | 100 | 20100 | 201 | мин | TEKLED | 20100 | монтажная работа
| Toplam ЩС-ДУ(S5) |  |  | Toplam ЩС-ДУ(S5) — 1 щит / проект 1 шт |  |  | 44378.336 | 1 | компл. |  | 44378.336
70 | ЩСВж_S5 | щит |  | ЩСВж_S5 |  |  |  | 1 | компл.
70 |  | korpus | 714-15005 | Pano met.ShRn-12 b/o (313х268х120)S/U 36 IP31 (TS) |  |  |  | 1 | шт. | KAZTEK |  | korpus
70 |  | OTO | 296826 | Авт. выкл. NXB-63S 3P 10А 4.5kA х-ка C (R) | 2447 | 1468.2 | 1468.2 | 1 | шт. | CHINT | 1468.2 | OTO
70 |  | Röle | 814989 | Независимый расцепитель SHT-X1 AC230V/400V для NXB-63 (R) | 5354 | 3212.4 | 3212.4 | 1 | шт. | CHINT | 3212.4 | Röle
70 |  | OTO | 296708 | Авт. выкл. NXB-63S 1P 6А 4.5kA х-ка C (R) | 975 | 585 | 1755 | 3 | шт. | CHINT | 1755 | OTO
70 |  | монтажный материал |  | Монтажный материал / montaj sarf malzemesi (%3) |  | 193.068 | 193.068 | 1 | компл. | TEKLED | 193.068 | монтажный материал
70 |  | монтажная работа |  | Монтажные работы / pano montaj-kablaj iscilligi (103 dk) | 1.7167 | 100 | 10300 | 103 | мин | TEKLED | 10300 | монтажная работа
| Toplam ЩСВж_S5 |  |  | Toplam ЩСВж_S5 — 1 щит / проект 1 шт |  |  | 16928.668 | 1 | компл. |  | 16928.668
71 | ЩОВ_S5 | щит |  | ЩОВ_S5 |  |  |  | 1 | компл.
71 |  | korpus | 714-15045 | Мет. Корпус ЩРН-24 (395x310x120) IP54 (TS) | 9620 | 9620 | 9620 | 1 | шт. | KAZTEK | 9620 | korpus
71 |  | rubilnik | 193180 | Выключатель нагрузки NXHB-125 3P 20A (R) | 3372 | 2023.2 | 2023.2 | 1 | шт. | CHINT | 2023.2 | rubilnik
71 |  | DİF | 515373 | Диф. авт. выкл. NXBLE-63YH 1P+N C10 30mA тип AC, 6kA (R) | 5719 | 3431.4 | 10294.2 | 3 | шт. | CHINT | 10294.2 | DİF
71 |  | OTO | 296708 | Авт. выкл. NXB-63S 1P 6А 4.5kA х-ка C (R) | 975 | 585 | 585 | 1 | шт. | CHINT | 585 | OTO
71 |  | kontaktör | 256085 | Контактор модульный NCH8-20/40 20A 4НО AC220/230В 50Гц (R) | 13575 | 8145 | 8145 | 1 | шт. | CHINT | 8145 | kontaktör
71 |  | Röle | 311100868 | Регулятор температуры F&F RT-820, 24-264В, АС/DC, 1NO/NC, 16А NEW | 13777 | 13777 | 13777 | 1 | шт. | EKT | 13777 | Röle
71 |  | blok | 030200224 | IMT35091 Распред. коробка о/у 100х100х50 IP55 (45) | 793 | 793 | 2379 | 3 | шт. | EKT | 2379 | blok
71 |  | монтажный материал |  | Монтажный материал / montaj sarf malzemesi (%3) |  | 1404.702 | 1404.702 | 1 | компл. | TEKLED | 1404.702 | монтажный материал
71 |  | монтажная работа |  | Монтажные работы / pano montaj-kablaj iscilligi (189 dk) | 3.15 | 100 | 18900 | 189 | мин | TEKLED | 18900 | монтажная работа
| Toplam ЩОВ_S5 |  |  | Toplam ЩОВ_S5 — 1 щит / проект 1 шт |  |  | 67128.102 | 1 | компл. |  | 67128.102
72 | ЩС-С(S5) | щит |  | ЩС-С(S5) |  |  |  | 1 | компл.
72 |  | korpus | 714-15010 | Pano met.ShRn-24 b/o (398х312х120)S/U 36 IP31 (TS) |  |  |  | 1 | шт. | KAZTEK |  | korpus
72 |  | rubilnik | 193180 | Выключатель нагрузки NXHB-125 3P 20A (R) | 3372 | 2023.2 | 2023.2 | 1 | шт. | CHINT | 2023.2 | rubilnik
72 |  | DİF | 515373 | Диф. авт. выкл. NXBLE-63YH 1P+N C10 30mA тип AC, 6kA (R) | 5719 | 3431.4 | 30882.6 | 9 | шт. | CHINT | 30882.6 | DİF
72 |  | OTO | 296709 | Авт. выкл. NXB-63S 1P 10А 4.5kA х-ка C (R) | 783 | 469.8 | 1879.2 | 4 | шт. | CHINT | 1879.2 | OTO
72 |  | монтажный материал |  | Монтажный материал / montaj sarf malzemesi (%3) |  | 1043.55 | 1043.55 | 1 | компл. | TEKLED | 1043.55 | монтажный материал
72 |  | монтажная работа |  | Монтажные работы / pano montaj-kablaj iscilligi (248 dk) | 4.1333 | 100 | 24800 | 248 | мин | TEKLED | 24800 | монтажная работа
| Toplam ЩС-С(S5) |  |  | Toplam ЩС-С(S5) — 1 щит / проект 1 шт |  |  | 60628.55 | 1 | компл. |  | 60628.55
73 | ЩЭ_S5 | щит |  | ЩЭ_S5 |  |  |  | 8 | компл.
73 |  | FİYAT YOK | 710-15939 | Kat panosu, 5 sayaç pencereli, zayıf akım bölmeli, DIN ray + N/PE baralı |  |  |  | 1 | шт. | TEKSAN |  | korpus
73 |  | rubilnik | 193169 | Выключатель нагрузки NXHB-125 1P 63A (R) | 1421 | 852.6 | 4263 | 5 | шт. | CHINT | 34104 | rubilnik
73 |  | DİF | 515414 | Диф. авт. выкл. NXBLE-63YH 1P+N C50 300mA тип AC, 6kA (R) | 6215 | 3729 | 18645 | 5 | шт. | CHINT | 149160 | DİF
73 |  | rubilnik | 193181 | Выключатель нагрузки NXHB-125 3P 32A (R) | 3372 | 2023.2 | 2023.2 | 1 | шт. | CHINT | 16185.6 | rubilnik
73 |  | sayac | 730-58052 | Счет.элек Меркурий 1Ф 1 тариф 201.5 5(60А) механ. | 9320 | 9320 | 46600 | 5 | шт. | merkury | 372800 | sayac
73 |  | diger | 775001 | Розетка AC30-111 с заземляющим контактом на DIN-рейку (R) | 1738 | 1042.8 | 1042.8 | 1 | шт. | CHINT | 8342.4 | diger
73 |  | монтажный материал |  | Монтажный материал / montaj sarf malzemesi (%3) |  | 2177.22 | 2177.22 | 1 | компл. | TEKLED | 17417.76 | монтажный материал
73 |  | монтажная работа |  | Монтажные работы / pano montaj-kablaj iscilligi (799 dk) | 13.3167 | 100 | 79900 | 799 | мин | TEKLED | 639200 | монтажная работа
| Toplam ЩЭ_S5 |  |  | Toplam ЩЭ_S5 — 1 щит / проект 8 шт |  |  | 154651.22 | 8 | компл. |  | 1237209.76
74 | ЩК_S5 | щит |  | ЩК_S5 |  |  |  | 9 | компл.
74 |  | FİYAT YOK | 711-03040 | ЩРв-24, sıva altı plastik konut panosu, IP40, %20 üzeri yedek alan |  |  |  | 1 | шт. | TEKSAN |  | korpus
74 |  | rubilnik | 193169 | Выключатель нагрузки NXHB-125 1P 63A (R) | 1421 | 852.6 | 852.6 | 1 | шт. | CHINT | 7673.4 | rubilnik
74 |  | OTO | 296710 | Авт. выкл. NXB-63S 1P 16А 4.5kA х-ка C (R) | 783 | 469.8 | 469.8 | 1 | шт. | CHINT | 4228.2 | OTO
74 |  | OTO | 296711 | Авт. выкл. NXB-63S 1P 20А 4.5kA х-ка C (R) | 796 | 477.6 | 1432.8 | 3 | шт. | CHINT | 12895.2 | OTO
74 |  | DİF | 515408 | Диф. авт. выкл. NXBLE-63YH 1P+N C40 30mA тип AC, 6kA (R) | 5556 | 3333.6 | 6667.2 | 2 | шт. | CHINT | 60004.8 | DİF
74 |  | DİF | 515387 | Диф. авт. выкл. NXBLE-63YH 1P+N C20 30mA тип AC, 6kA (R) | 5632 | 3379.2 | 6758.4 | 2 | шт. | CHINT | 60825.6 | DİF
74 |  | kontaktör | 256095 | Контактор модульный NCH8-63/11 63A 1НЗ+1НО AC220/230В 50Гц (R) | 12834 | 7700.4 | 7700.4 | 1 | шт. | CHINT | 69303.6 | kontaktör
74 |  | монтажный материал |  | Монтажный материал / montaj sarf malzemesi (%3) |  | 716.436 | 716.436 | 1 | компл. | TEKLED | 6447.924 | монтажный материал
74 |  | монтажная работа |  | Монтажные работы / pano montaj-kablaj iscilligi (191 dk) | 3.1833 | 100 | 19100 | 191 | мин | TEKLED | 171900 | монтажная работа
| Toplam ЩК_S5 |  |  | Toplam ЩК_S5 — 1 щит / проект 9 шт |  |  | 43697.636 | 9 | компл. |  | 393278.724
75 | ЩК2_S5 | щит |  | ЩК2_S5 |  |  |  | 31 | компл.
75 |  | FİYAT YOK | 711-03040 | ЩРв-24, sıva altı plastik konut panosu, IP40, %20 üzeri yedek alan |  |  |  | 1 | шт. | TEKSAN |  | korpus
75 |  | rubilnik | 193169 | Выключатель нагрузки NXHB-125 1P 63A (R) | 1421 | 852.6 | 852.6 | 1 | шт. | CHINT | 26430.6 | rubilnik
75 |  | OTO | 296710 | Авт. выкл. NXB-63S 1P 16А 4.5kA х-ка C (R) | 783 | 469.8 | 469.8 | 1 | шт. | CHINT | 14563.8 | OTO
75 |  | OTO | 296711 | Авт. выкл. NXB-63S 1P 20А 4.5kA х-ка C (R) | 796 | 477.6 | 1910.4 | 4 | шт. | CHINT | 59222.4 | OTO
75 |  | DİF | 515408 | Диф. авт. выкл. NXBLE-63YH 1P+N C40 30mA тип AC, 6kA (R) | 5556 | 3333.6 | 6667.2 | 2 | шт. | CHINT | 206683.2 | DİF
75 |  | DİF | 515387 | Диф. авт. выкл. NXBLE-63YH 1P+N C20 30mA тип AC, 6kA (R) | 5632 | 3379.2 | 6758.4 | 2 | шт. | CHINT | 209510.4 | DİF
75 |  | kontaktör | 256095 | Контактор модульный NCH8-63/11 63A 1НЗ+1НО AC220/230В 50Гц (R) | 12834 | 7700.4 | 7700.4 | 1 | шт. | CHINT | 238712.4 | kontaktör
75 |  | монтажный материал |  | Монтажный материал / montaj sarf malzemesi (%3) |  | 730.764 | 730.764 | 1 | компл. | TEKLED | 22653.684 | монтажный материал
75 |  | монтажная работа |  | Монтажные работы / pano montaj-kablaj iscilligi (202 dk) | 3.3667 | 100 | 20200 | 202 | мин | TEKLED | 626200 | монтажная работа
| Toplam ЩК2_S5 |  |  | Toplam ЩК2_S5 — 1 щит / проект 31 шт |  |  | 45289.564 | 31 | компл. |  | 1403976.484
76 | ДУ1, ПД2 (ШУН/В-R3 15.0 квТ) (S5) | щит |  | ДУ1, ПД2 (ШУН/В-R3 15.0 квТ) (S5) |  |  |  | 2 | компл.
76 |  | korpus | 719-15430 | Мет.Корпус ЩМП-2 (500x400x220) IP31 |  |  |  | 1 | шт. | KAZTEK |  | korpus
76 |  | OTO | 296845 | Авт. выкл. NXB-63S 3P 50А 4.5kA х-ка D (R) | 3985 | 2391 | 2391 | 1 | шт. | CHINT | 4782 | OTO
76 |  | kontaktör | 836853 | Контактор NXC-38 38A 220АС 1НО+1НЗ 50Гц (R) | 16855 | 10113 | 10113 | 1 | шт. | CHINT | 20226 | kontaktör
76 |  | diger | 593076 | Индикатор ND16-22D/2 желтый AC/DC230В (R) | 571 | 342.6 | 342.6 | 1 | шт. | CHINT | 685.2 | diger
76 |  | diger | 593077 | Индикатор ND16-22D/2 зеленый AC/DC230В (R) | 589 | 353.4 | 353.4 | 1 | шт. | CHINT | 706.8 | diger
76 |  | diger | 593075 | Индикатор ND16-22D/2 красный AC/DC230В (R) | 571 | 342.6 | 342.6 | 1 | шт. | CHINT | 685.2 | diger
76 |  | OTO | 296705 | Авт. выкл. NXB-63S 1P 2А 4.5kA х-ка C (R) | 1086 | 651.6 | 1303.2 | 2 | шт. | CHINT | 2606.4 | OTO
76 |  | Röle | 837122 | Тепловое реле NXR-100 23A-32A (R) | 9156 | 5493.6 | 5493.6 | 1 | шт. | CHINT | 10987.2 | Röle
76 |  | kontaktör | 938251 | Приставка доп.контакты AX-3X/22 к контактору NXC-06~630 (R) | 2177 | 1306.2 | 1306.2 | 1 | шт. | CHINT | 2612.4 | kontaktör
76 |  | Röle | 285448 | Промежуточное реле JZX-22F(D) 4 конт. с инд. LED 3А 220В AC (R) | 1565 | 939 | 1878 | 2 | шт. | CHINT | 3756 | Röle
76 |  | diger | 285976 | Розетка CZY14A для JZX-22F(D) 4 контакта | 682 | 409.2 | 818.4 | 2 | шт. | CHINT | 1636.8 | diger
76 |  | монтажный материал |  | Монтажный материал / montaj sarf malzemesi (%3) |  | 730.26 | 730.26 | 1 | компл. | TEKLED | 1460.52 | монтажный материал
76 |  | монтажная работа |  | Монтажные работы / pano montaj-kablaj iscilligi (223 dk) | 3.7167 | 100 | 22300 | 223 | мин | TEKLED | 44600 | монтажная работа
| Toplam ДУ1, ПД2 (ШУН/В-R3 15.0 квТ) (S5) |  |  | Toplam ДУ1, ПД2 (ШУН/В-R3 15.0 квТ) (S5) — 1 щит / проект 2 шт |  |  | 47372.26 | 2 | компл. |  | 94744.52
77 | ПД1 (ШУН/В-R3 2,2 квТ) (S5) | щит |  | ПД1 (ШУН/В-R3 2,2 квТ) (S5) |  |  |  | 1 | компл.
77 |  | korpus | 719-15430 | Мет.Корпус ЩМП-2 (500x400x220) IP31 |  |  |  | 1 | шт. | KAZTEK |  | korpus
77 |  | OTO | 296839 | Авт. выкл. NXB-63S 3P 10А 4.5kA х-ка D (R) | 3644 | 2186.4 | 2186.4 | 1 | шт. | CHINT | 2186.4 | OTO
77 |  | kontaktör | 836704 | Контактор NXC-09 9A 220В/АС3 1НО+1НЗ 50Гц (R) | 5214 | 3128.4 | 3128.4 | 1 | шт. | CHINT | 3128.4 | kontaktör
77 |  | diger | 593076 | Индикатор ND16-22D/2 желтый AC/DC230В (R) | 571 | 342.6 | 342.6 | 1 | шт. | CHINT | 342.6 | diger
77 |  | diger | 593077 | Индикатор ND16-22D/2 зеленый AC/DC230В (R) | 589 | 353.4 | 353.4 | 1 | шт. | CHINT | 353.4 | diger
77 |  | diger | 593075 | Индикатор ND16-22D/2 красный AC/DC230В (R) | 571 | 342.6 | 342.6 | 1 | шт. | CHINT | 342.6 | diger
77 |  | OTO | 296705 | Авт. выкл. NXB-63S 1P 2А 4.5kA х-ка C (R) | 1086 | 651.6 | 1303.2 | 2 | шт. | CHINT | 1303.2 | OTO
77 |  | Röle | 837114 | Тепловое реле NXR-25 4-6A (R) | 4315 | 2589 | 2589 | 1 | шт. | CHINT | 2589 | Röle
77 |  | kontaktör | 938251 | Приставка доп.контакты AX-3X/22 к контактору NXC-06~630 (R) | 2177 | 1306.2 | 1306.2 | 1 | шт. | CHINT | 1306.2 | kontaktör
77 |  | Röle | 285448 | Промежуточное реле JZX-22F(D) 4 конт. с инд. LED 3А 220В AC (R) | 1565 | 939 | 1878 | 2 | шт. | CHINT | 1878 | Röle
77 |  | diger | 285976 | Розетка CZY14A для JZX-22F(D) 4 контакта | 682 | 409.2 | 818.4 | 2 | шт. | CHINT | 818.4 | diger
77 |  | монтажный материал |  | Монтажный материал / montaj sarf malzemesi (%3) |  | 427.446 | 427.446 | 1 | компл. | TEKLED | 427.446 | монтажный материал
77 |  | монтажная работа |  | Монтажные работы / pano montaj-kablaj iscilligi (223 dk) | 3.7167 | 100 | 22300 | 223 | мин | TEKLED | 22300 | монтажная работа
| Toplam ПД1 (ШУН/В-R3 2,2 квТ) (S5) |  |  | Toplam ПД1 (ШУН/В-R3 2,2 квТ) (S5) — 1 щит / проект 1 шт |  |  | 36975.646 | 1 | компл. |  | 36975.646
78 | В1 (S5) | щит |  | В1 (S5) |  |  |  | 1 | компл.
78 |  | FİYAT YOK |  | Korpus ölçüsü ve IP değeri üretim öncesi fiziksel yerleşimle teyit edilecek |  |  |  | 1 | шт. | TEKSAN/TEKLED |  | korpus
78 |  | kont pml |  | ПМЛ1220 7-10А |  |  |  | 1 | шт. | PYS |  | kontaktör
78 |  | монтажный материал |  | Монтажный материал / montaj sarf malzemesi (%3) |  | 0 | 0 | 1 | компл. | TEKLED | 0 | монтажный материал
78 |  | монтажная работа |  | Монтажные работы / pano montaj-kablaj iscilligi (57 dk) | 0.95 | 100 | 5700 | 57 | мин | TEKLED | 5700 | монтажная работа
| Toplam В1 (S5) |  |  | Toplam В1 (S5) — 1 щит / проект 1 шт |  |  | 5700 | 1 | компл. |  | 5700
79 | КРМ (УКМ-58 0,4-30-УЗ) (S5) | щит |  | КРМ (УКМ-58 0,4-30-УЗ) (S5) |  |  |  | 1 | компл.
79 |  | korpus | 719-15560 | Мет. Корпус ЩМП-3 (650x500x150мм) IP31 (TS) | 25050 | 25050 | 25050 | 1 | шт. | KAZTEK | 25050 | korpus
79 |  | rubilnik | 393261 | Выключатель-разъединитель NH40-125/3, 3P, 125А, стандартная рукоятка управления | 37976 | 22785.6 | 22785.6 | 1 | шт. | CHINT | 22785.6 | rubilnik
79 |  | OTO | 296833 | Авт. выкл. NXB-63S 3P 63А 4.5kA х-ка C (R) | 3641 | 2184.6 | 2184.6 | 1 | шт. | CHINT | 2184.6 | OTO
79 |  | OTO | 296708 | Авт. выкл. NXB-63S 1P 6А 4.5kA х-ка C (R) | 975 | 585 | 1755 | 3 | шт. | CHINT | 1755 | OTO
79 |  | kontaktör | 836796 | Контактор NXC-65 65A 220В/АС3 1НО+1НЗ 50Гц (R) | 29944 | 17966.4 | 17966.4 | 1 | шт. | CHINT | 17966.4 | kontaktör
79 |  | diger | 938256 | Приставка доп.контакты AX-3X/11 к контактору NXC-06~630 (R) | 1306 | 783.6 | 783.6 | 1 | шт. | CHINT | 783.6 | diger
79 |  | diger | 799038 | Трехфазный конденсатор NWC6-0.45-30-3, АС450В, 30кВАр | 49645 | 29787 | 29787 | 1 | шт. | CHINT | 29787 | diger
79 |  | Röle | 507002 | Регулятор реактивной мощности JKF8-12 с 12-тью контурами | 70078 | 42046.8 | 42046.8 | 1 | шт. | CHINT | 42046.8 | Röle
79 |  | FİYAT YOK |  | Alüminyum ana bara seti, mesnet/izolatör ve bağlantı parçaları; kesit kısa devre ve sıcaklık hesabıyla netleştirilecek |  |  |  | 1 | m | TEKLED |  | LOOBAR
79 |  | монтажный материал |  | Монтажный материал / montaj sarf malzemesi (%3) |  | 4270.77 | 4270.77 | 1 | компл. | TEKLED | 4270.77 | монтажный материал
79 |  | монтажная работа |  | Монтажные работы / pano montaj-kablaj iscilligi (230 dk) | 3.8333 | 100 | 23000 | 230 | мин | TEKLED | 23000 | монтажная работа
| Toplam КРМ (УКМ-58 0,4-30-УЗ) (S5) |  |  | Toplam КРМ (УКМ-58 0,4-30-УЗ) (S5) — 1 щит / проект 1 шт |  |  | 169629.77 | 1 | компл. |  | 169629.77
80 | ВРУ (ВРУ-1-21-10 УХЛ4) (P1) | щит |  | ВРУ (ВРУ-1-21-10 УХЛ4) (P1) |  |  |  | 1 | компл.
80 |  | korpus | 719-15043 | Мет. Щит ВРУ 1700х800х450+10CM База |  |  |  | 1 | шт. | KAZTEK |  | korpus
80 |  | OTO | 296829 | Авт. выкл. NXB-63S 3P 25А 4.5kA х-ка C (R) | 2429 | 1457.4 | 1457.4 | 1 | шт. | CHINT | 1457.4 | OTO
80 |  | TMŞ | 844301 | Авт. выкл. NXM-125S/3Р 40A 25кА (R) | 20174 | 12104.4 | 12104.4 | 1 | шт. | CHINT | 12104.4 | TMŞ
80 |  | diger | 521347 | Плавкая вставка предохранителя RT36-00-160, габарит 00, 63А | 1525 | 915 | 2745 | 3 | шт. | CHINT | 2745 | diger
80 |  | diger | 521260 | Держатель плавкой вставки RT36-00-160, габарит 00, 160А | 2038 | 1222.8 | 3668.4 | 3 | шт. | CHINT | 3668.4 | diger
80 |  | OTO | 296708 | Авт. выкл. NXB-63S 1P 6А 4.5kA х-ка C (R) | 975 | 585 | 1170 | 2 | шт. | CHINT | 1170 | OTO
80 |  | sayac | 730-58056 | Счет.элек Меркурий 3ф 230 ART-02 CN 100A | 47700 | 47700 | 47700 | 1 | шт. | merkury | 47700 | sayac
80 |  | opn | 252494 | Ограничитель имп. перенапр. NU6-IIG 1Р In=15kA Uc=440B Im=40kA (R) | 5275 | 3165 | 9495 | 3 | шт. | CHINT | 9495 | opn
80 |  | OTO | 296830 | Авт. выкл. NXB-63S 3P 32А 4.5kA х-ка C (R) | 2606 | 1563.6 | 1563.6 | 1 | шт. | CHINT | 1563.6 | OTO
80 |  | FİYAT YOK |  | Alüminyum ana bara seti, mesnet/izolatör ve bağlantı parçaları; kesit kısa devre ve sıcaklık hesabıyla netleştirilecek |  |  |  | 1 | m | TEKLED |  | LOOBAR
80 |  | монтажный материал |  | Монтажный материал / montaj sarf malzemesi (%3) |  | 2397.114 | 2397.114 | 1 | компл. | TEKLED | 2397.114 | монтажный материал
80 |  | монтажная работа |  | Монтажные работы / pano montaj-kablaj iscilligi (473 dk) | 7.8833 | 100 | 47300 | 473 | мин | TEKLED | 47300 | монтажная работа
| Toplam ВРУ (ВРУ-1-21-10 УХЛ4) (P1) |  |  | Toplam ВРУ (ВРУ-1-21-10 УХЛ4) (P1) — 1 щит / проект 1 шт |  |  | 129600.914 | 1 | компл. |  | 129600.914
81 | ВРУп (ВРУ1-21-10 УХЛ4) (P1) | щит |  | ВРУп (ВРУ1-21-10 УХЛ4) (P1) |  |  |  | 1 | компл.
81 |  | korpus | 719-15043 | Мет. Щит ВРУ 1700х800х450+10CM База |  |  |  | 1 | шт. | KAZTEK |  | korpus
81 |  | rubilnik | 393264 | Выключатель-разъединитель NH40-250/3, 3P, 250А, стандартная рукоятка управления | 64860 | 38916 | 38916 | 1 | шт. | CHINT | 38916 | rubilnik
81 |  | TMŞ | 844299 | Авт. выкл. NXM-125S/3Р 25A 25кА (R) | 18139 | 10883.4 | 32650.2 | 3 | шт. | CHINT | 32650.2 | TMŞ
81 |  | TMŞ | 844300 | Авт. выкл. NXM-125S/3Р 32A 25кА (R) | 19700 | 11820 | 23640 | 2 | шт. | CHINT | 23640 | TMŞ
81 |  | diger | 521366 | Держатель плавкой вставки RT36-0-160, габарит 0, 160А | 3100 | 1860 | 5580 | 3 | шт. | CHINT | 5580 | diger
81 |  | diger | 521227 | Плавкая вставка предохранителя RT36-0-160, габарит 0, 63А | 2189 | 1313.4 | 3940.2 | 3 | шт. | CHINT | 3940.2 | diger
81 |  | OTO | 296708 | Авт. выкл. NXB-63S 1P 6А 4.5kA х-ка C (R) | 975 | 585 | 585 | 1 | шт. | CHINT | 585 | OTO
81 |  | sayac | LI | Дала CA4-Э720 R ТХ IР П RS Д (3x220/380V 10-100A) |  |  |  | 1 | шт. | SAIMAN |  | sayac
81 |  | FİYAT YOK |  | Alüminyum ana bara seti, mesnet/izolatör ve bağlantı parçaları; kesit kısa devre ve sıcaklık hesabıyla netleştirilecek |  |  |  | 1 | m | TEKLED |  | LOOBAR
81 |  | монтажный материал |  | Монтажный материал / montaj sarf malzemesi (%3) |  | 3159.342 | 3159.342 | 1 | компл. | TEKLED | 3159.342 | монтажный материал
81 |  | монтажная работа |  | Монтажные работы / pano montaj-kablaj iscilligi (696 dk) | 11.6 | 100 | 69600 | 696 | мин | TEKLED | 69600 | монтажная работа
| Toplam ВРУп (ВРУ1-21-10 УХЛ4) (P1) |  |  | Toplam ВРУп (ВРУ1-21-10 УХЛ4) (P1) — 1 щит / проект 1 шт |  |  | 178070.742 | 1 | компл. |  | 178070.742
82 | АВР (P1) | щит |  | АВР (P1) |  |  |  | 1 | компл.
82 |  | korpus | 719-15616 | Мет. Корпус (Пустой) (1800x700x450)+10CM База IP31 | 125305 | 125305 | 125305 | 1 | шт. | KAZTEK | 125305 | korpus
82 |  | TMŞ | 131367 | Авт. выкл. NXM-250S/3Р 200A 36кА (R) | 34800 | 20880 | 62640 | 3 | шт. | CHINT | 62640 | TMŞ
82 |  | OTO | 296825 | Авт. выкл. NXB-63S 3P 6А 4.5kA х-ка C (R) | 2873 | 1723.8 | 5171.4 | 3 | шт. | CHINT | 5171.4 | OTO
82 |  | kontaktör | 836542 | Контактор NXC-265 265A 220В/АС3 2НО+2НЗ 50Гц (R) | 162648 | 97588.8 | 292766.4 | 3 | шт. | CHINT | 292766.4 | kontaktör
82 |  | diger | 938256 | Приставка доп.контакты AX-3X/11 к контактору NXC-06~630 (R) | 1306 | 783.6 | 2350.8 | 3 | шт. | CHINT | 2350.8 | diger
82 |  | Röle | 310008 | Реле контроля фаз NJB1-X AC380V (R) | 16808 | 10084.8 | 30254.4 | 3 | шт. | CHINT | 30254.4 | Röle
82 |  | tt | TJ | Трансформатор тока ТОП-0,66 У3 кл.точ. 0,5 200A | 5100 | 5100 | 35700 | 7 | шт. | SAIMAN | 35700 | tt
82 |  | sayac | 730-58055 | Счет.элек Меркурий 3ф 230 ART-02 PQCSIN | 61965 | 61965 | 123930 | 2 | шт. | merkury | 123930 | sayac
82 |  | FİYAT YOK |  | Alüminyum ana bara seti, mesnet/izolatör ve bağlantı parçaları; kesit kısa devre ve sıcaklık hesabıyla netleştirilecek |  |  |  | 1 | m | TEKLED |  | LOOBAR
82 |  | монтажный материал |  | Монтажный материал / montaj sarf malzemesi (%3) |  | 20343.54 | 20343.54 | 1 | компл. | TEKLED | 20343.54 | монтажный материал
82 |  | монтажная работа |  | Монтажные работы / pano montaj-kablaj iscilligi (897 dk) | 14.95 | 100 | 89700 | 897 | мин | TEKLED | 89700 | монтажная работа
| Toplam АВР (P1) |  |  | Toplam АВР (P1) — 1 щит / проект 1 шт |  |  | 788161.54 | 1 | компл. |  | 788161.54
83 | ЩУ-Jet (P1) | щит |  | ЩУ-Jet (P1) |  |  |  | 1 | компл.
83 |  | korpus | 719-15445 | Мет.Корпус ЩМП-5 (1000x650x300) IP31 |  |  |  | 1 | шт. | KAZTEK |  | korpus
83 |  | TMŞ | 131362 | Авт. выкл. NXM-125S/3Р 100A 25кА (R) | 19443 | 11665.8 | 11665.8 | 1 | шт. | CHINT | 11665.8 | TMŞ
83 |  | OTO | 296843 | Авт. выкл. NXB-63S 3P 32А 4.5kA х-ка D (R) | 3604 | 2162.4 | 4324.8 | 2 | шт. | CHINT | 4324.8 | OTO
83 |  | OTO | 296842 | Авт. выкл. NXB-63S 3P 25А 4.5kA х-ка D (R) | 3604 | 2162.4 | 2162.4 | 1 | шт. | CHINT | 2162.4 | OTO
83 |  | OTO | 296839 | Авт. выкл. NXB-63S 3P 10А 4.5kA х-ка D (R) | 3644 | 2186.4 | 2186.4 | 1 | шт. | CHINT | 2186.4 | OTO
83 |  | OTO | 296838 | Авт. выкл. NXB-63S 3P 6А 4.5kA х-ка D (R) | 3644 | 2186.4 | 4372.8 | 2 | шт. | CHINT | 4372.8 | OTO
83 |  | OTO | 296824 | Авт. выкл. NXB-63S 3P 4А 4.5kA х-ка C (R) | 3232 | 1939.2 | 1939.2 | 1 | шт. | CHINT | 1939.2 | OTO
83 |  | OTO | 296705 | Авт. выкл. NXB-63S 1P 2А 4.5kA х-ка C (R) | 1086 | 651.6 | 3258 | 5 | шт. | CHINT | 3258 | OTO
83 |  | FİYAT YOK |  | Alüminyum ana bara seti, mesnet/izolatör ve bağlantı parçaları; kesit kısa devre ve sıcaklık hesabıyla netleştirilecek |  |  |  | 1 | m | TEKLED |  | LOOBAR
83 |  | монтажный материал |  | Монтажный материал / montaj sarf malzemesi (%3) |  | 897.282 | 897.282 | 1 | компл. | TEKLED | 897.282 | монтажный материал
83 |  | монтажная работа |  | Монтажные работы / pano montaj-kablaj iscilligi (335 dk) | 5.5833 | 100 | 33500 | 335 | мин | TEKLED | 33500 | монтажная работа
| Toplam ЩУ-Jet (P1) |  |  | Toplam ЩУ-Jet (P1) — 1 щит / проект 1 шт |  |  | 64306.682 | 1 | компл. |  | 64306.682
84 | ЩУ-Апт(P1) | щит |  | ЩУ-Апт(P1) |  |  |  | 1 | компл.
84 |  | korpus | 719-15445 | Мет.Корпус ЩМП-5 (1000x650x300) IP31 |  |  |  | 1 | шт. | KAZTEK |  | korpus
84 |  | TMŞ | 131362 | Авт. выкл. NXM-125S/3Р 100A 25кА (R) | 19443 | 11665.8 | 11665.8 | 1 | шт. | CHINT | 11665.8 | TMŞ
84 |  | OTO | 296846 | Авт. выкл. NXB-63S 3P 63А 4.5kA х-ка D (R) | 3985 | 2391 | 4782 | 2 | шт. | CHINT | 4782 | OTO
84 |  | OTO | 296838 | Авт. выкл. NXB-63S 3P 6А 4.5kA х-ка D (R) | 3644 | 2186.4 | 2186.4 | 1 | шт. | CHINT | 2186.4 | OTO
84 |  | diger | 593076 | Индикатор ND16-22D/2 желтый AC/DC230В (R) | 571 | 342.6 | 1027.8 | 3 | шт. | CHINT | 1027.8 | diger
84 |  | diger | 593077 | Индикатор ND16-22D/2 зеленый AC/DC230В (R) | 589 | 353.4 | 1060.2 | 3 | шт. | CHINT | 1060.2 | diger
84 |  | diger | 593075 | Индикатор ND16-22D/2 красный AC/DC230В (R) | 571 | 342.6 | 1027.8 | 3 | шт. | CHINT | 1027.8 | diger
84 |  | OTO | 296708 | Авт. выкл. NXB-63S 1P 6А 4.5kA х-ка C (R) | 975 | 585 | 1170 | 2 | шт. | CHINT | 1170 | OTO
84 |  | Röle | 837125 | Тепловое реле NXR-100 48A-65A (R) | 9156 | 5493.6 | 10987.2 | 2 | шт. | CHINT | 10987.2 | Röle
84 |  | Röle | 837100 | Тепловое реле NXR-12 2.5-4A (R) | 4445 | 2667 | 2667 | 1 | шт. | CHINT | 2667 | Röle
84 |  | Röle | 285448 | Промежуточное реле JZX-22F(D) 4 конт. с инд. LED 3А 220В AC (R) | 1565 | 939 | 3756 | 4 | шт. | CHINT | 3756 | Röle
84 |  | diger | 285976 | Розетка CZY14A для JZX-22F(D) 4 контакта | 682 | 409.2 | 1636.8 | 4 | шт. | CHINT | 1636.8 | diger
84 |  | diger | 574849 | Переключатель NP2-BD33, 3 положения с фиксацией, 2НО IP40 | 1836 | 1101.6 | 3304.8 | 3 | шт. | CHINT | 3304.8 | diger
84 |  | FİYAT YOK |  | Alüminyum ana bara seti, mesnet/izolatör ve bağlantı parçaları; kesit kısa devre ve sıcaklık hesabıyla netleştirilecek |  |  |  | 1 | m | TEKLED |  | LOOBAR
84 |  | монтажный материал |  | Монтажный материал / montaj sarf malzemesi (%3) |  | 1358.154 | 1358.154 | 1 | компл. | TEKLED | 1358.154 | монтажный материал
84 |  | монтажная работа |  | Монтажные работы / pano montaj-kablaj iscilligi (498 dk) | 8.3 | 100 | 49800 | 498 | мин | TEKLED | 49800 | монтажная работа
| Toplam ЩУ-Апт(P1) |  |  | Toplam ЩУ-Апт(P1) — 1 щит / проект 1 шт |  |  | 96429.954 | 1 | компл. |  | 96429.954
85 | ЩУп-1 (P1) | щит |  | ЩУп-1 (P1) |  |  |  | 1 | компл.
85 |  | korpus | 719-15430 | Мет.Корпус ЩМП-2 (500x400x220) IP31 | 10305 | 10305 | 10305 | 1 | шт. | KAZTEK | 10305 | korpus
85 |  | rubilnik | 193181 | Выключатель нагрузки NXHB-125 3P 32A (R) | 3372 | 2023.2 | 2023.2 | 1 | шт. | CHINT | 2023.2 | rubilnik
85 |  | OTO | 296829 | Авт. выкл. NXB-63S 3P 25А 4.5kA х-ка C (R) | 2429 | 1457.4 | 1457.4 | 1 | шт. | CHINT | 1457.4 | OTO
85 |  | sayac | NX | Дала СА4-Э720 (3x220/380V 10-100A) | 24600 | 24600 | 24600 | 1 | шт. | SAIMAN | 24600 | sayac
85 |  | монтажный материал |  | Монтажный материал / montaj sarf malzemesi (%3) |  | 1151.568 | 1151.568 | 1 | компл. | TEKLED | 1151.568 | монтажный материал
85 |  | монтажная работа |  | Монтажные работы / pano montaj-kablaj iscilligi (182 dk) | 3.0333 | 100 | 18200 | 182 | мин | TEKLED | 18200 | монтажная работа
| Toplam ЩУп-1 (P1) |  |  | Toplam ЩУп-1 (P1) — 1 щит / проект 1 шт |  |  | 57737.168 | 1 | компл. |  | 57737.168
86 | ЩР-АВР(ПР11-3067-54 У1) (P1) | щит |  | ЩР-АВР(ПР11-3067-54 У1) (P1) |  |  |  | 1 | компл.
86 |  | korpus | 719-15440 | Мет.Корпус ЩМП-4 (800x650x250) IP31 | 30540 | 30540 | 30540 | 1 | шт. | KAZTEK | 30540 | korpus
86 |  | TMŞ | 131362 | Авт. выкл. NXM-125S/3Р 100A 25кА (R) | 19443 | 11665.8 | 23331.6 | 2 | шт. | CHINT | 23331.6 | TMŞ
86 |  | TMŞ | 844300 | Авт. выкл. NXM-125S/3Р 32A 25кА (R) | 19700 | 11820 | 11820 | 1 | шт. | CHINT | 11820 | TMŞ
86 |  | TMŞ | 844299 | Авт. выкл. NXM-125S/3Р 25A 25кА (R) | 18139 | 10883.4 | 43533.6 | 4 | шт. | CHINT | 43533.6 | TMŞ
86 |  | FİYAT YOK |  | Alüminyum ana bara seti, mesnet/izolatör ve bağlantı parçaları; kesit kısa devre ve sıcaklık hesabıyla netleştirilecek |  |  |  | 1 | m | TEKLED |  | LOOBAR
86 |  | монтажный материал |  | Монтажный материал / montaj sarf malzemesi (%3) |  | 3276.756 | 3276.756 | 1 | компл. | TEKLED | 3276.756 | монтажный материал
86 |  | монтажная работа |  | Монтажные работы / pano montaj-kablaj iscilligi (546 dk) | 9.1 | 100 | 54600 | 546 | мин | TEKLED | 54600 | монтажная работа
| Toplam ЩР-АВР(ПР11-3067-54 У1) (P1) |  |  | Toplam ЩР-АВР(ПР11-3067-54 У1) (P1) — 1 щит / проект 1 шт |  |  | 167101.956 | 1 | компл. |  | 167101.956
87 | ЩС-Р (P1) | щит |  | ЩС-Р (P1) |  |  |  | 1 | компл.
87 |  | korpus | 714-15015 | Pano met.ShRn-36 b/o (312х540х120)S/U 36 IP31 (TS) |  |  |  | 1 | шт. | KAZTEK |  | korpus
87 |  | rubilnik | 193181 | Выключатель нагрузки NXHB-125 3P 32A (R) | 3372 | 2023.2 | 2023.2 | 1 | шт. | CHINT | 2023.2 | rubilnik
87 |  | DİF | 515394 | Диф. авт. выкл. NXBLE-63YH 1P+N C25 30mA тип AC, 6kA (R) | 5069 | 3041.4 | 12165.6 | 4 | шт. | CHINT | 12165.6 | DİF
87 |  | DİF | 515380 | Диф. авт. выкл. NXBLE-63YH 1P+N C16 30mA тип AC, 6kA (R) | 5104 | 3062.4 | 18374.4 | 6 | шт. | CHINT | 18374.4 | DİF
87 |  | монтажный материал |  | Монтажный материал / montaj sarf malzemesi (%3) |  | 976.896 | 976.896 | 1 | компл. | TEKLED | 976.896 | монтажный материал
87 |  | монтажная работа |  | Монтажные работы / pano montaj-kablaj iscilligi (218 dk) | 3.6333 | 100 | 21800 | 218 | мин | TEKLED | 21800 | монтажная работа
| Toplam ЩС-Р (P1) |  |  | Toplam ЩС-Р (P1) — 1 щит / проект 1 шт |  |  | 55340.096 | 1 | компл. |  | 55340.096
88 | ЩС-1 (P1) | щит |  | ЩС-1 (P1) |  |  |  | 1 | компл.
88 |  | korpus | 714-15005 | Pano met.ShRn-12 b/o (313х268х120)S/U 36 IP31 (TS) |  |  |  | 1 | шт. | KAZTEK |  | korpus
88 |  | rubilnik | 193181 | Выключатель нагрузки NXHB-125 3P 32A (R) | 3372 | 2023.2 | 2023.2 | 1 | шт. | CHINT | 2023.2 | rubilnik
88 |  | OTO | 296709 | Авт. выкл. NXB-63S 1P 10А 4.5kA х-ка C (R) | 783 | 469.8 | 469.8 | 1 | шт. | CHINT | 469.8 | OTO
88 |  | DİF | 515380 | Диф. авт. выкл. NXBLE-63YH 1P+N C16 30mA тип AC, 6kA (R) | 5104 | 3062.4 | 6124.8 | 2 | шт. | CHINT | 6124.8 | DİF
88 |  | монтажный материал |  | Монтажный материал / montaj sarf malzemesi (%3) |  | 258.534 | 258.534 | 1 | компл. | TEKLED | 258.534 | монтажный материал
88 |  | монтажная работа |  | Монтажные работы / pano montaj-kablaj iscilligi (101 dk) | 1.6833 | 100 | 10100 | 101 | мин | TEKLED | 10100 | монтажная работа
| Toplam ЩС-1 (P1) |  |  | Toplam ЩС-1 (P1) — 1 щит / проект 1 шт |  |  | 18976.334 | 1 | компл. |  | 18976.334
89 | ЩС-CC (P1) | щит |  | ЩС-CC (P1) |  |  |  | 1 | компл.
89 |  | korpus | 714-15010 | Pano met.ShRn-24 b/o (398х312х120)S/U 36 IP31 (TS) |  |  |  | 1 | шт. | KAZTEK |  | korpus
89 |  | rubilnik | 193181 | Выключатель нагрузки NXHB-125 3P 32A (R) | 3372 | 2023.2 | 2023.2 | 1 | шт. | CHINT | 2023.2 | rubilnik
89 |  | OTO | 296712 | Авт. выкл. NXB-63S 1P 25А 4.5kA х-ка C (R) | 800 | 480 | 480 | 1 | шт. | CHINT | 480 | OTO
89 |  | OTO | 296710 | Авт. выкл. NXB-63S 1P 16А 4.5kA х-ка C (R) | 783 | 469.8 | 1409.4 | 3 | шт. | CHINT | 1409.4 | OTO
89 |  | OTO | 296709 | Авт. выкл. NXB-63S 1P 10А 4.5kA х-ка C (R) | 783 | 469.8 | 1879.2 | 4 | шт. | CHINT | 1879.2 | OTO
89 |  | DİF | 539847 | Диф. авт. выкл. NXBLE-63YH 3P+N C16 30mA тип AC, 6kA (R) | 8352 | 5011.2 | 5011.2 | 1 | шт. | CHINT | 5011.2 | DİF
89 |  | монтажный материал |  | Монтажный материал / montaj sarf malzemesi (%3) |  | 324.09 | 324.09 | 1 | компл. | TEKLED | 324.09 | монтажный материал
89 |  | монтажная работа |  | Монтажные работы / pano montaj-kablaj iscilligi (166 dk) | 2.7667 | 100 | 16600 | 166 | мин | TEKLED | 16600 | монтажная работа
| Toplam ЩС-CC (P1) |  |  | Toplam ЩС-CC (P1) — 1 щит / проект 1 шт |  |  | 27727.09 | 1 | компл. |  | 27727.09
90 | ЩОВ_P1 | щит |  | ЩОВ_P1 |  |  |  | 1 | компл.
90 |  | korpus | 714-15045 | Мет. Корпус ЩРН-24 (395x310x120) IP54 (TS) | 9620 | 9620 | 9620 | 1 | шт. | KAZTEK | 9620 | korpus
90 |  | rubilnik | 193181 | Выключатель нагрузки NXHB-125 3P 32A (R) | 3372 | 2023.2 | 2023.2 | 1 | шт. | CHINT | 2023.2 | rubilnik
90 |  | DİF | 515380 | Диф. авт. выкл. NXBLE-63YH 1P+N C16 30mA тип AC, 6kA (R) | 5104 | 3062.4 | 6124.8 | 2 | шт. | CHINT | 6124.8 | DİF
90 |  | OTO | 296708 | Авт. выкл. NXB-63S 1P 6А 4.5kA х-ка C (R) | 975 | 585 | 585 | 1 | шт. | CHINT | 585 | OTO
90 |  | kontaktör | 256054 | Контактор модульный NCH8-20/20 20A 2НО AC220/230В 50Гц (R) | 6145 | 3687 | 3687 | 1 | шт. | CHINT | 3687 | kontaktör
90 |  | Röle | 311100868 | Регулятор температуры F&F RT-820, 24-264В, АС/DC, 1NO/NC, 16А NEW | 13777 | 13777 | 13777 | 1 | шт. | EKT | 13777 | Röle
90 |  | blok | 030200224 | IMT35091 Распред. коробка о/у 100х100х50 IP55 (45) | 793 | 793 | 793 | 1 | шт. | EKT | 793 | blok
90 |  | монтажный материал |  | Монтажный материал / montaj sarf malzemesi (%3) |  | 1098.3 | 1098.3 | 1 | компл. | TEKLED | 1098.3 | монтажный материал
90 |  | монтажная работа |  | Монтажные работы / pano montaj-kablaj iscilligi (150 dk) | 2.5 | 100 | 15000 | 150 | мин | TEKLED | 15000 | монтажная работа
| Toplam ЩОВ_P1 |  |  | Toplam ЩОВ_P1 — 1 щит / проект 1 шт |  |  | 52708.3 | 1 | компл. |  | 52708.3
91 | Щоп-1 (P1) | щит |  | Щоп-1 (P1) |  |  |  | 1 | компл.
91 |  | korpus | 714-15005 | Pano met.ShRn-12 b/o (313х268х120)S/U 36 IP31 (TS) |  |  |  | 1 | шт. | KAZTEK |  | korpus
91 |  | rubilnik | 193180 | Выключатель нагрузки NXHB-125 3P 20A (R) | 3372 | 2023.2 | 2023.2 | 1 | шт. | CHINT | 2023.2 | rubilnik
91 |  | OTO | 296710 | Авт. выкл. NXB-63S 1P 16А 4.5kA х-ка C (R) | 783 | 469.8 | 2818.8 | 6 | шт. | CHINT | 2818.8 | OTO
91 |  | монтажный материал |  | Монтажный материал / montaj sarf malzemesi (%3) |  | 145.26 | 145.26 | 1 | компл. | TEKLED | 145.26 | монтажный материал
91 |  | монтажная работа |  | Монтажные работы / pano montaj-kablaj iscilligi (126 dk) | 2.1 | 100 | 12600 | 126 | мин | TEKLED | 12600 | монтажная работа
| Toplam Щоп-1 (P1) |  |  | Toplam Щоп-1 (P1) — 1 щит / проект 1 шт |  |  | 17587.26 | 1 | компл. |  | 17587.26
92 | ЩАОп-1 | щит |  | ЩАОп-1 |  |  |  | 1 | компл.
92 |  | korpus | 714-15005 | Pano met.ShRn-12 b/o (313х268х120)S/U 36 IP31 (TS) |  |  |  | 1 | шт. | KAZTEK |  | korpus
92 |  | rubilnik | 193180 | Выключатель нагрузки NXHB-125 3P 20A (R) | 3372 | 2023.2 | 2023.2 | 1 | шт. | CHINT | 2023.2 | rubilnik
92 |  | OTO | 296710 | Авт. выкл. NXB-63S 1P 16А 4.5kA х-ка C (R) | 783 | 469.8 | 1879.2 | 4 | шт. | CHINT | 1879.2 | OTO
92 |  | монтажный материал |  | Монтажный материал / montaj sarf malzemesi (%3) |  | 117.072 | 117.072 | 1 | компл. | TEKLED | 117.072 | монтажный материал
92 |  | монтажная работа |  | Монтажные работы / pano montaj-kablaj iscilligi (103 dk) | 1.7167 | 100 | 10300 | 103 | мин | TEKLED | 10300 | монтажная работа
| Toplam ЩАОп-1 |  |  | Toplam ЩАОп-1 — 1 щит / проект 1 шт |  |  | 14319.472 | 1 | компл. |  | 14319.472
93 | ЩУНп (P1) | щит |  | ЩУНп (P1) |  |  |  | 1 | компл.
93 |  | korpus | 719-15445 | Мет.Корпус ЩМП-5 (1000x650x300) IP31 | 38905 | 38905 | 38905 | 1 | шт. | KAZTEK | 38905 | korpus
93 |  | OTO | 296832 | Авт. выкл. NXB-63S 3P 50А 4.5kA х-ка C (R) | 3172 | 1903.2 | 3806.4 | 2 | шт. | CHINT | 3806.4 | OTO
93 |  | OTO | 296825 | Авт. выкл. NXB-63S 3P 6А 4.5kA х-ка C (R) | 2873 | 1723.8 | 1723.8 | 1 | шт. | CHINT | 1723.8 | OTO
93 |  | diger | 814991 | Вспомогательный контакт AX-X1 для NXB-63 (R) | 2856 | 1713.6 | 5140.8 | 3 | шт. | CHINT | 5140.8 | diger
93 |  | OTO | 296707 | Авт. выкл. NXB-63S 1P 4А 4.5kA х-ка C (R) | 1090 | 654 | 1308 | 2 | шт. | CHINT | 1308 | OTO
93 |  | OTO | 296705 | Авт. выкл. NXB-63S 1P 2А 4.5kA х-ка C (R) | 1086 | 651.6 | 651.6 | 1 | шт. | CHINT | 651.6 | OTO
93 |  | kontaktör | 836853 | Контактор NXC-38 38A 220АС 1НО+1НЗ 50Гц (R) | 16855 | 10113 | 20226 | 2 | шт. | CHINT | 20226 | kontaktör
93 |  | kontaktör | 938251 | Приставка доп.контакты AX-3X/22 к контактору NXC-06~630 (R) | 2177 | 1306.2 | 2612.4 | 2 | шт. | CHINT | 2612.4 | kontaktör
93 |  | kontaktör | 836572 | Контактор NXC-06M10 6A 220В/АС3 1НО 50Гц (R) | 4563 | 2737.8 | 8213.4 | 3 | шт. | CHINT | 8213.4 | kontaktör
93 |  | kontaktör | 925186 | Приставка доп.контакты AX-3M/22 к контактору NXC-06M~12M | 3299 | 1979.4 | 1979.4 | 1 | шт. | CHINT | 1979.4 | kontaktör
93 |  | OTO | 837121 | Тепловое реле NXR-38 30A-38A (R) | 6326 | 3795.6 | 7591.2 | 2 | шт. | CHINT | 7591.2 | OTO
93 |  | Röle | 837114 | Тепловое реле NXR-25 4-6A (R) | 4315 | 2589 | 2589 | 1 | шт. | CHINT | 2589 | Röle
93 |  | Röle | 285448 | Промежуточное реле JZX-22F(D) 4 конт. с инд. LED 3А 220В AC (R) | 1565 | 939 | 1878 | 2 | шт. | CHINT | 1878 | Röle
93 |  | diger | 285976 | Розетка CZY14A для JZX-22F(D) 4 контакта | 682 | 409.2 | 818.4 | 2 | шт. | CHINT | 818.4 | diger
93 |  | Röle | 285986 | Фиксатор NG102 для реле с розеткой CZY11A, CZY14A | 80 | 48 | 96 | 2 | шт. | CHINT | 96 | Röle
93 |  | Röle | 285202 | Промежуточное реле JZX-22F(D) 3 конт. с инд. LED 5А 220В AC (R) | 1575 | 945 | 6615 | 7 | шт. | CHINT | 6615 | Röle
93 |  | diger | 285964 | Розетка CZY11A для JZX-22F(D) 3 контакта (R) | 1280 | 768 | 5376 | 7 | шт. | CHINT | 5376 | diger
93 |  | Röle | 285986 | Фиксатор NG102 для реле с розеткой CZY11A, CZY14A | 80 | 48 | 336 | 7 | шт. | CHINT | 336 | Röle
93 |  | Röle | 258438 | Реле времени NTE8-10B (задержка времени включения) 1-10с, 1НО, AC230В (R) | 7799 | 4679.4 | 9358.8 | 2 | шт. | CHINT | 9358.8 | Röle
93 |  | diger | 574817 | Кнопка управления NP2-EA42 без подсветки красная 1НЗ IP40 | 689 | 413.4 | 1240.2 | 3 | шт. | CHINT | 1240.2 | diger
93 |  | diger | 574814 | Кнопка управления NP2-EA21 без подсветки черная 1НО IP40 | 689 | 413.4 | 1240.2 | 3 | шт. | CHINT | 1240.2 | diger
93 |  | diger | 574849 | Переключатель NP2-BD33, 3 положения с фиксацией, 2НО IP40 | 1836 | 1101.6 | 4406.4 | 4 | шт. | CHINT | 4406.4 | diger
93 |  | diger | 576726 | Блоки контактные NP2-BE102, 1НЗ | 360 | 216 | 1296 | 6 | шт. | CHINT | 1296 | diger
93 |  | diger | 576728 | Блоки контактные NP2-BE101, 1НО | 350 | 210 | 420 | 2 | шт. | CHINT | 420 | diger
93 |  | diger | 593077 | Индикатор ND16-22D/2 зеленый AC/DC230В (R) | 589 | 353.4 | 1060.2 | 3 | шт. | CHINT | 1060.2 | diger
93 |  | diger | 593076 | Индикатор ND16-22D/2 желтый AC/DC230В (R) | 571 | 342.6 | 2055.6 | 6 | шт. | CHINT | 2055.6 | diger
93 |  | diger | 593075 | Индикатор ND16-22D/2 красный AC/DC230В (R) | 571 | 342.6 | 1027.8 | 3 | шт. | CHINT | 1027.8 | diger
93 |  | FİYAT YOK | 296710 | резистор 47 om |  |  |  | 5 | шт. | CHINT |  | diger
93 |  | FİYAT YOK | 539847 | конденсатор |  |  |  | 5 | шт. | CHINT |  | diger
93 |  | монтажный материал |  | Монтажный материал / montaj sarf malzemesi (%3) |  | 3959.148 | 3959.148 | 1 | компл. | TEKLED | 3959.148 | монтажный материал
93 |  | монтажная работа |  | Монтажные работы / pano montaj-kablaj iscilligi (1243 dk) | 20.7167 | 100 | 124300 | 1243 | мин | TEKLED | 124300 | монтажная работа
| Toplam ЩУНп (P1) |  |  | Toplam ЩУНп (P1) — 1 щит / проект 1 шт |  |  | 260230.748 | 1 | компл. |  | 260230.748
94 | КРМ (УКРМ-0,4-10-2,5 У3) (P1) | щит |  | КРМ (УКРМ-0,4-10-2,5 У3) (P1) |  |  |  | 1 | компл.
94 |  | korpus | 719-15560 | Мет. Корпус ЩМП-3 (650x500x150мм) IP31 (TS) | 25050 | 25050 | 25050 | 1 | шт. | KAZTEK | 25050 | korpus
94 |  | rubilnik | 193182 | Выключатель нагрузки NXHB-125 3P 40A (R) | 3372 | 2023.2 | 2023.2 | 1 | шт. | CHINT | 2023.2 | rubilnik
94 |  | OTO | 296829 | Авт. выкл. NXB-63S 3P 25А 4.5kA х-ка C (R) | 2429 | 1457.4 | 1457.4 | 1 | шт. | CHINT | 1457.4 | OTO
94 |  | OTO | 296708 | Авт. выкл. NXB-63S 1P 6А 4.5kA х-ка C (R) | 975 | 585 | 1755 | 3 | шт. | CHINT | 1755 | OTO
94 |  | kontaktör | 836851 | Контактор NXC-25 25A 220В/АС3 1НО+1НЗ 50Гц (R) | 9149 | 5489.4 | 5489.4 | 1 | шт. | CHINT | 5489.4 | kontaktör
94 |  | diger | 938256 | Приставка доп.контакты AX-3X/11 к контактору NXC-06~630 (R) | 1306 | 783.6 | 783.6 | 1 | шт. | CHINT | 783.6 | diger
94 |  | diger | 799034 | Трехфазный конденсатор NWC6-0.45-10-3, АС450В, 10кВАр | 23408 | 14044.8 | 14044.8 | 1 | шт. | CHINT | 14044.8 | diger
94 |  | Röle | 507002 | Регулятор реактивной мощности JKF8-12 с 12-тью контурами | 70078 | 42046.8 | 42046.8 | 1 | шт. | CHINT | 42046.8 | Röle
94 |  | монтажный материал |  | Монтажный материал / montaj sarf malzemesi (%3) |  | 2779.506 | 2779.506 | 1 | компл. | TEKLED | 2779.506 | монтажный материал
94 |  | монтажная работа |  | Монтажные работы / pano montaj-kablaj iscilligi (190 dk) | 3.1667 | 100 | 19000 | 190 | мин | TEKLED | 19000 | монтажная работа
| Toplam КРМ (УКРМ-0,4-10-2,5 У3) (P1) |  |  | Toplam КРМ (УКРМ-0,4-10-2,5 У3) (P1) — 1 щит / проект 1 шт |  |  | 114429.706 | 1 | компл. |  | 114429.706
| GENEL TOPLAM (proje) |  |  | Материалы + монтаж, KZT (KDV haric) | [6 empty] | 28725823.636

## СВОД
СВОД — 260827 Atyrau Batysmura Prime 2
№ | Щит | Кол-во, шт | Цена за 1 щит, ₸ | Сумма, ₸ | Монтаж, мин
1 | ЩС-1(S1) | 1 | 22668.152 | 22668.152 | 86
2 | ЩС-2(S1) | 1 | 19630.956 | 19630.956 | 57
3 | ЩОВ_S1 | 1 | 67128.102 | 67128.102 | 189
4 | ЩЭ_S1 | 8 | 126132.572 | 1009060.576 | 657
5 | ЩК_S1 | 16 | 43697.636 | 699162.176 | 191
6 | ЩК2_S1 | 16 | 45289.564 | 724633.024 | 202
7 | ПД1 (ШУН/В-R3 2,2 квТ) (S1) | 1 | 36975.646 | 36975.646 | 223
8 | В1 (S1) | 1 | 5700 | 5700 | 57
9 | ЩС-1(S2) | 1 | 79794.65 | 79794.65 | 132
10 | ЩС-2, ЩС-4(S2) | 2 | 8306.106 | 16612.212 | 57
11 | ЩС-3(S2) | 1 | 11343.302 | 11343.302 | 86
12 | ЩС-ДУ(S2) | 1 | 21171.698 | 21171.698 | 131
13 | ЩОВ_S2 | 1 | 67128.102 | 67128.102 | 189
14 | ЩЭ_S2 | 11 | 154651.22 | 1701163.42 | 799
15 | ЩК_S2 | 33 | 43697.636 | 1442021.988 | 191
16 | ЩК2_S2 | 22 | 45289.564 | 996370.408 | 202
17 | ДУ1 (ШУН/В-R3 15.0 квТ) (S2) | 1 | 47372.26 | 47372.26 | 223
18 | ПД1 (ШУН/В-R3 2,2 квТ) (S2) | 1 | 36975.646 | 36975.646 | 223
19 | ПД2 (ШУН/В-R3 11 квТ) (S2) | 1 | 39345.676 | 39345.676 | 223
20 | В2 (S2) | 2 | 5700 | 11400 | 57
21 | ВРУ (ВРУ-1-13-20 УХЛ4) (S3) | 1 | 582872.192 | 582872.192 | 869
22 | АВР-160А (ША8333-160-74 УХЛ4) (S3) | 1 | 680103.416 | 680103.416 | 897
23 | РЩ1(ВРУ1-ИНД тип5-00) (S3) | 1 | 337702.286 | 337702.286 | 745
24 | ЩАВР (S3) | 1 | 282119.296 | 282119.296 | 687
25 | ЯРВ_S3 | 4 | 25956.404 | 103825.616 | 167
26 | БАУО_S3 | 1 | 193293.536 | 193293.536 | 703
27 | ВЩ1-ВП (ВРУ1-ИНД-тип2-00 УХЛ4) (S3) | 1 | 142828.706 | 142828.706 | 440
28 | ВЩ1-РП (ВРУ1-50-00 УХЛ4) (S3) | 1 | 82602.262 | 82602.262 | 343
29 | ВЩ2-ВП (ВРУ1-26-60 УХЛ4) (S3) | 1 | 198875.288 | 198875.288 | 689
30 | ШУ1-ВП (S3) | 1 | 375944.088 | 375944.088 | 843
31 | ШУ2-ВП (S3) | 1 | 415599.51 | 415599.51 | 969
32 | ЩС-5(S3) | 1 | 12478.412 | 12478.412 | 98
33 | ЩС-6(S3) | 1 | 11343.302 | 11343.302 | 86
34 | ЩС-м(S3) | 1 | 14222.062 | 14222.062 | 85
35 | ЩСВж_S3 | 1 | 18731.218 | 18731.218 | 115
36 | ЩОВ_S3 | 1 | 59976.97 | 59976.97 | 161
37 | ЩС-ДУ(S3) | 1 | 32958.606 | 32958.606 | 131
38 | ЩС-С(S3) | 1 | 43641.63 | 43641.63 | 189
39 | ЩЭ_S3 | 11 | 183269.868 | 2015968.548 | 942
40 | ЩК_S3 | 33 | 43697.636 | 1442021.988 | 191
41 | ЩК2_S3 | 33 | 45289.564 | 1494555.612 | 202
42 | ДУ1 (ШУН/В-R3 15.0 квТ) (S3) | 1 | 47372.26 | 47372.26 | 223
43 | ПД1 (ШУН/В-R3 2,2 квТ) (S3) | 1 | 36975.646 | 36975.646 | 223
44 | ПД2 (ШУН/В-R3 11 квТ) (S3) | 1 | 39345.676 | 39345.676 | 223
45 | В2 (S3) | 2 | 5700 | 11400 | 57
46 | КРМ (УКМ-58 0,4-12,5-2,5-УЗ) (S3) | 1 | 118737.166 | 118737.166 | 190
47 | ЩС-5(S4,6) | 1 | 23803.262 | 23803.262 | 98
48 | ЩС-6(S4,6) | 1 | 19630.956 | 19630.956 | 57
49 | ЩС-7(S4,6) | 1 | 22668.152 | 22668.152 | 86
50 | ЩОВ_S4,6 | 1 | 67128.102 | 67128.102 | 189
51 | ЩЭ_S4,6 | 11 | 126132.572 | 1387458.292 | 657
52 | ЩК_S4,6 | 22 | 43697.636 | 961347.992 | 191
53 | ЩК2_S4,6 | 22 | 45289.564 | 996370.408 | 202
54 | ПД1 (ШУН/В-R3 2,2 квТ) (S4,6) | 1 | 36975.646 | 36975.646 | 223
55 | В1(S4,6) | 1 | 5700 | 5700 | 57
56 | ВЩ1 (ВРУ-1-13-20 УХЛ4) (S5) | 1 | 601297.244 | 601297.244 | 869
57 | АВР-160А (ША8333-160-74 УХЛ4) (S5) | 1 | 945713.018 | 945713.018 | 897
58 | РЩ1(ВРУ1-ИНД тип5-00) (S5) | 1 | 350034.318 | 350034.318 | 773
59 | ЩАВР (S5) | 1 | 530779.694 | 530779.694 | 1102
60 | ЯРВ_S5 (ЯРВ-63) (S5) | 3 | 25984.214 | 77952.642 | 167
61 | ЯРВ_S5 (ЯРВ-40) (S5) | 1 | 25984.214 | 25984.214 | 167
62 | БАУО_S5 | 1 | 224989.546 | 224989.546 | 804
63 | ВЩ-ВП (ВРУ1-ИНД-тип2-00 УХЛ4) (S5) | 1 | 250507.32 | 250507.32 | 492
64 | ВЩ-РП (ВРУ1-50-00 УХЛ4) (S5) | 1 | 151162.218 | 151162.218 | 639
65 | ШУ_ВП (ВРУ1-50-00 УХЛ4) (S5) | 1 | 587989.334 | 587989.334 | 1598
66 | ЩС-3(S5) | 1 | 11343.302 | 11343.302 | 86
67 | ЩС-4(S5) | 1 | 8306.106 | 8306.106 | 57
68 | ЩС-м(S5) | 1 | 14222.062 | 14222.062 | 85
69 | ЩС-ДУ(S5) | 1 | 44378.336 | 44378.336 | 201
70 | ЩСВж_S5 | 1 | 16928.668 | 16928.668 | 103
71 | ЩОВ_S5 | 1 | 67128.102 | 67128.102 | 189
72 | ЩС-С(S5) | 1 | 60628.55 | 60628.55 | 248
73 | ЩЭ_S5 | 8 | 154651.22 | 1237209.76 | 799
74 | ЩК_S5 | 9 | 43697.636 | 393278.724 | 191
75 | ЩК2_S5 | 31 | 45289.564 | 1403976.484 | 202
76 | ДУ1, ПД2 (ШУН/В-R3 15.0 квТ) (S5) | 2 | 47372.26 | 94744.52 | 223
77 | ПД1 (ШУН/В-R3 2,2 квТ) (S5) | 1 | 36975.646 | 36975.646 | 223
78 | В1 (S5) | 1 | 5700 | 5700 | 57
79 | КРМ (УКМ-58 0,4-30-УЗ) (S5) | 1 | 169629.77 | 169629.77 | 230
80 | ВРУ (ВРУ-1-21-10 УХЛ4) (P1) | 1 | 129600.914 | 129600.914 | 473
81 | ВРУп (ВРУ1-21-10 УХЛ4) (P1) | 1 | 178070.742 | 178070.742 | 696
82 | АВР (P1) | 1 | 788161.54 | 788161.54 | 897
83 | ЩУ-Jet (P1) | 1 | 64306.682 | 64306.682 | 335
84 | ЩУ-Апт(P1) | 1 | 96429.954 | 96429.954 | 498
85 | ЩУп-1 (P1) | 1 | 57737.168 | 57737.168 | 182
86 | ЩР-АВР(ПР11-3067-54 У1) (P1) | 1 | 167101.956 | 167101.956 | 546
87 | ЩС-Р (P1) | 1 | 55340.096 | 55340.096 | 218
88 | ЩС-1 (P1) | 1 | 18976.334 | 18976.334 | 101
89 | ЩС-CC (P1) | 1 | 27727.09 | 27727.09 | 166
90 | ЩОВ_P1 | 1 | 52708.3 | 52708.3 | 150
91 | Щоп-1 (P1) | 1 | 17587.26 | 17587.26 | 126
92 | ЩАОп-1 | 1 | 14319.472 | 14319.472 | 103
93 | ЩУНп (P1) | 1 | 260230.748 | 260230.748 | 1243
94 | КРМ (УКРМ-0,4-10-2,5 У3) (P1) | 1 | 114429.706 | 114429.706 | 190
| ИТОГО | 374 |  | 28725823.636 | 32729

## Kurallar
KURALLAR / KATSAYILAR — sari hucreler duzenlenebilir
CHINT net katsayi (liste ×) | 0.6
KAZTEK / TEKSAN net katsayi | 0.6
Montaj malzemesi (malzeme ×) | 3%
Iscilik birim, KZT/dk | 100
Iscilik test/etiket carpani | 1.15
Genel gider % | 8%
Kar % | 20%
KDV % | 16%
RISK LISTESI
1) FIYAT YOK — tabloda satir kaldi, F/G/H/L bos, C sutunu "FIYAT YOK"
Kat panosu, 4 sayaç pencereli, zayıf akım bölmeli, DIN ray + N/PE baralı ¦ TEKSAN ¦ artikul fiyat listelerinde bulunamadi
ЩРв-24, sıva altı plastik konut panosu, IP40, %20 üzeri yedek alan ¦ TEKSAN ¦ artikul fiyat listelerinde bulunamadi
Мет.Корпус ЩМП-2 (500x400x220) IP31 ¦ TEKSAN F ¦ artikul fiyat listelerinde bulunamadi
Korpus ölçüsü ve IP değeri üretim öncesi fiziksel yerleşimle teyit edilecek ¦ TEKSAN/TEKLED ¦ Korpus olcusu/IP belirsiz - fiziksel yerlesim yapilmadan fiyatlanamaz
ПМЛ1220 7-10А ¦ PYS ¦ artikul fiyat listelerinde bulunamadi
Alüminyum ana bara seti, mesnet/izolatör ve bağlantı parçaları; kesit kısa devre ve sıcaklık hesabıyla netleştirilecek ¦ TEKLED ¦ Bara kesiti kisa devre ve termik hesapla belirlenecek - kesit belirsiz, fiyatlanamaz
ЩРн-12 metal modüler pano 250x350x150 mm ¦ TEKSAN ¦ artikul fiyat listelerinde bulunamadi
Мет. Корпус ЩРН-24 (395x310x120) IP54 (TS) ¦ TEKSAN F ¦ artikul fiyat listelerinde bulunamadi
Kat panosu, 5 sayaç pencereli, zayıf akım bölmeli, DIN ray + N/PE baralı ¦ TEKSAN ¦ artikul fiyat listelerinde bulunamadi
Мет. Щит ВРУ 1700х800х450+10CM База ¦ TEKSAN F ¦ Kaztek listesinde 719-15043 icin FIYAT YOK - kaynak dosyada 93 000 KZT uydurulmus
Плавкая вставка предохранителя RT36-2-400, габарит 2, 250А gG (R) ¦ CHINT ¦ artikul fiyat listelerinde bulunamadi
Трансформатор тока ТТИ-30 250/5А 5ВА 0,5 IEK E-PRO ¦ PYS ¦ artikul fiyat listelerinde bulunamadi
Трансформатор тока ТТИ-40 300/5А 5ВА класс 0,5 IEK ¦ PYS ¦ artikul fiyat listelerinde bulunamadi
Мет. Щит ЩМП- 6 (1200х750х300) IP31 ¦ TEKSAN F ¦ artikul fiyat listelerinde bulunamadi
Трансформатор тока ТТИ-30 200/5А 5ВА 0,5 IEK E-PRO ¦ PYS ¦ artikul fiyat listelerinde bulunamadi
Щит расп. x6, пласт., о/у, крышка проз., IP40, кор ¦ TEKSAN F ¦ artikul fiyat listelerinde bulunamadi
Pano met.ShRv-12b/o(319х277х120)S/A36IP31(TS) ¦ TEKSAN F ¦ artikul fiyat listelerinde bulunamadi
Pano met.ShRn-12 b/o (313х268х120)S/U 36 IP31 (TS) ¦ TEKSAN F ¦ artikul fiyat listelerinde bulunamadi
Pano met.ShRn-24 b/o (398х312х120)S/U 36 IP31 (TS) ¦ TEKSAN F ¦ artikul fiyat listelerinde bulunamadi
Kat panosu, 6 sayaç pencereli, zayıf akım bölmeli, DIN ray + N/PE baralı ¦ TEKSAN ¦ artikul fiyat listelerinde bulunamadi
Трансформатор тока ТТИ-40 500/5А 5ВА 0,5 IEK ¦ PYS ¦ artikul fiyat listelerinde bulunamadi
Дала CA4-Э720 R ТХ IР П RS Д (3x220/380V 10-100A) ¦ PYS ¦ artikul fiyat listelerinde bulunamadi
Мет.Корпус ЩМП-5 (1000x650x300) IP31 ¦ TEKSAN F ¦ artikul fiyat listelerinde bulunamadi
Pano met.ShRn-36 b/o (312х540х120)S/U 36 IP31 (TS) ¦ TEKSAN F ¦ artikul fiyat listelerinde bulunamadi
резистор 47 om ¦ CHINT ¦ 47 om direnc - hicbir fiyat listesinde yok
конденсатор ¦ CHINT ¦ Kondansator tipi/kapasitesi semadan okunamadi
2) MUADIL KULLANILDI — kaynak → hedef ¦ guven ¦ gerekce
MUHENDIS ONAYI GEREKLI — КМПН 1/4 → KAZTEK 719-15410 (Мет.Корпус ЩМП-1 (395х310х150) УХЛ3 IP54) ¦ guven: teyit_gerekli ¦ КМПН 1/4 kodu Kaztek listesinde VRU govdesine denk geliyor; ЩМП-1 395x310x150 IP54 ile karsilandi
ЩРн-24 metal pano, ısıtma kontrolü için IP54, 500x350x150 → KAZTEK 714-15045 (Мет. Корпус ЩРН-24 (395x310x120) IP54 (TS)) ¦ guven: onayli ¦ 500x350x150 stokta yok; ЩРН-24 395x310x120 IP54
NXHB-125 3P 16A yük ayırıcı → CHINT 193180 (Выключатель нагрузки NXHB-125 3P 20A (R)) ¦ guven: onayli ¦ CHINT NXHB-125 3P min 20A - 16A yok, 20A ile karsilandi
MUHENDIS ONAYI GEREKLI — NCH8-20/40 20A 4NO, 380/400 VAC bobin → CHINT 256085 (Контактор модульный NCH8-20/40 20A 4НО AC220/230В 50Гц (R)) ¦ guven: teyit_gerekli ¦ CHINT stokta NCH8-20/40 sadece AC220/230 bobinli - BOBIN GERILIMI 380V DEGIL
MUHENDIS ONAYI GEREKLI — PT-220 + TST05 sıcaklık sensörü → EKT 311100868 (Регулятор температуры F&F RT-820, 24-264В, АС/DC, 1NO/NC, 16А NEW) ¦ guven: teyit_gerekli ¦ PT-220/PT330 KZ listelerinde yok - F&F RT-820 DIN termostat ile karsilandi
IP55 buat 100x100x50 → EKT 030200224 (IMT35091 Распред. коробка о/у 100х100х50 IP55 (45)) ¦ guven: kesin ¦ IMT35091 100x100x50 IP55
MUHENDIS ONAYI GEREKLI — NXBLE-63 1P+N C50 300mA elektromekanik Tip A, 6kA → CHINT 515414 (Диф. авт. выкл. NXBLE-63YH 1P+N C50 300mA тип AC, 6kA (R)) ¦ guven: teyit_gerekli ¦ CHINT 1P+N 300mA sadece Tip AC (NXBLE-63YH) - TIP A YOK, elektromekanik degil
3P 25A yük ayırıcı (üst kat/asansör beslemesi) → CHINT 193181 (Выключатель нагрузки NXHB-125 3P 32A (R)) ¦ guven: onayli ¦ CHINT NXHB-125 3P 25A yok - 32A ile karsilandi
MUHENDIS ONAYI GEREKLI — Mercury 203.2T LBO 5-60A tek faz sayaç → KAZTEK 730-58052 (Счет.элек Меркурий 1Ф 1 тариф 201.5 5(60А) механ.) ¦ guven: teyit_gerekli ¦ Mercury 203.2T KZ listelerinde yok - 201.5 5(60A) 1F ile karsilandi, TARIFE/ARAYUZ FARKLI
Metal pano 700x600x200 mm, IP31 → KAZTEK 719-15400 (Мет.ЩМП-4 (800x600x350) IP31) ¦ guven: onayli ¦ 700x600x200 yok; ЩМП-4 800x600x350 IP31
MUHENDIS ONAYI GEREKLI — PT330 termostat + sıcaklık sensörü → EKT 311100868 (Регулятор температуры F&F RT-820, 24-264В, АС/DC, 1NO/NC, 16А NEW) ¦ guven: teyit_gerekli ¦ PT-220/PT330 KZ listelerinde yok - F&F RT-820 DIN termostat ile karsilandi
MUHENDIS ONAYI GEREKLI — Меркурий 234 ARTm-02 POB.L2 PLC-IIA5 5-7,5A → KAZTEK 730-58055 (Счет.элек Меркурий 3ф 230 ART-02 PQCSIN) ¦ guven: teyit_gerekli ¦ Mercury 234 PLC yok - 230 ART-02 PQCSIN, PLC MODUL AYRICA GEREKIR
MUHENDIS ONAYI GEREKLI — NU6-II Tip 2, 1P, Uc 275V parafudr → CHINT 252494 (Ограничитель имп. перенапр. NU6-IIG 1Р In=15kA Uc=440B Im=40kA (R)) ¦ guven: teyit_gerekli ¦ CHINT stokta NU6-IIG 1P sadece Uc=440V - Uc 275V YOK
MUHENDIS ONAYI GEREKLI — Dikili metal pano, kaideli, montaj plakalı, 1800x1000x500 mm, IP31 → KAZTEK 719-15616 (Мет. Корпус (Пустой) (1800x700x450)+10CM База IP31) ¦ guven: teyit_gerekli ¦ 1800x1000x500 fiyatsiz; 1800x700x450+10cm baza IP31 - GENISLIK/DERINLIK DUSUYOR
NXC-200 200A AC-3, 230 VAC bobin → CHINT 836523 (Контактор NXC-225 225A 220В/АС3 2НО+2НЗ 50Гц (R)) ¦ guven: onayli ¦ CHINT 200A yok - NXC-225 ile karsilandi
Akım trafosu 150/5 → SAIMAN VU (Трансформатор тока ТОП-0,66 У3 кл.точ. 0,5 150A) ¦ guven: kesin ¦ TOP-0,66 150A kl.0,5
MUHENDIS ONAYI GEREKLI — Mercury 234 ARTM-02, CT bağlı üç faz sayaç → KAZTEK 730-58055 (Счет.элек Меркурий 3ф 230 ART-02 PQCSIN) ¦ guven: teyit_gerekli ¦ Mercury 234 yok - 230 ART-02 PQCSIN ile karsilandi
MUHENDIS ONAYI GEREKLI — Mercury 234 üç faz direkt sayaç → KAZTEK 730-58056 (Счет.элек Меркурий 3ф 230 ART-02 CN 100A) ¦ guven: teyit_gerekli ¦ Mercury 234 yok - 230 ART-02 CN 100A ile karsilandi
MUHENDIS ONAYI GEREKLI — ШАВР-1 dağıtım panosu, IP54, 1000x650x275 mm → KAZTEK 719-15445 (Мет.Корпус ЩМП-5 (1000x650x300) IP31) ¦ guven: teyit_gerekli ¦ IP54 1000x650x275 yok; ЩМП-5 1000x650x300 IP31 - IP DUSUYOR
NXHB-125 3P 25A yük ayırıcı → CHINT 193181 (Выключатель нагрузки NXHB-125 3P 32A (R)) ¦ guven: onayli ¦ CHINT NXHB-125 3P 25A yok - 32A ile karsilandi
MUHENDIS ONAYI GEREKLI — Mercury üç faz direkt sayaç → KAZTEK 730-58056 (Счет.элек Меркурий 3ф 230 ART-02 CN 100A) ¦ guven: teyit_gerekli ¦ Mercury 234 yok - 230 ART-02 CN 100A ile karsilandi
БАУО/БУО aydınlatma otomasyon panosu 700x600x200 mm → KAZTEK 719-15400 (Мет.ЩМП-4 (800x600x350) IP31) ¦ guven: onayli ¦ 700x600x200 yok; ЩМП-4 800x600x350 IP31
Fotosel/fotorele, 230 VAC → EKT 130300434 (Фотореле ФР-7Е с выносн. фотоэлементом 220В 50Гц (8..20лк.,1.5м/кабель) ¦ guven: onayli ¦ FR-7E harici fotoelementli, 230V 8A 2NO
ŞU1-VP ofis sayaç panosu 1200x1000x250 mm → KAZTEK 719-15386 (ЩМП (инд.) IP31 (1250х750х150мм)) ¦ guven: onayli ¦ 1200x1000x250 yok; ЩМП инд. 1250x750x150 IP31
Akım trafosu 200/5 → SAIMAN TJ (Трансформатор тока ТОП-0,66 У3 кл.точ. 0,5 200A) ¦ guven: kesin ¦ TOP-0,66 200A kl.0,5
MUHENDIS ONAYI GEREKLI — Mercury CT bağlı üç faz sayaç → KAZTEK 730-58056 (Счет.элек Меркурий 3ф 230 ART-02 CN 100A) ¦ guven: teyit_gerekli ¦ Mercury 234 yok - 230 ART-02 CN 100A ile karsilandi
MUHENDIS ONAYI GEREKLI — Mercury direkt üç faz sayaç → KAZTEK 730-58056 (Счет.элек Меркурий 3ф 230 ART-02 CN 100A) ¦ guven: teyit_gerekli ¦ Mercury 234 yok - 230 ART-02 CN 100A ile karsilandi
ŞU2-VP ofis sayaç panosu 1200x1000x250 mm → KAZTEK 719-15386 (ЩМП (инд.) IP31 (1250х750х150мм)) ¦ guven: onayli ¦ 1200x1000x250 yok; ЩМП инд. 1250x750x150 IP31
ЩС-ДУ metal pano 18 modül, 450x350x150 mm IP54 → KAZTEK 714-15027 (Мет. Корпус ЩРН-18 (395x310x120мм) IP54 (TS)) ¦ guven: onayli ¦ 450x350x150 yok; ЩРН-18 395x310x120 IP54
KRM kompanzasyon panosu 12.5 kVAr, 600x500x200 mm → KAZTEK 719-15560 (Мет. Корпус ЩМП-3 (650x500x150мм) IP31 (TS)) ¦ guven: onayli ¦ 600x500x200 yok; ЩМП-3 650x500x150 IP31
MUHENDIS ONAYI GEREKLI — NXC-25 kompanzasyon kontaktörü, 230 VAC bobin → CHINT 836851 (Контактор NXC-25 25A 220В/АС3 1НО+1НЗ 50Гц (R)) ¦ guven: teyit_gerekli ¦ Standart AC-3 kontaktor - KOMPANZASYON TIPI (on yuklu direncli) DEGIL
MUHENDIS ONAYI GEREKLI — NWC6/KPS üç faz kondansatör 12.5 kVAr 450V → CHINT 799035 (Трехфазный конденсатор NWC6-0.45-15-3, АС450В, 15кВАр) ¦ guven: teyit_gerekli ¦ 12.5 kVAr yok - 15 kVAr ile karsilandi, KADEME PLANI DEGISIR
Reaktif güç kontrol rölesi → CHINT 507002 (Регулятор реактивной мощности JKF8-12 с 12-тью контурами) ¦ guven: onayli ¦ JKF8-12 12 konturlu
MUHENDIS ONAYI GEREKLI — Dikili metal pano, kaideli, montaj plakalı, 1800x1200x500 mm, IP31 → KAZTEK 719-15616 (Мет. Корпус (Пустой) (1800x700x450)+10CM База IP31) ¦ guven: teyit_gerekli ¦ 1800x1200x500 fiyatsiz; 1800x700x450+10cm baza IP31 - GENISLIK/DERINLIK DUSUYOR
NXC-315 315A AC-3, 230 VAC bobin → CHINT 836545 (Контактор NXC-330 330A 220В/АС3 2НО+2НЗ 50Гц (R)) ¦ guven: onayli ¦ CHINT 315A yok - NXC-330 ile karsilandi
Akım trafosu 250/5 → SAIMAN VJ (Трансформатор тока ТШП-0,66 У3 кл.точ. 0,5 250A) ¦ guven: kesin ¦ TSHP-0,66 250A kl.0,5
MUHENDIS ONAYI GEREKLI — Dikili metal pano, kaideli, montaj plakalı, 1800x800x500 mm, IP31 → KAZTEK 719-15616 (Мет. Корпус (Пустой) (1800x700x450)+10CM База IP31) ¦ guven: teyit_gerekli ¦ 1800x800x500 fiyatsiz; 1800x700x450+10cm baza IP31 - GENISLIK/DERINLIK DUSUYOR
Меркурий 230ART 380B 5-100A → KAZTEK 730-58064 (Счет. элек. Меркурий 3ф 230 ART-02 RN 100A) ¦ guven: onayli ¦ 230 ART-02 RN 100A
ЩС-ДУ metal pano 24 modül, 500x350x150 mm IP54 → KAZTEK 714-15045 (Мет. Корпус ЩРН-24 (395x310x120) IP54 (TS)) ¦ guven: onayli ¦ 500x350x150 yok; ЩРН-24 395x310x120 IP54
KRM kompanzasyon panosu 30 kVAr, 600x500x200 mm → KAZTEK 719-15560 (Мет. Корпус ЩМП-3 (650x500x150мм) IP31 (TS)) ¦ guven: onayli ¦ 600x500x200 yok; ЩМП-3 650x500x150 IP31
NH40-100/3 100A yük ayırıcı → CHINT 393261 (Выключатель-разъединитель NH40-125/3, 3P, 125А, стандартная рукоятка у) ¦ guven: onayli ¦ CHINT NH40 min 125A (100A yok) - 125A ile karsilandi
MUHENDIS ONAYI GEREKLI — NXC-65 kompanzasyon kontaktörü, 230 VAC bobin → CHINT 836796 (Контактор NXC-65 65A 220В/АС3 1НО+1НЗ 50Гц (R)) ¦ guven: teyit_gerekli ¦ Standart AC-3 kontaktor - KOMPANZASYON TIPI (on yuklu direncli) DEGIL
MUHENDIS ONAYI GEREKLI — Меркурий 234 ARTm-02 POB.L2 PLC-II 5-100A → KAZTEK 730-58056 (Счет.элек Меркурий 3ф 230 ART-02 CN 100A) ¦ guven: teyit_gerekli ¦ Mercury 234 PLC yok - 230 ART-02 CN 100A, PLC MODUL AYRICA GEREKIR
NXC-250 250A AC-3, 230 VAC bobin → CHINT 836542 (Контактор NXC-265 265A 220В/АС3 2НО+2НЗ 50Гц (R)) ¦ guven: onayli ¦ CHINT 250A yok - NXC-265 ile karsilandi
ЩУп-1 metal pano 500x400x220 mm IP31 → KAZTEK 719-15430 (Мет.Корпус ЩМП-2 (500x400x220) IP31) ¦ guven: kesin ¦ ЩМП-2 500x400x220 IP31 - birebir olcu
Saiman CA4-E720, direkt 10-100A üç faz sayaç → SAIMAN NX (Дала СА4-Э720 (3x220/380V 10-100A)) ¦ guven: kesin ¦ Dala CA4-E720 3x220/380V 10-100A - birebir
ЩР-АВР dağıtım panosu 800x650x250 mm → KAZTEK 719-15440 (Мет.Корпус ЩМП-4 (800x650x250) IP31) ¦ guven: kesin ¦ ЩМП-4 800x650x250 IP31 - birebir olcu
MUHENDIS ONAYI GEREKLI — NCH8-20/20 20A 2NO, 380/400 VAC bobin → CHINT 256054 (Контактор модульный NCH8-20/20 20A 2НО AC220/230В 50Гц (R)) ¦ guven: teyit_gerekli ¦ CHINT stokta NCH8-20/20 sadece AC220/230 bobinli - BOBIN GERILIMI 380V DEGIL
MUHENDIS ONAYI GEREKLI — ЩУНп yangın pompası kontrol panosu 1000x650x300 mm IP54 → KAZTEK 719-15445 (Мет.Корпус ЩМП-5 (1000x650x300) IP31) ¦ guven: teyit_gerekli ¦ IP54 1000x650x300 fiyatsiz; ЩМП-5 IP31 - IP DUSUYOR
KRM kompanzasyon panosu 10 kVAr, 600x500x200 mm → KAZTEK 719-15560 (Мет. Корпус ЩМП-3 (650x500x150мм) IP31 (TS)) ¦ guven: onayli ¦ 600x500x200 yok; ЩМП-3 650x500x150 IP31
3) CIHAZ BELIRSIZ
ЩОВ panolarindaki PT-220 + TST05 sicaklik rolesi: KZ fiyat listelerinde yok. F&F RT-820 DIN termostat varsayildi. Alternatif: Schneider/Legrand DIN termostat, ~2 modul, fiyat farki +/- 6 000 KZT.
KRM panolarinda kompanzasyon kontaktoru: CHINT stokta on-yuklu direncli (kompanzasyon) tip yok, standart NXC AC-3 kontaktor alindi. Kondansator omru icin uygun degildir — ABB UA veya CHINT CJ19 tedariki teyit edilmeli.
NXBLE-63 1P+N C50 300mA Tip A (ЩЭ kat panolari, 8+11+11+11+8 = 49 pano × 4 adet): CHINT 1P+N kanadinda Tip A YOK. Tip AC alindi. Yangin korumasi (300 mA) icin Tip A sart ise 2P NXBLE-63 Tip AC/A gecilmeli — modul 1 → 2 buyur, fiyat farki ~ +2 400 KZT/adet.
ЩС-1(S1)/ЩС-2(S1) КМПН 1/4 korpusu: semada urun kodu belirsiz, kaynak dosyadaki 719-15043 kodu Kaztek listesinde 1700x800x450 ВРУ govdesine karsilik geliyor (uyumsuz). ЩМП-1 395x310x150 IP54 varsayildi.
4) VARSAYIM
Korpus markasi: KAZTEK/TEKSAN (proje talimati). EKT sadece Kaztekte uygun olcu yoksa.
Kaynak GPT dosyasinda KAZTEK/TEKSAN korpuslarina ×0.60 iskonto uygulanmis — YANLIS. KAZTEK ×1.00 kurali ile tum korpus fiyatlari yeniden hesaplandi (fark: korpus kalemlerinde +%67).
Kaynak dosyadaki "Tamamlama seti" satiri (94 adet) silindi; yerine %3 montaj sarf malzemesi + zaman normlu iscilik konuldu.
Iscilik zaman normu: MCB 1P=10dk, MCB 3P=18dk, DIF=14dk, TMS<=250A=60dk, TMS>250A=90dk, rubilnik>63A=45dk, OPN=15dk, sayac=90dk, TT=20dk, kontaktor=20dk, role=12dk, korpus kucuk/orta/dikili=30/45/90dk; toplam ×1.15 (test-etiket).
Pano ici malzeme 1 pano recetesidir; L sutunu = H × pano adedi (I sutunu, pano basligi satirinda).
100A ustu ana panolarda sayac ve parafudr semada gorulmeyen yerlerde eklenmedi — kaynak dosyadaki sayim korundu.
5) KAPSAM DISI
OG hucreler, trafo, jenerator, kablo tesisati ve harici aydinlatma direkleri.
Zayif akim (SS) ekipmanlari — sadece kat panosundaki bolme dikkate alindi.
Nakliye, gumruk, montaj sahasi iscilikleri (fabrika pano montaj iscilligi haric).
Sertifikasyon/tip testi (IEC 61439 FAT) ucretleri.
6) VERI NOTU
CHINT — 260827_chint_price (Остатки и доступность), 27.08.2026, 0 ay. GECERLI.
KAZTEK/TEKSAN — 2607_15_Kaztek_pano_fiyat_listesi, 15.07.2026, 1.4 ay. GECERLI.
SAIMAN — 01.01.2026, ~8 ay. GECERLI.
EKT — 12.06.2025, ~14.5 ay. FIYAT LISTESI 440 GUNLUK — GUNCELLE (12-18 ay bandi, uyarili kullanildi: buat, fotorole, termostat).
EKF (02.2022), KLEMSAN (11.2022), CNC (02.2025) — YASAK, fiyatlamada kullanilmadi.
Kaztek listesinde fiyat hucresi BOS olan korpuslar (719-15043, 719-15044, 719-15567 vb.) fiyatlanmadi. Kaynak GPT dosyasindaki 93 000 KZT degeri listede yoktur.
Kaynak semalar: 1907_01_01_S1/S3/S4,S6/P1 EOM01_01 — cihaz sayimi kaynak dosyadan devralindi, sema ile yeniden sayim YAPILMADI.
Rakip teklif (№355, 29.05.2026) sadece referans olarak kullanildi.

## KP-TEKLIF
КОММЕРЧЕСКОЕ ПРЕДЛОЖЕНИЕ
Объект: МЖК «Batysmura Prime 2», г. Атырау
Поставщик: TEKLED / YSF HICH ¦ Дата: 27.08.2026 ¦ Срок действия: 30 дней
Комплектация: CHINT (аппараты), KAZTEK/TEKSAN (корпуса). Валюта: KZT.
№ | Наименование щита | Кол-во, шт | Цена за ед., ₸ | Сумма, ₸
1 | ЩС-1(S1) | 1 | 29378 | 29378
2 | ЩС-2(S1) | 1 | 25442 | 25442
3 | ЩОВ_S1 | 1 | 86998 | 86998
4 | ЩЭ_S1 | 8 | 163468 | 1307744
5 | ЩК_S1 | 16 | 56632 | 906112
6 | ЩК2_S1 | 16 | 58695 | 939120
7 | ПД1 (ШУН/В-R3 2,2 квТ) (S1) | 1 | 47920 | 47920
8 | В1 (S1) | 1 | 7387 | 7387
9 | ЩС-1(S2) | 1 | 103414 | 103414
10 | ЩС-2, ЩС-4(S2) | 2 | 10765 | 21530
11 | ЩС-3(S2) | 1 | 14701 | 14701
12 | ЩС-ДУ(S2) | 1 | 27439 | 27439
13 | ЩОВ_S2 | 1 | 86998 | 86998
14 | ЩЭ_S2 | 11 | 200428 | 2204708
15 | ЩК_S2 | 33 | 56632 | 1868856
16 | ЩК2_S2 | 22 | 58695 | 1291290
17 | ДУ1 (ШУН/В-R3 15.0 квТ) (S2) | 1 | 61394 | 61394
18 | ПД1 (ШУН/В-R3 2,2 квТ) (S2) | 1 | 47920 | 47920
19 | ПД2 (ШУН/В-R3 11 квТ) (S2) | 1 | 50992 | 50992
20 | В2 (S2) | 2 | 7387 | 14774
21 | ВРУ (ВРУ-1-13-20 УХЛ4) (S3) | 1 | 755402 | 755402
22 | АВР-160А (ША8333-160-74 УХЛ4) (S3) | 1 | 881414 | 881414
23 | РЩ1(ВРУ1-ИНД тип5-00) (S3) | 1 | 437662 | 437662
24 | ЩАВР (S3) | 1 | 365627 | 365627
25 | ЯРВ_S3 | 4 | 33639 | 134556
26 | БАУО_S3 | 1 | 250508 | 250508
27 | ВЩ1-ВП (ВРУ1-ИНД-тип2-00 УХЛ4) (S3) | 1 | 185106 | 185106
28 | ВЩ1-РП (ВРУ1-50-00 УХЛ4) (S3) | 1 | 107053 | 107053
29 | ВЩ2-ВП (ВРУ1-26-60 УХЛ4) (S3) | 1 | 257742 | 257742
30 | ШУ1-ВП (S3) | 1 | 487224 | 487224
31 | ШУ2-ВП (S3) | 1 | 538617 | 538617
32 | ЩС-5(S3) | 1 | 16172 | 16172
33 | ЩС-6(S3) | 1 | 14701 | 14701
34 | ЩС-м(S3) | 1 | 18432 | 18432
35 | ЩСВж_S3 | 1 | 24276 | 24276
36 | ЩОВ_S3 | 1 | 77730 | 77730
37 | ЩС-ДУ(S3) | 1 | 42714 | 42714
38 | ЩС-С(S3) | 1 | 56560 | 56560
39 | ЩЭ_S3 | 11 | 237518 | 2612698
40 | ЩК_S3 | 33 | 56632 | 1868856
41 | ЩК2_S3 | 33 | 58695 | 1936935
42 | ДУ1 (ШУН/В-R3 15.0 квТ) (S3) | 1 | 61394 | 61394
43 | ПД1 (ШУН/В-R3 2,2 квТ) (S3) | 1 | 47920 | 47920
44 | ПД2 (ШУН/В-R3 11 квТ) (S3) | 1 | 50992 | 50992
45 | В2 (S3) | 2 | 7387 | 14774
46 | КРМ (УКМ-58 0,4-12,5-2,5-УЗ) (S3) | 1 | 153883 | 153883
47 | ЩС-5(S4,6) | 1 | 30849 | 30849
48 | ЩС-6(S4,6) | 1 | 25442 | 25442
49 | ЩС-7(S4,6) | 1 | 29378 | 29378
50 | ЩОВ_S4,6 | 1 | 86998 | 86998
51 | ЩЭ_S4,6 | 11 | 163468 | 1798148
52 | ЩК_S4,6 | 22 | 56632 | 1245904
53 | ЩК2_S4,6 | 22 | 58695 | 1291290
54 | ПД1 (ШУН/В-R3 2,2 квТ) (S4,6) | 1 | 47920 | 47920
55 | В1(S4,6) | 1 | 7387 | 7387
56 | ВЩ1 (ВРУ-1-13-20 УХЛ4) (S5) | 1 | 779281 | 779281
57 | АВР-160А (ША8333-160-74 УХЛ4) (S5) | 1 | 1225644 | 1225644
58 | РЩ1(ВРУ1-ИНД тип5-00) (S5) | 1 | 453644 | 453644
59 | ЩАВР (S5) | 1 | 687890 | 687890
60 | ЯРВ_S5 (ЯРВ-63) (S5) | 3 | 33676 | 101028
61 | ЯРВ_S5 (ЯРВ-40) (S5) | 1 | 33676 | 33676
62 | БАУО_S5 | 1 | 291586 | 291586
63 | ВЩ-ВП (ВРУ1-ИНД-тип2-00 УХЛ4) (S5) | 1 | 324657 | 324657
64 | ВЩ-РП (ВРУ1-50-00 УХЛ4) (S5) | 1 | 195906 | 195906
65 | ШУ_ВП (ВРУ1-50-00 УХЛ4) (S5) | 1 | 762034 | 762034
66 | ЩС-3(S5) | 1 | 14701 | 14701
67 | ЩС-4(S5) | 1 | 10765 | 10765
68 | ЩС-м(S5) | 1 | 18432 | 18432
69 | ЩС-ДУ(S5) | 1 | 57514 | 57514
70 | ЩСВж_S5 | 1 | 21940 | 21940
71 | ЩОВ_S5 | 1 | 86998 | 86998
72 | ЩС-С(S5) | 1 | 78575 | 78575
73 | ЩЭ_S5 | 8 | 200428 | 1603424
74 | ЩК_S5 | 9 | 56632 | 509688
75 | ЩК2_S5 | 31 | 58695 | 1819545
76 | ДУ1, ПД2 (ШУН/В-R3 15.0 квТ) (S5) | 2 | 61394 | 122788
77 | ПД1 (ШУН/В-R3 2,2 квТ) (S5) | 1 | 47920 | 47920
78 | В1 (S5) | 1 | 7387 | 7387
79 | КРМ (УКМ-58 0,4-30-УЗ) (S5) | 1 | 219840 | 219840
80 | ВРУ (ВРУ-1-21-10 УХЛ4) (P1) | 1 | 167963 | 167963
81 | ВРУп (ВРУ1-21-10 УХЛ4) (P1) | 1 | 230780 | 230780
82 | АВР (P1) | 1 | 1021457 | 1021457
83 | ЩУ-Jet (P1) | 1 | 83341 | 83341
84 | ЩУ-Апт(P1) | 1 | 124973 | 124973
85 | ЩУп-1 (P1) | 1 | 74827 | 74827
86 | ЩР-АВР(ПР11-3067-54 У1) (P1) | 1 | 216564 | 216564
87 | ЩС-Р (P1) | 1 | 71721 | 71721
88 | ЩС-1 (P1) | 1 | 24593 | 24593
89 | ЩС-CC (P1) | 1 | 35934 | 35934
90 | ЩОВ_P1 | 1 | 68310 | 68310
91 | Щоп-1 (P1) | 1 | 22793 | 22793
92 | ЩАОп-1 | 1 | 18558 | 18558
93 | ЩУНп (P1) | 1 | 337259 | 337259
94 | КРМ (УКРМ-0,4-10-2,5 У3) (P1) | 1 | 148301 | 148301
| ИТОГО без НДС |  |  | 37228618
| НДС 12% |  |  | 5956578.88
| ВСЕГО с НДС |  |  | 43185196.88
Условия: цены действительны при заказе полного объёма. Срок изготовления 30–45 рабочих дней с даты предоплаты.
Позиции без цены (см. лист Kurallar, блок «FIYAT YOK») в настоящее предложение НЕ включены — итог является неполным.