## BOM
YSF HICH — 260827 ATYRAU BATYSMURA PRIME 2 — CHINT PANO BOM v1
Fiyat: CHINT ×0.60 ¦ KAZTEK/TEKSAN ×1.00 ¦ EKT ×1.00 ¦ SAIMAN ×1.00 ¦ Katsayilar: Kurallar sayfasi (sari hucreler)
ROW | Наименование1 | Тип | Артикул | Номенклатура | Цена (лист) | Нетто KZT | Сумма KZT (1 щит) | Кол-во | Ед.изм. | Завод | Сумма KZT (проект) | Группа | Norm anahtarı | Norm dk/ad
1 | ЩС-1(S1) | щит |  | ЩС-1(S1) |  |  |  | 1 | компл.
1 | ЩС-1(S1) | korpus | 719-15410 | Мет.Корпус ЩМП-1 (395х310х150) УХЛ3 IP54 | 10995 | 6597 | 6597 | 1 | шт. | KAZTEK | 6597 | korpus | KORPUS_KUCUK | 8
1 | ЩС-1(S1) | rubilnik | 193184 | Выключатель нагрузки NXHB-125 3P 80A (R) | 4439 | 2663.4 | 2663.4 | 1 | шт. | CHINT | 2663.4 | rubilnik | RUBILNIK_BUYUK | 30
1 | ЩС-1(S1) | монтажный материал |  | Монтажный материал / montaj sarf malzemesi (%3) |  | 1111.25 | 1111.25 | 1 | компл. | TEKLED | 1111.25 | монтажный материал
1 | ЩС-1(S1) | монтажная работа |  | Монтажные работы / pano montaj-kablaj isciligi (norm × adet × test kats.) | 0.7 | 100 | 4400 | 44 | мин | TEKLED | 4400 | монтажная работа
| Toplam ЩС-1(S1) |  |  | Toplam ЩС-1(S1) — 1 щит / проект 1 шт |  |  | 0 | 1 | компл. |  | 0
2 | ЩС-2(S1) | щит |  | ЩС-2(S1) |  |  |  | 1 | компл.
2 | ЩС-2(S1) | korpus | 719-15410 | Мет.Корпус ЩМП-1 (395х310х150) УХЛ3 IP54 | 10995 | 6597 | 6597 | 1 | шт. | KAZTEK | 6597 | korpus | KORPUS_KUCUK | 8
2 | ЩС-2(S1) | rubilnik | 193183 | Выключатель нагрузки NXHB-125 3P 63A (R) | 4217 | 2530.2 | 2530.2 | 1 | шт. | CHINT | 2530.2 | rubilnik | RUBILNIK_63 | 15
2 | ЩС-2(S1) | монтажный материал |  | Монтажный материал / montaj sarf malzemesi (%3) |  | 1095.26 | 1095.26 | 1 | компл. | TEKLED | 1095.26 | монтажный материал
2 | ЩС-2(S1) | монтажная работа |  | Монтажные работы / pano montaj-kablaj isciligi (norm × adet × test kats.) | 0.4 | 100 | 2600 | 26 | мин | TEKLED | 2600 | монтажная работа
| Toplam ЩС-2(S1) |  |  | Toplam ЩС-2(S1) — 1 щит / проект 1 шт |  |  | 0 | 1 | компл. |  | 0
3 | ЩОВ_S1 | щит |  | ЩОВ_S1 |  |  |  | 1 | компл.
3 | ЩОВ_S1 | korpus | 714-15045 | Мет. Корпус ЩРН-24 (395x310x120) IP54 (TS) | 9620 | 5772 | 5772 | 1 | шт. | KAZTEK | 5772 | korpus | KORPUS_KUCUK | 8
3 | ЩОВ_S1 | rubilnik | 193180 | Выключатель нагрузки NXHB-125 3P 20A (R) | 3372 | 2023.2 | 2023.2 | 1 | шт. | CHINT | 2023.2 | rubilnik | RUBILNIK_63 | 15
3 | ЩОВ_S1 | DİF | 515373 | Диф. авт. выкл. NXBLE-63YH 1P+N C10 30mA тип AC, 6kA (R) | 5719 | 3431.4 | 10294.2 | 3 | шт. | CHINT | 10294.2 | DİF | DIF | 16
3 | ЩОВ_S1 | OTO | 296708 | Авт. выкл. NXB-63S 1P 6А 4.5kA х-ка C (R) | 975 | 585 | 585 | 1 | шт. | CHINT | 585 | OTO | OTO_1P | 3
3 | ЩОВ_S1 | kontaktör | 256085 | Контактор модульный NCH8-20/40 20A 4НО AC220/230В 50Гц (R) | 13575 | 8145 | 8145 | 1 | шт. | CHINT | 8145 | kontaktör | KONTAKTOR | 15
3 | ЩОВ_S1 | Röle | 311100868 | Регулятор температуры F&F RT-820, 24-264В, АС/DC, 1NO/NC, 16А NEW | 13777 | 13777 | 13777 | 1 | шт. | EKT | 13777 | Röle | ROLE | 5
3 | ЩОВ_S1 | blok | 030200224 | IMT35091 Распред. коробка о/у 100х100х50 IP55 (45) | 793 | 793 | 2379 | 3 | шт. | EKT | 2379 | blok | BLOK | 5
3 | ЩОВ_S1 | монтажный материал |  | Монтажный материал / montaj sarf malzemesi (%3) |  | 5157.05 | 5157.05 | 1 | компл. | TEKLED | 5157.05 | монтажный материал
3 | ЩОВ_S1 | монтажная работа |  | Монтажные работы / pano montaj-kablaj isciligi (norm × adet × test kats.) | 2.1 | 100 | 12500 | 125 | мин | TEKLED | 12500 | монтажная работа
| Toplam ЩОВ_S1 |  |  | Toplam ЩОВ_S1 — 1 щит / проект 1 шт |  |  | 0 | 1 | компл. |  | 0
4 | ЩЭ_S1 | щит |  | ЩЭ_S1 |  |  |  | 8 | компл.
4 | ЩЭ_S1 | korpus | 710-1593801 | Этажный Щит 1/4 окошко S/A (1000х950х150мм) (2000*700*150 ind) | 78000 | 46800 | 46800 | 1 | шт. | KAZTEK | 374400 | korpus | KORPUS_ORTA | 30
4 | ЩЭ_S1 | rubilnik | 193169 | Выключатель нагрузки NXHB-125 1P 63A (R) | 1421 | 852.6 | 3410.4 | 4 | шт. | CHINT | 27283.2 | rubilnik | RUBILNIK_63 | 15
4 | ЩЭ_S1 | DİF | 515414 | Диф. авт. выкл. NXBLE-63YH 1P+N C50 300mA тип AC, 6kA (R) | 6215 | 3729 | 14916 | 4 | шт. | CHINT | 119328 | DİF | DIF | 16
4 | ЩЭ_S1 | rubilnik | 193181 | Выключатель нагрузки NXHB-125 3P 32A (R) | 3372 | 2023.2 | 2023.2 | 1 | шт. | CHINT | 16185.6 | rubilnik | RUBILNIK_63 | 15
4 | ЩЭ_S1 | sayac | 730-58052 | Счет.элек Меркурий 1Ф 1 тариф 201.5 5(60А) механ. | 0 | 0 | 0 | 4 | шт. | merkury | 0 | sayac | SAYAC | 25
4 | ЩЭ_S1 | diger | 775001 | Розетка AC30-111 с заземляющим контактом на DIN-рейку (R) | 1738 | 1042.8 | 1042.8 | 1 | шт. | CHINT | 8342.4 | diger | DIGER | 5
4 | ЩЭ_S1 | монтажный материал |  | Монтажный материал / montaj sarf malzemesi (%3) |  | 8183.09 | 8183.09 | 1 | компл. | TEKLED | 65464.72 | монтажный материал
4 | ЩЭ_S1 | монтажная работа |  | Монтажные работы / pano montaj-kablaj isciligi (norm × adet × test kats.) | 5.3 | 100 | 31500 | 315 | мин | TEKLED | 252000 | монтажная работа
| Toplam ЩЭ_S1 |  |  | Toplam ЩЭ_S1 — 1 щит / проект 8 шт |  |  | 0 | 8 | компл. |  | 0
5 | ЩК_S1 | щит |  | ЩК_S1 |  |  |  | 16 | компл.
5 | ЩК_S1 | korpus | 711-03012 | Щит расп. x24, пластик., с/у, крышка проз., серия NEXUS (TEKLED ELECTRIC)5 | 10700 | 10700 | 10700 | 1 | шт. | tekled | 171200 | korpus | KORPUS_KUCUK | 8
5 | ЩК_S1 | rubilnik | 193176 | Выключатель нагрузки NXHB-125 2P 63A (R) | 2824 | 1694.4 | 1694.4 | 1 | шт. | CHINT | 27110.4 | rubilnik | RUBILNIK_63 | 15
5 | ЩК_S1 | OTO | 296710 | Авт. выкл. NXB-63S 1P 16А 4.5kA х-ка C (R) | 783 | 469.8 | 469.8 | 1 | шт. | CHINT | 7516.8 | OTO | OTO_1P | 3
5 | ЩК_S1 | OTO | 296711 | Авт. выкл. NXB-63S 1P 20А 4.5kA х-ка C (R) | 796 | 477.6 | 1432.8 | 3 | шт. | CHINT | 22924.8 | OTO | OTO_1P | 3
5 | ЩК_S1 | DİF | 515408 | Диф. авт. выкл. NXBLE-63YH 1P+N C40 30mA тип AC, 6kA (R) | 5556 | 3333.6 | 6667.2 | 2 | шт. | CHINT | 106675.2 | DİF | DIF | 16
5 | ЩК_S1 | DİF | 515387 | Диф. авт. выкл. NXBLE-63YH 1P+N C20 30mA тип AC, 6kA (R) | 5632 | 3379.2 | 6758.4 | 2 | шт. | CHINT | 108134.4 | DİF | DIF | 16
5 | ЩК_S1 | kontaktör | 256095 | Контактор модульный NCH8-63/11 63A 1НЗ+1НО AC220/230В 50Гц (R) | 12834 | 7700.4 | 7700.4 | 1 | шт. | CHINT | 123206.4 | kontaktör | KONTAKTOR | 15
5 | ЩК_S1 | монтажный материал |  | Монтажный материал / montaj sarf malzemesi (%3) |  | 4250.76 | 4250.76 | 1 | компл. | TEKLED | 68012.16 | монтажный материал
5 | ЩК_S1 | монтажная работа |  | Монтажные работы / pano montaj-kablaj isciligi (norm × adet × test kats.) | 2.2 | 100 | 13100 | 131 | мин | TEKLED | 209600 | монтажная работа
| Toplam ЩК_S1 |  |  | Toplam ЩК_S1 — 1 щит / проект 16 шт |  |  | 0 | 16 | компл. |  | 0
6 | ЩК2_S1 | щит |  | ЩК2_S1 |  |  |  | 16 | компл.
6 | ЩК2_S1 | korpus | 711-03012 | Щит расп. x24, пластик., с/у, крышка проз., серия NEXUS (TEKLED ELECTRIC)5 | 10700 | 10700 | 10700 | 1 | шт. | tekled | 171200 | korpus | KORPUS_KUCUK | 8
6 | ЩК2_S1 | rubilnik | 193176 | Выключатель нагрузки NXHB-125 2P 63A (R) | 2824 | 1694.4 | 1694.4 | 1 | шт. | CHINT | 27110.4 | rubilnik | RUBILNIK_63 | 15
6 | ЩК2_S1 | OTO | 296710 | Авт. выкл. NXB-63S 1P 16А 4.5kA х-ка C (R) | 783 | 469.8 | 469.8 | 1 | шт. | CHINT | 7516.8 | OTO | OTO_1P | 3
6 | ЩК2_S1 | OTO | 296711 | Авт. выкл. NXB-63S 1P 20А 4.5kA х-ка C (R) | 796 | 477.6 | 1910.4 | 4 | шт. | CHINT | 30566.4 | OTO | OTO_1P | 3
6 | ЩК2_S1 | DİF | 515408 | Диф. авт. выкл. NXBLE-63YH 1P+N C40 30mA тип AC, 6kA (R) | 5556 | 3333.6 | 6667.2 | 2 | шт. | CHINT | 106675.2 | DİF | DIF | 16
6 | ЩК2_S1 | DİF | 515387 | Диф. авт. выкл. NXBLE-63YH 1P+N C20 30mA тип AC, 6kA (R) | 5632 | 3379.2 | 6758.4 | 2 | шт. | CHINT | 108134.4 | DİF | DIF | 16
6 | ЩК2_S1 | kontaktör | 256095 | Контактор модульный NCH8-63/11 63A 1НЗ+1НО AC220/230В 50Гц (R) | 12834 | 7700.4 | 7700.4 | 1 | шт. | CHINT | 123206.4 | kontaktör | KONTAKTOR | 15
6 | ЩК2_S1 | монтажный материал |  | Монтажный материал / montaj sarf malzemesi (%3) |  | 4308.07 | 4308.07 | 1 | компл. | TEKLED | 68929.12 | монтажный материал
6 | ЩК2_S1 | монтажная работа |  | Монтажные работы / pano montaj-kablaj isciligi (norm × adet × test kats.) | 2.3 | 100 | 13500 | 135 | мин | TEKLED | 216000 | монтажная работа
| Toplam ЩК2_S1 |  |  | Toplam ЩК2_S1 — 1 щит / проект 16 шт |  |  | 0 | 16 | компл. |  | 0
7 | ПД1 (ШУН/В-R3 2,2 квТ) (S1) | щит |  | ПД1 (ШУН/В-R3 2,2 квТ) (S1) |  |  |  | 1 | компл.
7 | ПД1 (ШУН/В-R3 2,2 квТ) (S1) | korpus | 719-15430 | Мет.Корпус ЩМП-2 (500x400x220) IP31 | 10305 | 6183 | 6183 | 1 | шт. | KAZTEK | 6183 | korpus | KORPUS_KUCUK | 8
7 | ПД1 (ШУН/В-R3 2,2 квТ) (S1) | OTO | 296839 | Авт. выкл. NXB-63S 3P 10А 4.5kA х-ка D (R) | 3644 | 2186.4 | 2186.4 | 1 | шт. | CHINT | 2186.4 | OTO | OTO_3P | 10
7 | ПД1 (ШУН/В-R3 2,2 квТ) (S1) | kontaktör | 836704 | Контактор NXC-09 9A 220В/АС3 1НО+1НЗ 50Гц (R) | 5214 | 3128.4 | 3128.4 | 1 | шт. | CHINT | 3128.4 | kontaktör | KONTAKTOR | 15
7 | ПД1 (ШУН/В-R3 2,2 квТ) (S1) | diger | 593076 | Индикатор ND16-22D/2 желтый AC/DC230В (R) | 571 | 342.6 | 342.6 | 1 | шт. | CHINT | 342.6 | diger | DIGER | 5
7 | ПД1 (ШУН/В-R3 2,2 квТ) (S1) | diger | 593077 | Индикатор ND16-22D/2 зеленый AC/DC230В (R) | 589 | 353.4 | 353.4 | 1 | шт. | CHINT | 353.4 | diger | DIGER | 5
7 | ПД1 (ШУН/В-R3 2,2 квТ) (S1) | diger | 593075 | Индикатор ND16-22D/2 красный AC/DC230В (R) | 571 | 342.6 | 342.6 | 1 | шт. | CHINT | 342.6 | diger | DIGER | 5
7 | ПД1 (ШУН/В-R3 2,2 квТ) (S1) | OTO | 296705 | Авт. выкл. NXB-63S 1P 2А 4.5kA х-ка C (R) | 1086 | 651.6 | 1303.2 | 2 | шт. | CHINT | 1303.2 | OTO | OTO_1P | 3
7 | ПД1 (ШУН/В-R3 2,2 квТ) (S1) | Röle | 837114 | Тепловое реле NXR-25 4-6A (R) | 4315 | 2589 | 2589 | 1 | шт. | CHINT | 2589 | Röle | ROLE | 5
7 | ПД1 (ШУН/В-R3 2,2 квТ) (S1) | kontaktör | 938251 | Приставка доп.контакты AX-3X/22 к контактору NXC-06~630 (R) | 2177 | 1306.2 | 1306.2 | 1 | шт. | CHINT | 1306.2 | kontaktör | KONTAKTOR | 15
7 | ПД1 (ШУН/В-R3 2,2 квТ) (S1) | Röle | 285448 | Промежуточное реле JZX-22F(D) 4 конт. с инд. LED 3А 220В AC (R) | 1565 | 939 | 1878 | 2 | шт. | CHINT | 1878 | Röle | ROLE | 5
7 | ПД1 (ШУН/В-R3 2,2 квТ) (S1) | diger | 285976 | Розетка CZY14A для JZX-22F(D) 4 контакта | 682 | 409.2 | 818.4 | 2 | шт. | CHINT | 818.4 | diger | DIGER | 5
7 | ПД1 (ШУН/В-R3 2,2 квТ) (S1) | монтажный материал |  | Монтажный материал / montaj sarf malzemesi (%3) |  | 2451.74 | 2451.74 | 1 | компл. | TEKLED | 2451.74 | монтажный материал
7 | ПД1 (ШУН/В-R3 2,2 квТ) (S1) | монтажная работа |  | Монтажные работы / pano montaj-kablaj isciligi (norm × adet × test kats.) | 1.8 | 100 | 10800 | 108 | мин | TEKLED | 10800 | монтажная работа
| Toplam ПД1 (ШУН/В-R3 2,2 квТ) (S1) |  |  | Toplam ПД1 (ШУН/В-R3 2,2 квТ) (S1) — 1 щит / проект 1 шт |  |  | 0 | 1 | компл. |  | 0
8 | В1 (S1) | щит |  | В1 (S1) |  |  |  | 1 | компл.
8 | В1 (S1) | FİYAT YOK |  | Korpus ölçüsü ve IP değeri üretim öncesi fiziksel yerleşimle teyit edilecek |  |  |  | 1 | шт. | TEKSAN/TEKLED |  | korpus | KORPUS_KUCUK | 8
8 | В1 (S1) | kont pml |  | ПМЛ1220 7-10А | 21500 | 21500 | 21500 | 1 | шт. | PYS |  | kontaktör | KONTAKTOR | 15
8 | В1 (S1) | монтажный материал |  | Монтажный материал / montaj sarf malzemesi (%3) |  | 2580 | 2580 | 1 | компл. | TEKLED | 2580 | монтажный материал
8 | В1 (S1) | монтажная работа |  | Монтажные работы / pano montaj-kablaj isciligi (norm × adet × test kats.) | 0.4 | 100 | 2600 | 26 | мин | TEKLED | 2600 | монтажная работа
| Toplam В1 (S1) |  |  | Toplam В1 (S1) — 1 щит / проект 1 шт |  |  | 0 | 1 | компл. |  | 0
9 | ЩС-1(S2) | щит |  | ЩС-1(S2) |  |  |  | 1 | компл.
9 | ЩС-1(S2) | korpus | 719-15400 | Мет.ЩМП-4 (800x600x350) IP31 | 43775 | 26265 | 26265 | 1 | шт. | KAZTEK | 26265 | korpus | KORPUS_ORTA | 30
9 | ЩС-1(S2) | TMŞ | 131367 | Авт. выкл. NXM-250S/3Р 200A 36кА (R) | 34800 | 20880 | 20880 | 1 | шт. | CHINT | 20880 | TMŞ | TMS_250 | 35
9 | ЩС-1(S2) | монтажный материал |  | Монтажный материал / montaj sarf malzemesi (%3) |  | 5657.4 | 5657.4 | 1 | компл. | TEKLED | 5657.4 | монтажный материал
9 | ЩС-1(S2) | монтажная работа |  | Монтажные работы / pano montaj-kablaj isciligi (norm × adet × test kats.) | 1.3 | 100 | 7500 | 75 | мин | TEKLED | 7500 | монтажная работа
| Toplam ЩС-1(S2) |  |  | Toplam ЩС-1(S2) — 1 щит / проект 1 шт |  |  | 0 | 1 | компл. |  | 0
10 | ЩС-2, ЩС-4(S2) | щит |  | ЩС-2, ЩС-4(S2) |  |  |  | 2 | компл.
10 | ЩС-2, ЩС-4(S2) | korpus | 714-15005 | Pano met.ShRn-12 b/o (313х268х120)S/U 36 IP31 (TS) | 10270 | 6162 | 6162 | 1 | шт. | KAZTEK | 12324 | korpus | KORPUS_KUCUK | 8
10 | ЩС-2, ЩС-4(S2) | rubilnik | 193183 | Выключатель нагрузки NXHB-125 3P 63A (R) | 4217 | 2530.2 | 2530.2 | 1 | шт. | CHINT | 5060.4 | rubilnik | RUBILNIK_63 | 15
10 | ЩС-2, ЩС-4(S2) | монтажный материал |  | Монтажный материал / montaj sarf malzemesi (%3) |  | 1043.06 | 1043.06 | 1 | компл. | TEKLED | 2086.12 | монтажный материал
10 | ЩС-2, ЩС-4(S2) | монтажная работа |  | Монтажные работы / pano montaj-kablaj isciligi (norm × adet × test kats.) | 0.4 | 100 | 2600 | 26 | мин | TEKLED | 5200 | монтажная работа
| Toplam ЩС-2, ЩС-4(S2) |  |  | Toplam ЩС-2, ЩС-4(S2) — 1 щит / проект 2 шт |  |  | 0 | 2 | компл. |  | 0
11 | ЩС-3(S2) | щит |  | ЩС-3(S2) |  |  |  | 1 | компл.
11 | ЩС-3(S2) | korpus | 714-15005 | Pano met.ShRn-12 b/o (313х268х120)S/U 36 IP31 (TS) | 10270 | 6162 | 6162 | 1 | шт. | KAZTEK | 6162 | korpus | KORPUS_KUCUK | 8
11 | ЩС-3(S2) | rubilnik | 193184 | Выключатель нагрузки NXHB-125 3P 80A (R) | 4439 | 2663.4 | 2663.4 | 1 | шт. | CHINT | 2663.4 | rubilnik | RUBILNIK_BUYUK | 30
11 | ЩС-3(S2) | монтажный материал |  | Монтажный материал / montaj sarf malzemesi (%3) |  | 1059.05 | 1059.05 | 1 | компл. | TEKLED | 1059.05 | монтажный материал
11 | ЩС-3(S2) | монтажная работа |  | Монтажные работы / pano montaj-kablaj isciligi (norm × adet × test kats.) | 0.7 | 100 | 4400 | 44 | мин | TEKLED | 4400 | монтажная работа
| Toplam ЩС-3(S2) |  |  | Toplam ЩС-3(S2) — 1 щит / проект 1 шт |  |  | 0 | 1 | компл. |  | 0
12 | ЩС-ДУ(S2) | щит |  | ЩС-ДУ(S2) |  |  |  | 1 | компл.
12 | ЩС-ДУ(S2) | korpus | 714-15045 | Мет. Корпус ЩРН-24 (395x310x120) IP54 (TS) | 9620 | 5772 | 5772 | 1 | шт. | KAZTEK | 5772 | korpus | KORPUS_KUCUK | 8
12 | ЩС-ДУ(S2) | rubilnik | 193183 | Выключатель нагрузки NXHB-125 3P 63A (R) | 4217 | 2530.2 | 2530.2 | 1 | шт. | CHINT | 2530.2 | rubilnik | RUBILNIK_63 | 15
12 | ЩС-ДУ(S2) | OTO | 296831 | Авт. выкл. NXB-63S 3P 40А 4.5kA х-ка C (R) | 2807 | 1684.2 | 3368.4 | 2 | шт. | CHINT | 3368.4 | OTO | OTO_3P | 10
12 | ЩС-ДУ(S2) | OTO | 296826 | Авт. выкл. NXB-63S 3P 10А 4.5kA х-ка C (R) | 2447 | 1468.2 | 1468.2 | 1 | шт. | CHINT | 1468.2 | OTO | OTO_3P | 10
12 | ЩС-ДУ(S2) | OTO | 296709 | Авт. выкл. NXB-63S 1P 10А 4.5kA х-ка C (R) | 783 | 469.8 | 469.8 | 1 | шт. | CHINT | 469.8 | OTO | OTO_1P | 3
12 | ЩС-ДУ(S2) | монтажный материал |  | Монтажный материал / montaj sarf malzemesi (%3) |  | 1633.03 | 1633.03 | 1 | компл. | TEKLED | 1633.03 | монтажный материал
12 | ЩС-ДУ(S2) | монтажная работа |  | Монтажные работы / pano montaj-kablaj isciligi (norm × adet × test kats.) | 1.1 | 100 | 6400 | 64 | мин | TEKLED | 6400 | монтажная работа
| Toplam ЩС-ДУ(S2) |  |  | Toplam ЩС-ДУ(S2) — 1 щит / проект 1 шт |  |  | 0 | 1 | компл. |  | 0
13 | ЩОВ_S2 | щит |  | ЩОВ_S2 |  |  |  | 1 | компл.
13 | ЩОВ_S2 | korpus | 714-15045 | Мет. Корпус ЩРН-24 (395x310x120) IP54 (TS) | 9620 | 5772 | 5772 | 1 | шт. | KAZTEK | 5772 | korpus | KORPUS_KUCUK | 8
13 | ЩОВ_S2 | rubilnik | 193180 | Выключатель нагрузки NXHB-125 3P 20A (R) | 3372 | 2023.2 | 2023.2 | 1 | шт. | CHINT | 2023.2 | rubilnik | RUBILNIK_63 | 15
13 | ЩОВ_S2 | DİF | 515373 | Диф. авт. выкл. NXBLE-63YH 1P+N C10 30mA тип AC, 6kA (R) | 5719 | 3431.4 | 10294.2 | 3 | шт. | CHINT | 10294.2 | DİF | DIF | 16
13 | ЩОВ_S2 | OTO | 296708 | Авт. выкл. NXB-63S 1P 6А 4.5kA х-ка C (R) | 975 | 585 | 585 | 1 | шт. | CHINT | 585 | OTO | OTO_1P | 3
13 | ЩОВ_S2 | kontaktör | 256085 | Контактор модульный NCH8-20/40 20A 4НО AC220/230В 50Гц (R) | 13575 | 8145 | 8145 | 1 | шт. | CHINT | 8145 | kontaktör | KONTAKTOR | 15
13 | ЩОВ_S2 | Röle | 311100868 | Регулятор температуры F&F RT-820, 24-264В, АС/DC, 1NO/NC, 16А NEW | 13777 | 13777 | 13777 | 1 | шт. | EKT | 13777 | Röle | ROLE | 5
13 | ЩОВ_S2 | blok | 030200224 | IMT35091 Распред. коробка о/у 100х100х50 IP55 (45) | 793 | 793 | 2379 | 3 | шт. | EKT | 2379 | blok | BLOK | 5
13 | ЩОВ_S2 | монтажный материал |  | Монтажный материал / montaj sarf malzemesi (%3) |  | 5157.05 | 5157.05 | 1 | компл. | TEKLED | 5157.05 | монтажный материал
13 | ЩОВ_S2 | монтажная работа |  | Монтажные работы / pano montaj-kablaj isciligi (norm × adet × test kats.) | 2.1 | 100 | 12500 | 125 | мин | TEKLED | 12500 | монтажная работа
| Toplam ЩОВ_S2 |  |  | Toplam ЩОВ_S2 — 1 щит / проект 1 шт |  |  | 0 | 1 | компл. |  | 0
14 | ЩЭ_S2 | щит |  | ЩЭ_S2 |  |  |  | 11 | компл.
14 | ЩЭ_S2 | korpus | 710-1593920 | Этажный Щит ЩЭ-5 S/A (1010x950x150) (TS) (2000*700*150 ind) | 78000 | 46800 | 46800 | 1 | шт. | KAZTEK | 514800 | korpus | KORPUS_ORTA | 30
14 | ЩЭ_S2 | rubilnik | 193169 | Выключатель нагрузки NXHB-125 1P 63A (R) | 1421 | 852.6 | 4263 | 5 | шт. | CHINT | 46893 | rubilnik | RUBILNIK_63 | 15
14 | ЩЭ_S2 | DİF | 515414 | Диф. авт. выкл. NXBLE-63YH 1P+N C50 300mA тип AC, 6kA (R) | 6215 | 3729 | 18645 | 5 | шт. | CHINT | 205095 | DİF | DIF | 16
14 | ЩЭ_S2 | rubilnik | 193181 | Выключатель нагрузки NXHB-125 3P 32A (R) | 3372 | 2023.2 | 2023.2 | 1 | шт. | CHINT | 22255.2 | rubilnik | RUBILNIK_63 | 15
14 | ЩЭ_S2 | sayac | 730-58052 | Счет.элек Меркурий 1Ф 1 тариф 201.5 5(60А) механ. | 0 | 0 | 0 | 5 | шт. | merkury | 0 | sayac | SAYAC | 25
14 | ЩЭ_S2 | diger | 775001 | Розетка AC30-111 с заземляющим контактом на DIN-рейку (R) | 1738 | 1042.8 | 1042.8 | 1 | шт. | CHINT | 11470.8 | diger | DIGER | 5
14 | ЩЭ_S2 | монтажный материал |  | Монтажный материал / montaj sarf malzemesi (%3) |  | 8732.88 | 8732.88 | 1 | компл. | TEKLED | 96061.68 | монтажный материал
14 | ЩЭ_S2 | монтажная работа |  | Монтажные работы / pano montaj-kablaj isciligi (norm × adet × test kats.) | 6.3 | 100 | 38000 | 380 | мин | TEKLED | 418000 | монтажная работа
| Toplam ЩЭ_S2 |  |  | Toplam ЩЭ_S2 — 1 щит / проект 11 шт |  |  | 0 | 11 | компл. |  | 0
15 | ЩК_S2 | щит |  | ЩК_S2 |  |  |  | 33 | компл.
15 | ЩК_S2 | korpus | 711-03012 | Щит расп. x24, пластик., с/у, крышка проз., серия NEXUS (TEKLED ELECTRIC)5 | 10700 | 10700 | 10700 | 1 | шт. | tekled | 353100 | korpus | KORPUS_KUCUK | 8
15 | ЩК_S2 | rubilnik | 193176 | Выключатель нагрузки NXHB-125 2P 63A (R) | 2824 | 1694.4 | 1694.4 | 1 | шт. | CHINT | 55915.2 | rubilnik | RUBILNIK_63 | 15
15 | ЩК_S2 | OTO | 296710 | Авт. выкл. NXB-63S 1P 16А 4.5kA х-ка C (R) | 783 | 469.8 | 469.8 | 1 | шт. | CHINT | 15503.4 | OTO | OTO_1P | 3
15 | ЩК_S2 | OTO | 296711 | Авт. выкл. NXB-63S 1P 20А 4.5kA х-ка C (R) | 796 | 477.6 | 1432.8 | 3 | шт. | CHINT | 47282.4 | OTO | OTO_1P | 3
15 | ЩК_S2 | DİF | 515408 | Диф. авт. выкл. NXBLE-63YH 1P+N C40 30mA тип AC, 6kA (R) | 5556 | 3333.6 | 6667.2 | 2 | шт. | CHINT | 220017.6 | DİF | DIF | 16
15 | ЩК_S2 | DİF | 515387 | Диф. авт. выкл. NXBLE-63YH 1P+N C20 30mA тип AC, 6kA (R) | 5632 | 3379.2 | 6758.4 | 2 | шт. | CHINT | 223027.2 | DİF | DIF | 16
15 | ЩК_S2 | kontaktör | 256095 | Контактор модульный NCH8-63/11 63A 1НЗ+1НО AC220/230В 50Гц (R) | 12834 | 7700.4 | 7700.4 | 1 | шт. | CHINT | 254113.2 | kontaktör | KONTAKTOR | 15
15 | ЩК_S2 | монтажный материал |  | Монтажный материал / montaj sarf malzemesi (%3) |  | 4250.76 | 4250.76 | 1 | компл. | TEKLED | 140275.08 | монтажный материал
15 | ЩК_S2 | монтажная работа |  | Монтажные работы / pano montaj-kablaj isciligi (norm × adet × test kats.) | 2.2 | 100 | 13100 | 131 | мин | TEKLED | 432300 | монтажная работа
| Toplam ЩК_S2 |  |  | Toplam ЩК_S2 — 1 щит / проект 33 шт |  |  | 0 | 33 | компл. |  | 0
16 | ЩК2_S2 | щит |  | ЩК2_S2 |  |  |  | 22 | компл.
16 | ЩК2_S2 | korpus | 711-03012 | Щит расп. x24, пластик., с/у, крышка проз., серия NEXUS (TEKLED ELECTRIC)5 | 10700 | 10700 | 10700 | 1 | шт. | tekled | 235400 | korpus | KORPUS_KUCUK | 8
16 | ЩК2_S2 | rubilnik | 193176 | Выключатель нагрузки NXHB-125 2P 63A (R) | 2824 | 1694.4 | 1694.4 | 1 | шт. | CHINT | 37276.8 | rubilnik | RUBILNIK_63 | 15
16 | ЩК2_S2 | OTO | 296710 | Авт. выкл. NXB-63S 1P 16А 4.5kA х-ка C (R) | 783 | 469.8 | 469.8 | 1 | шт. | CHINT | 10335.6 | OTO | OTO_1P | 3
16 | ЩК2_S2 | OTO | 296711 | Авт. выкл. NXB-63S 1P 20А 4.5kA х-ка C (R) | 796 | 477.6 | 1910.4 | 4 | шт. | CHINT | 42028.8 | OTO | OTO_1P | 3
16 | ЩК2_S2 | DİF | 515408 | Диф. авт. выкл. NXBLE-63YH 1P+N C40 30mA тип AC, 6kA (R) | 5556 | 3333.6 | 6667.2 | 2 | шт. | CHINT | 146678.4 | DİF | DIF | 16
16 | ЩК2_S2 | DİF | 515387 | Диф. авт. выкл. NXBLE-63YH 1P+N C20 30mA тип AC, 6kA (R) | 5632 | 3379.2 | 6758.4 | 2 | шт. | CHINT | 148684.8 | DİF | DIF | 16
16 | ЩК2_S2 | kontaktör | 256095 | Контактор модульный NCH8-63/11 63A 1НЗ+1НО AC220/230В 50Гц (R) | 12834 | 7700.4 | 7700.4 | 1 | шт. | CHINT | 169408.8 | kontaktör | KONTAKTOR | 15
16 | ЩК2_S2 | монтажный материал |  | Монтажный материал / montaj sarf malzemesi (%3) |  | 4308.07 | 4308.07 | 1 | компл. | TEKLED | 94777.54 | монтажный материал
16 | ЩК2_S2 | монтажная работа |  | Монтажные работы / pano montaj-kablaj isciligi (norm × adet × test kats.) | 2.3 | 100 | 13500 | 135 | мин | TEKLED | 297000 | монтажная работа
| Toplam ЩК2_S2 |  |  | Toplam ЩК2_S2 — 1 щит / проект 22 шт |  |  | 0 | 22 | компл. |  | 0
17 | ДУ1 (ШУН/В-R3 15.0 квТ) (S2) | щит |  | ДУ1 (ШУН/В-R3 15.0 квТ) (S2) |  |  |  | 1 | компл.
17 | ДУ1 (ШУН/В-R3 15.0 квТ) (S2) | korpus | 719-15430 | Мет.Корпус ЩМП-2 (500x400x220) IP31 | 10305 | 6183 | 6183 | 1 | шт. | KAZTEK | 6183 | korpus | KORPUS_KUCUK | 8
17 | ДУ1 (ШУН/В-R3 15.0 квТ) (S2) | OTO | 296845 | Авт. выкл. NXB-63S 3P 50А 4.5kA х-ка D (R) | 3985 | 2391 | 2391 | 1 | шт. | CHINT | 2391 | OTO | OTO_3P | 10
17 | ДУ1 (ШУН/В-R3 15.0 квТ) (S2) | kontaktör | 836853 | Контактор NXC-38 38A 220АС 1НО+1НЗ 50Гц (R) | 16855 | 10113 | 10113 | 1 | шт. | CHINT | 10113 | kontaktör | KONTAKTOR | 15
17 | ДУ1 (ШУН/В-R3 15.0 квТ) (S2) | diger | 593076 | Индикатор ND16-22D/2 желтый AC/DC230В (R) | 571 | 342.6 | 342.6 | 1 | шт. | CHINT | 342.6 | diger | DIGER | 5
17 | ДУ1 (ШУН/В-R3 15.0 квТ) (S2) | diger | 593077 | Индикатор ND16-22D/2 зеленый AC/DC230В (R) | 589 | 353.4 | 353.4 | 1 | шт. | CHINT | 353.4 | diger | DIGER | 5
17 | ДУ1 (ШУН/В-R3 15.0 квТ) (S2) | diger | 593075 | Индикатор ND16-22D/2 красный AC/DC230В (R) | 571 | 342.6 | 342.6 | 1 | шт. | CHINT | 342.6 | diger | DIGER | 5
17 | ДУ1 (ШУН/В-R3 15.0 квТ) (S2) | OTO | 296705 | Авт. выкл. NXB-63S 1P 2А 4.5kA х-ка C (R) | 1086 | 651.6 | 1303.2 | 2 | шт. | CHINT | 1303.2 | OTO | OTO_1P | 3
17 | ДУ1 (ШУН/В-R3 15.0 квТ) (S2) | Röle | 837122 | Тепловое реле NXR-100 23A-32A (R) | 9156 | 5493.6 | 5493.6 | 1 | шт. | CHINT | 5493.6 | Röle | ROLE | 5
17 | ДУ1 (ШУН/В-R3 15.0 квТ) (S2) | kontaktör | 938251 | Приставка доп.контакты AX-3X/22 к контактору NXC-06~630 (R) | 2177 | 1306.2 | 1306.2 | 1 | шт. | CHINT | 1306.2 | kontaktör | KONTAKTOR | 15
17 | ДУ1 (ШУН/В-R3 15.0 квТ) (S2) | Röle | 285448 | Промежуточное реле JZX-22F(D) 4 конт. с инд. LED 3А 220В AC (R) | 1565 | 939 | 1878 | 2 | шт. | CHINT | 1878 | Röle | ROLE | 5
17 | ДУ1 (ШУН/В-R3 15.0 квТ) (S2) | diger | 285976 | Розетка CZY14A для JZX-22F(D) 4 контакта | 682 | 409.2 | 818.4 | 2 | шт. | CHINT | 818.4 | diger | DIGER | 5
17 | ДУ1 (ШУН/В-R3 15.0 квТ) (S2) | монтажный материал |  | Монтажный материал / montaj sarf malzemesi (%3) |  | 3663 | 3663 | 1 | компл. | TEKLED | 3663 | монтажный материал
17 | ДУ1 (ШУН/В-R3 15.0 квТ) (S2) | монтажная работа |  | Монтажные работы / pano montaj-kablaj isciligi (norm × adet × test kats.) | 1.8 | 100 | 10800 | 108 | мин | TEKLED | 10800 | монтажная работа
| Toplam ДУ1 (ШУН/В-R3 15.0 квТ) (S2) |  |  | Toplam ДУ1 (ШУН/В-R3 15.0 квТ) (S2) — 1 щит / проект 1 шт |  |  | 0 | 1 | компл. |  | 0
18 | ПД1 (ШУН/В-R3 2,2 квТ) (S2) | щит |  | ПД1 (ШУН/В-R3 2,2 квТ) (S2) |  |  |  | 1 | компл.
18 | ПД1 (ШУН/В-R3 2,2 квТ) (S2) | korpus | 719-15430 | Мет.Корпус ЩМП-2 (500x400x220) IP31 | 10305 | 6183 | 6183 | 1 | шт. | KAZTEK | 6183 | korpus | KORPUS_KUCUK | 8
18 | ПД1 (ШУН/В-R3 2,2 квТ) (S2) | OTO | 296839 | Авт. выкл. NXB-63S 3P 10А 4.5kA х-ка D (R) | 3644 | 2186.4 | 2186.4 | 1 | шт. | CHINT | 2186.4 | OTO | OTO_3P | 10
18 | ПД1 (ШУН/В-R3 2,2 квТ) (S2) | kontaktör | 836704 | Контактор NXC-09 9A 220В/АС3 1НО+1НЗ 50Гц (R) | 5214 | 3128.4 | 3128.4 | 1 | шт. | CHINT | 3128.4 | kontaktör | KONTAKTOR | 15
18 | ПД1 (ШУН/В-R3 2,2 квТ) (S2) | diger | 593076 | Индикатор ND16-22D/2 желтый AC/DC230В (R) | 571 | 342.6 | 342.6 | 1 | шт. | CHINT | 342.6 | diger | DIGER | 5
18 | ПД1 (ШУН/В-R3 2,2 квТ) (S2) | diger | 593077 | Индикатор ND16-22D/2 зеленый AC/DC230В (R) | 589 | 353.4 | 353.4 | 1 | шт. | CHINT | 353.4 | diger | DIGER | 5
18 | ПД1 (ШУН/В-R3 2,2 квТ) (S2) | diger | 593075 | Индикатор ND16-22D/2 красный AC/DC230В (R) | 571 | 342.6 | 342.6 | 1 | шт. | CHINT | 342.6 | diger | DIGER | 5
18 | ПД1 (ШУН/В-R3 2,2 квТ) (S2) | OTO | 296705 | Авт. выкл. NXB-63S 1P 2А 4.5kA х-ка C (R) | 1086 | 651.6 | 1303.2 | 2 | шт. | CHINT | 1303.2 | OTO | OTO_1P | 3
18 | ПД1 (ШУН/В-R3 2,2 квТ) (S2) | Röle | 837114 | Тепловое реле NXR-25 4-6A (R) | 4315 | 2589 | 2589 | 1 | шт. | CHINT | 2589 | Röle | ROLE | 5
18 | ПД1 (ШУН/В-R3 2,2 квТ) (S2) | kontaktör | 938251 | Приставка доп.контакты AX-3X/22 к контактору NXC-06~630 (R) | 2177 | 1306.2 | 1306.2 | 1 | шт. | CHINT | 1306.2 | kontaktör | KONTAKTOR | 15
18 | ПД1 (ШУН/В-R3 2,2 квТ) (S2) | Röle | 285448 | Промежуточное реле JZX-22F(D) 4 конт. с инд. LED 3А 220В AC (R) | 1565 | 939 | 1878 | 2 | шт. | CHINT | 1878 | Röle | ROLE | 5
18 | ПД1 (ШУН/В-R3 2,2 квТ) (S2) | diger | 285976 | Розетка CZY14A для JZX-22F(D) 4 контакта | 682 | 409.2 | 818.4 | 2 | шт. | CHINT | 818.4 | diger | DIGER | 5
18 | ПД1 (ШУН/В-R3 2,2 квТ) (S2) | монтажный материал |  | Монтажный материал / montaj sarf malzemesi (%3) |  | 2451.74 | 2451.74 | 1 | компл. | TEKLED | 2451.74 | монтажный материал
18 | ПД1 (ШУН/В-R3 2,2 квТ) (S2) | монтажная работа |  | Монтажные работы / pano montaj-kablaj isciligi (norm × adet × test kats.) | 1.8 | 100 | 10800 | 108 | мин | TEKLED | 10800 | монтажная работа
| Toplam ПД1 (ШУН/В-R3 2,2 квТ) (S2) |  |  | Toplam ПД1 (ШУН/В-R3 2,2 квТ) (S2) — 1 щит / проект 1 шт |  |  | 0 | 1 | компл. |  | 0
19 | ПД2 (ШУН/В-R3 11 квТ) (S2) | щит |  | ПД2 (ШУН/В-R3 11 квТ) (S2) |  |  |  | 1 | компл.
19 | ПД2 (ШУН/В-R3 11 квТ) (S2) | korpus | 719-15430 | Мет.Корпус ЩМП-2 (500x400x220) IP31 | 10305 | 6183 | 6183 | 1 | шт. | KAZTEK | 6183 | korpus | KORPUS_KUCUK | 8
19 | ПД2 (ШУН/В-R3 11 квТ) (S2) | OTO | 296844 | Авт. выкл. NXB-63S 3P 40А 4.5kA х-ка D (R) | 3609 | 2165.4 | 2165.4 | 1 | шт. | CHINT | 2165.4 | OTO | OTO_3P | 10
19 | ПД2 (ШУН/В-R3 11 квТ) (S2) | kontaktör | 836851 | Контактор NXC-25 25A 220В/АС3 1НО+1НЗ 50Гц (R) | 9149 | 5489.4 | 5489.4 | 1 | шт. | CHINT | 5489.4 | kontaktör | KONTAKTOR | 15
19 | ПД2 (ШУН/В-R3 11 квТ) (S2) | diger | 593076 | Индикатор ND16-22D/2 желтый AC/DC230В (R) | 571 | 342.6 | 342.6 | 1 | шт. | CHINT | 342.6 | diger | DIGER | 5
19 | ПД2 (ШУН/В-R3 11 квТ) (S2) | diger | 593077 | Индикатор ND16-22D/2 зеленый AC/DC230В (R) | 589 | 353.4 | 353.4 | 1 | шт. | CHINT | 353.4 | diger | DIGER | 5
19 | ПД2 (ШУН/В-R3 11 квТ) (S2) | diger | 593075 | Индикатор ND16-22D/2 красный AC/DC230В (R) | 571 | 342.6 | 342.6 | 1 | шт. | CHINT | 342.6 | diger | DIGER | 5
19 | ПД2 (ШУН/В-R3 11 квТ) (S2) | OTO | 296705 | Авт. выкл. NXB-63S 1P 2А 4.5kA х-ка C (R) | 1086 | 651.6 | 1303.2 | 2 | шт. | CHINT | 1303.2 | OTO | OTO_1P | 3
19 | ПД2 (ШУН/В-R3 11 квТ) (S2) | Röle | 837119 | Тепловое реле NXR-25 17-25A (R) | 4250 | 2550 | 2550 | 1 | шт. | CHINT | 2550 | Röle | ROLE | 5
19 | ПД2 (ШУН/В-R3 11 квТ) (S2) | kontaktör | 938251 | Приставка доп.контакты AX-3X/22 к контактору NXC-06~630 (R) | 2177 | 1306.2 | 1306.2 | 1 | шт. | CHINT | 1306.2 | kontaktör | KONTAKTOR | 15
19 | ПД2 (ШУН/В-R3 11 квТ) (S2) | Röle | 285448 | Промежуточное реле JZX-22F(D) 4 конт. с инд. LED 3А 220В AC (R) | 1565 | 939 | 1878 | 2 | шт. | CHINT | 1878 | Röle | ROLE | 5
19 | ПД2 (ШУН/В-R3 11 квТ) (S2) | diger | 285976 | Розетка CZY14A для JZX-22F(D) 4 контакта | 682 | 409.2 | 818.4 | 2 | шт. | CHINT | 818.4 | diger | DIGER | 5
19 | ПД2 (ШУН/В-R3 11 квТ) (S2) | монтажный материал |  | Монтажный материал / montaj sarf malzemesi (%3) |  | 2727.86 | 2727.86 | 1 | компл. | TEKLED | 2727.86 | монтажный материал
19 | ПД2 (ШУН/В-R3 11 квТ) (S2) | монтажная работа |  | Монтажные работы / pano montaj-kablaj isciligi (norm × adet × test kats.) | 1.8 | 100 | 10800 | 108 | мин | TEKLED | 10800 | монтажная работа
| Toplam ПД2 (ШУН/В-R3 11 квТ) (S2) |  |  | Toplam ПД2 (ШУН/В-R3 11 квТ) (S2) — 1 щит / проект 1 шт |  |  | 0 | 1 | компл. |  | 0
20 | В2 (S2) | щит |  | В2 (S2) |  |  |  | 2 | компл.
20 | В2 (S2) | FİYAT YOK |  | Korpus ölçüsü ve IP değeri üretim öncesi fiziksel yerleşimle teyit edilecek |  |  |  | 1 | шт. | TEKSAN/TEKLED |  | korpus | KORPUS_KUCUK | 8
20 | В2 (S2) | kont pml |  | ПМЛ1220 7-10А | 21500 | 21500 | 21500 | 1 | шт. | PYS |  | kontaktör | KONTAKTOR | 15
20 | В2 (S2) | монтажный материал |  | Монтажный материал / montaj sarf malzemesi (%3) |  | 2580 | 2580 | 1 | компл. | TEKLED | 5160 | монтажный материал
20 | В2 (S2) | монтажная работа |  | Монтажные работы / pano montaj-kablaj isciligi (norm × adet × test kats.) | 0.4 | 100 | 2600 | 26 | мин | TEKLED | 5200 | монтажная работа
| Toplam В2 (S2) |  |  | Toplam В2 (S2) — 1 щит / проект 2 шт |  |  | 0 | 2 | компл. |  | 0
21 | ВРУ (ВРУ-1-13-20 УХЛ4) (S3) | щит |  | ВРУ (ВРУ-1-13-20 УХЛ4) (S3) |  |  |  | 1 | компл.
21 | ВРУ (ВРУ-1-13-20 УХЛ4) (S3) | korpus | 719-15043 | Мет. Щит ВРУ 1700х800х450+10CM База | 155000 | 93000 | 93000 | 1 | шт. | KAZTEK | 93000 | korpus | KORPUS_DIKILI | 90
21 | ВРУ (ВРУ-1-13-20 УХЛ4) (S3) | buson | 521189 | Плавкая вставка предохранителя RT36-1-250, габарит 1, 250А | 3317 | 1990.2 | 11941.2 | 6 | шт. | CHINT |  | diger | DIGER | 5
21 | ВРУ (ВРУ-1-13-20 УХЛ4) (S3) | diger | 521368 | Держатель плавкой вставки RT36-2-400, габарит 2, 400А | 7443 | 4465.8 | 26794.8 | 6 | шт. | CHINT | 26794.8 | diger | DIGER | 5
21 | ВРУ (ВРУ-1-13-20 УХЛ4) (S3) | OTO | 296708 | Авт. выкл. NXB-63S 1P 6А 4.5kA х-ка C (R) | 975 | 585 | 1170 | 2 | шт. | CHINT | 1170 | OTO | OTO_1P | 3
21 | ВРУ (ВРУ-1-13-20 УХЛ4) (S3) | sayac | 730-58055 | Счет.элек Меркурий 3ф 230 ART-02 PQCSIN | 0 | 0 | 0 | 2 | шт. | merkury | 0 | sayac | SAYAC | 25
21 | ВРУ (ВРУ-1-13-20 УХЛ4) (S3) | rubilnik | 270100173_ | Рубильник ВР-32-39 В71250-630А на 2 направления (+6 камер) UNIT (1/2) | 48003 | 48003 | 96006 | 2 | шт. | ekt | 96006 | rubilnik | RUBILNIK_BUYUK | 30
21 | ВРУ (ВРУ-1-13-20 УХЛ4) (S3) | tt | ITT20-2-05-0250 | Трансформатор тока ТТИ-30 250/5А 5ВА 0,5 IEK E-PRO | 4633 | 4633 | 27798 | 6 | шт. | EKT | 27798 | tt | TT | 15
21 | ВРУ (ВРУ-1-13-20 УХЛ4) (S3) | opn | 252494 | Ограничитель имп. перенапр. NU6-IIG 1Р In=15kA Uc=440B Im=40kA (R) | 5275 | 3165 | 18990 | 6 | шт. | CHINT | 18990 | opn | OPN | 15
21 | ВРУ (ВРУ-1-13-20 УХЛ4) (S3) | OTO | 296830 | Авт. выкл. NXB-63S 3P 32А 4.5kA х-ка C (R) | 2606 | 1563.6 | 3127.2 | 2 | шт. | CHINT | 3127.2 | OTO | OTO_3P | 10
21 | ВРУ (ВРУ-1-13-20 УХЛ4) (S3) | монтажный материал |  | Монтажный материал / montaj sarf malzemesi (%3) |  | 33459.26 | 33459.26 | 1 | компл. | TEKLED | 33459.26 | монтажный материал
21 | ВРУ (ВРУ-1-13-20 УХЛ4) (S3) | монтажная работа |  | Монтажные работы / pano montaj-kablaj isciligi (norm × adet × test kats.) | 8.9 | 100 | 53600 | 536 | мин | TEKLED | 53600 | монтажная работа
| Toplam ВРУ (ВРУ-1-13-20 УХЛ4) (S3) |  |  | Toplam ВРУ (ВРУ-1-13-20 УХЛ4) (S3) — 1 щит / проект 1 шт |  |  | 0 | 1 | компл. |  | 0
22 | АВР-160А (ША8333-160-74 УХЛ4) (S3) | щит |  | АВР-160А (ША8333-160-74 УХЛ4) (S3) |  |  |  | 1 | компл.
22 | АВР-160А (ША8333-160-74 УХЛ4) (S3) | korpus | 719-15616 | Мет. Корпус (Пустой) (1800x700x450)+10CM База IP31 | 125305 | 75183 | 75183 | 1 | шт. | KAZTEK | 75183 | korpus | KORPUS_DIKILI | 90
22 | АВР-160А (ША8333-160-74 УХЛ4) (S3) | TMŞ | 131365 | Авт. выкл. NXM-250S/3Р 160A 36кА (R) | 33910 | 20346 | 61038 | 3 | шт. | CHINT | 61038 | TMŞ | TMS_250 | 35
22 | АВР-160А (ША8333-160-74 УХЛ4) (S3) | OTO | 296825 | Авт. выкл. NXB-63S 3P 6А 4.5kA х-ка C (R) | 2873 | 1723.8 | 5171.4 | 3 | шт. | CHINT | 5171.4 | OTO | OTO_3P | 10
22 | АВР-160А (ША8333-160-74 УХЛ4) (S3) | kontaktör | 836523 | Контактор NXC-225 225A 220В/АС3 2НО+2НЗ 50Гц (R) | 106032 | 63619.2 | 190857.6 | 3 | шт. | CHINT | 190857.6 | kontaktör | KONTAKTOR | 15
22 | АВР-160А (ША8333-160-74 УХЛ4) (S3) | diger | 938256 | Приставка доп.контакты AX-3X/11 к контактору NXC-06~630 (R) | 1306 | 783.6 | 2350.8 | 3 | шт. | CHINT | 2350.8 | diger | DIGER | 5
22 | АВР-160А (ША8333-160-74 УХЛ4) (S3) | Röle | 310008 | Реле контроля фаз NJB1-X AC380V (R) | 16808 | 10084.8 | 30254.4 | 3 | шт. | CHINT | 30254.4 | Röle | ROLE | 5
22 | АВР-160А (ША8333-160-74 УХЛ4) (S3) | tt | VU | Трансформатор тока ТОП-0,66 У3 кл.точ. 0,5 150A | 4900 | 4900 | 34300 | 7 | шт. | EKT | 34300 | tt | TT | 15
22 | АВР-160А (ША8333-160-74 УХЛ4) (S3) | sayac | 730-58055 | Счет.элек Меркурий 3ф 230 ART-02 PQCSIN | 0 | 0 | 0 | 2 | шт. | merkury | 0 | sayac | SAYAC | 25
22 | АВР-160А (ША8333-160-74 УХЛ4) (S3) | монтажный материал |  | Монтажный материал / montaj sarf malzemesi (%3) |  | 47898.62 | 47898.62 | 1 | компл. | TEKLED | 47898.62 | монтажный материал
22 | АВР-160А (ША8333-160-74 УХЛ4) (S3) | монтажная работа |  | Монтажные работы / pano montaj-kablaj isciligi (norm × adet × test kats.) | 8.7 | 100 | 52300 | 523 | мин | TEKLED | 52300 | монтажная работа
| Toplam АВР-160А (ША8333-160-74 УХЛ4) (S3) |  |  | Toplam АВР-160А (ША8333-160-74 УХЛ4) (S3) — 1 щит / проект 1 шт |  |  | 499353.82 | 1 | компл. |  | 499353.82
23 | РЩ1(ВРУ1-ИНД тип5-00) (S3) | щит |  | РЩ1(ВРУ1-ИНД тип5-00) (S3) |  |  |  | 1 | компл.
23 | РЩ1(ВРУ1-ИНД тип5-00) (S3) | korpus | 719-15616 | Мет. Корпус (Пустой) (1800x700x450)+10CM База IP31 | 125305 | 75183 | 75183 | 1 | шт. | KAZTEK | 75183 | korpus | KORPUS_DIKILI | 90
23 | РЩ1(ВРУ1-ИНД тип5-00) (S3) | TMŞ | 131365 | Авт. выкл. NXM-250S/3Р 160A 36кА (R) | 33910 | 20346 | 40692 | 2 | шт. | CHINT | 40692 | TMŞ | TMS_250 | 35
23 | РЩ1(ВРУ1-ИНД тип5-00) (S3) | TMŞ | 131363 | Авт. выкл. NXM-125S/3Р 125A 25кА (R) | 19760 | 11856 | 23712 | 2 | шт. | CHINT | 23712 | TMŞ | TMS_250 | 35
23 | РЩ1(ВРУ1-ИНД тип5-00) (S3) | OTO | 296829 | Авт. выкл. NXB-63S 3P 25А 4.5kA х-ка C (R) | 2429 | 1457.4 | 10201.8 | 7 | шт. | CHINT | 10201.8 | OTO | OTO_3P | 10
23 | РЩ1(ВРУ1-ИНД тип5-00) (S3) | rubilnik | 193181 | Выключатель нагрузки NXHB-125 3P 32A (R) | 3372 | 2023.2 | 2023.2 | 1 | шт. | CHINT | 2023.2 | rubilnik | RUBILNIK_63 | 15
23 | РЩ1(ВРУ1-ИНД тип5-00) (S3) | OTO | 296830 | Авт. выкл. NXB-63S 3P 32А 4.5kA х-ка C (R) | 2606 | 1563.6 | 1563.6 | 1 | шт. | CHINT | 1563.6 | OTO | OTO_3P | 10
23 | РЩ1(ВРУ1-ИНД тип5-00) (S3) | OTO | 296827 | Авт. выкл. NXB-63S 3P 16А 4.5kA х-ка C (R) | 2337 | 1402.2 | 1402.2 | 1 | шт. | CHINT | 1402.2 | OTO | OTO_3P | 10
23 | РЩ1(ВРУ1-ИНД тип5-00) (S3) | OTO | 296826 | Авт. выкл. NXB-63S 3P 10А 4.5kA х-ка C (R) | 2447 | 1468.2 | 2936.4 | 2 | шт. | CHINT | 2936.4 | OTO | OTO_3P | 10
23 | РЩ1(ВРУ1-ИНД тип5-00) (S3) | sayac | 730-58056 | Счет.элек Меркурий 3ф 230 ART-02 CN 100A | 0 | 0 | 0 | 1 | шт. | merkury | 0 | sayac | SAYAC | 25
23 | РЩ1(ВРУ1-ИНД тип5-00) (S3) | монтажный материал |  | Монтажный материал / montaj sarf malzemesi (%3) |  | 18925.7 | 18925.7 | 1 | компл. | TEKLED | 18925.7 | монтажный материал
23 | РЩ1(ВРУ1-ИНД тип5-00) (S3) | монтажная работа |  | Монтажные работы / pano montaj-kablaj isciligi (norm × adet × test kats.) | 7.3 | 100 | 43700 | 437 | мин | TEKLED | 43700 | монтажная работа
| Toplam РЩ1(ВРУ1-ИНД тип5-00) (S3) |  |  | Toplam РЩ1(ВРУ1-ИНД тип5-00) (S3) — 1 щит / проект 1 шт |  |  | 0 | 1 | компл. |  | 0
24 | ЩАВР (S3) | щит |  | ЩАВР (S3) |  |  |  | 1 | компл.
24 | ЩАВР (S3) | korpus | 719-15445 | Мет.Корпус ЩМП-5 (1000x650x300) IP31 | 38905 | 23343 | 23343 | 1 | шт. | KAZTEK | 23343 | korpus | KORPUS_ORTA | 30
24 | ЩАВР (S3) | OTO | 296833 | Авт. выкл. NXB-63S 3P 63А 4.5kA х-ка C (R) | 3641 | 2184.6 | 4369.2 | 2 | шт. | CHINT | 4369.2 | OTO | OTO_3P | 10
24 | ЩАВР (S3) | OTO | 296829 | Авт. выкл. NXB-63S 3P 25А 4.5kA х-ка C (R) | 2429 | 1457.4 | 4372.2 | 3 | шт. | CHINT | 4372.2 | OTO | OTO_3P | 10
24 | ЩАВР (S3) | rubilnik | 193184 | Выключатель нагрузки NXHB-125 3P 80A (R) | 4439 | 2663.4 | 5326.8 | 2 | шт. | CHINT | 5326.8 | rubilnik | RUBILNIK_BUYUK | 30
24 | ЩАВР (S3) | rubilnik | 193181 | Выключатель нагрузки NXHB-125 3P 32A (R) | 3372 | 2023.2 | 2023.2 | 1 | шт. | CHINT | 2023.2 | rubilnik | RUBILNIK_63 | 15
24 | ЩАВР (S3) | OTO | 296845 | Авт. выкл. NXB-63S 3P 50А 4.5kA х-ка D (R) | 3985 | 2391 | 4782 | 2 | шт. | CHINT | 4782 | OTO | OTO_3P | 10
24 | ЩАВР (S3) | OTO | 296843 | Авт. выкл. NXB-63S 3P 32А 4.5kA х-ка D (R) | 3604 | 2162.4 | 4324.8 | 2 | шт. | CHINT | 4324.8 | OTO | OTO_3P | 10
24 | ЩАВР (S3) | sayac | 730-58056 | Счет.элек Меркурий 3ф 230 ART-02 CN 100A | 0 | 0 | 0 | 3 | шт. | merkury | 0 | sayac | SAYAC | 25
24 | ЩАВР (S3) | монтажный материал |  | Монтажный материал / montaj sarf malzemesi (%3) |  | 5824.94 | 5824.94 | 1 | компл. | TEKLED | 5824.94 | монтажный материал
24 | ЩАВР (S3) | монтажная работа |  | Монтажные работы / pano montaj-kablaj isciligi (norm × adet × test kats.) | 5.2 | 100 | 31100 | 311 | мин | TEKLED | 31100 | монтажная работа
| Toplam ЩАВР (S3) |  |  | Toplam ЩАВР (S3) — 1 щит / проект 1 шт |  |  | 85466.14 | 1 | компл. |  | 85466.14
25 | ЯРВ_S3 | щит |  | ЯРВ_S3 |  |  |  | 4 | компл.
25 | ЯРВ_S3 | korpus | 719-15430 | Мет.Корпус ЩМП-2 (500x400x220) IP31 | 10305 | 6183 | 6183 | 1 | шт. | KAZTEK | 6183 | korpus | KORPUS_KUCUK | 8
25 | ЯРВ_S3 | rubilnik | 193185 | Выключатель нагрузки NXHB-125 3P 100A (R) | 4334 | 2600.4 | 2600.4 | 1 | шт. | CHINT | 10401.6 | rubilnik | RUBILNIK_BUYUK | 30
25 | ЯРВ_S3 | diger | 521341 | Плавкая вставка предохранителя RT36-00-160, габарит 00, 32А | 1510 | 906 | 2718 | 3 | шт. | CHINT | 10872 | diger | DIGER | 5
25 | ЯРВ_S3 | diger | 521260 | Держатель плавкой вставки RT36-00-160, габарит 00, 160А | 2038 | 1222.8 | 3668.4 | 3 | шт. | CHINT | 14673.6 | diger | DIGER | 5
25 | ЯРВ_S3 | монтажный материал |  | Монтажный материал / montaj sarf malzemesi (%3) |  | 1820.38 | 1820.38 | 1 | компл. | TEKLED | 7281.52 | монтажный материал
25 | ЯРВ_S3 | монтажная работа |  | Монтажные работы / pano montaj-kablaj isciligi (norm × adet × test kats.) | 1.3 | 100 | 7800 | 78 | мин | TEKLED | 31200 | монтажная работа
| Toplam ЯРВ_S3 |  |  | Toplam ЯРВ_S3 — 1 щит / проект 4 шт |  |  | 0 | 4 | компл. |  | 0
26 | БАУО_S3 | щит |  | БАУО_S3 |  |  |  | 1 | компл.
26 | БАУО_S3 | korpus | 719-15400 | Мет.ЩМП-4 (800x600x350) IP31 | 43775 | 26265 | 26265 | 1 | шт. | KAZTEK | 26265 | korpus | KORPUS_ORTA | 30
26 | БАУО_S3 | OTO | 296829 | Авт. выкл. NXB-63S 3P 25А 4.5kA х-ка C (R) | 2429 | 1457.4 | 2914.8 | 2 | шт. | CHINT | 2914.8 | OTO | OTO_3P | 10
26 | БАУО_S3 | OTO | 296710 | Авт. выкл. NXB-63S 1P 16А 4.5kA х-ка C (R) | 783 | 469.8 | 14094 | 30 | шт. | CHINT | 14094 | OTO | OTO_1P | 3
26 | БАУО_S3 | DİF | 515380 | Диф. авт. выкл. NXBLE-63YH 1P+N C16 30mA тип AC, 6kA (R) | 5104 | 3062.4 | 6124.8 | 2 | шт. | CHINT | 6124.8 | DİF | DIF | 16
26 | БАУО_S3 | kontaktör | 256054 | Контактор модульный NCH8-20/20 20A 2НО AC220/230В 50Гц (R) | 6145 | 3687 | 29496 | 8 | шт. | CHINT | 29496 | kontaktör | KONTAKTOR | 15
26 | БАУО_S3 | kontaktör | 836852 | Контактор NXC-32 32A 220В/АС3 1НО+1НЗ 50Гц (R) | 13596 | 8157.6 | 8157.6 | 1 | шт. | CHINT | 8157.6 | kontaktör | KONTAKTOR | 15
26 | БАУО_S3 | OTO | 296708 | Авт. выкл. NXB-63S 1P 6А 4.5kA х-ка C (R) | 975 | 585 | 585 | 1 | шт. | CHINT | 585 | OTO | OTO_1P | 3
26 | БАУО_S3 | Röle | 130300434 | Фотореле ФР-7Е с выносн. фотоэлементом 220В 50Гц (8..20лк.,1.5м/кабель,8А,2НО) | 14264 | 14264 | 14264 | 1 | шт. | EKT | 14264 | Röle | ROLE | 5
26 | БАУО_S3 | монтажный материал |  | Монтажный материал / montaj sarf malzemesi (%3) |  | 12228.14 | 12228.14 | 1 | компл. | TEKLED | 12228.14 | монтажный материал
26 | БАУО_S3 | монтажная работа |  | Монтажные работы / pano montaj-kablaj isciligi (norm × adet × test kats.) | 6 | 100 | 36200 | 362 | мин | TEKLED | 36200 | монтажная работа
| Toplam БАУО_S3 |  |  | Toplam БАУО_S3 — 1 щит / проект 1 шт |  |  | 0 | 1 | компл. |  | 0
27 | ВЩ1-ВП (ВРУ1-ИНД-тип2-00 УХЛ4) (S3) | щит |  | ВЩ1-ВП (ВРУ1-ИНД-тип2-00 УХЛ4) (S3) |  |  |  | 1 | компл.
27 | ВЩ1-ВП (ВРУ1-ИНД-тип2-00 УХЛ4) (S3) | korpus | 719-15043 | Мет. Щит ВРУ 1700х800х450+10CM База | 155000 | 93000 | 93000 | 1 | шт. | KAZTEK | 93000 | korpus | KORPUS_DIKILI | 90
27 | ВЩ1-ВП (ВРУ1-ИНД-тип2-00 УХЛ4) (S3) | diger | 521215 | Плавкая вставка предохранителя RT36-2-400, габарит 2, 315А | 4969 | 2981.4 | 8944.2 | 3 | шт. | CHINT | 8944.2 | diger | DIGER | 5
27 | ВЩ1-ВП (ВРУ1-ИНД-тип2-00 УХЛ4) (S3) | diger | 521368 | Держатель плавкой вставки RT36-2-400, габарит 2, 400А | 7443 | 4465.8 | 13397.4 | 3 | шт. | CHINT | 13397.4 | diger | DIGER | 5
27 | ВЩ1-ВП (ВРУ1-ИНД-тип2-00 УХЛ4) (S3) | OTO | 296708 | Авт. выкл. NXB-63S 1P 6А 4.5kA х-ка C (R) | 975 | 585 | 585 | 1 | шт. | CHINT | 585 | OTO | OTO_1P | 3
27 | ВЩ1-ВП (ВРУ1-ИНД-тип2-00 УХЛ4) (S3) | tt | 270300021_ | Трансформатор тока ТТИ-40 300/5А 5ВА класс 0,5 IEK | 5523 | 5523 | 16569 | 3 | шт. | EKT |  | tt | TT | 15
27 | ВЩ1-ВП (ВРУ1-ИНД-тип2-00 УХЛ4) (S3) | sayac | 730-58055 | Счет.элек Меркурий 3ф 230 ART-02 PQCSIN | 0 | 0 | 0 | 1 | шт. | merkury | 0 | sayac | SAYAC | 25
27 | ВЩ1-ВП (ВРУ1-ИНД-тип2-00 УХЛ4) (S3) | opn | 252494 | Ограничитель имп. перенапр. NU6-IIG 1Р In=15kA Uc=440B Im=40kA (R) | 5275 | 3165 | 9495 | 3 | шт. | CHINT | 9495 | opn | OPN | 15
27 | ВЩ1-ВП (ВРУ1-ИНД-тип2-00 УХЛ4) (S3) | OTO | 296830 | Авт. выкл. NXB-63S 3P 32А 4.5kA х-ка C (R) | 2606 | 1563.6 | 1563.6 | 1 | шт. | CHINT | 1563.6 | OTO | OTO_3P | 10
27 | ВЩ1-ВП (ВРУ1-ИНД-тип2-00 УХЛ4) (S3) | монтажный материал |  | Монтажный материал / montaj sarf malzemesi (%3) |  | 17226.5 | 17226.5 | 1 | компл. | TEKLED | 17226.5 | монтажный материал
27 | ВЩ1-ВП (ВРУ1-ИНД-тип2-00 УХЛ4) (S3) | монтажная работа |  | Монтажные работы / pano montaj-kablaj isciligi (norm × adet × test kats.) | 4.8 | 100 | 28500 | 285 | мин | TEKLED | 28500 | монтажная работа
| Toplam ВЩ1-ВП (ВРУ1-ИНД-тип2-00 УХЛ4) (S3) |  |  | Toplam ВЩ1-ВП (ВРУ1-ИНД-тип2-00 УХЛ4) (S3) — 1 щит / проект 1 шт |  |  | 0 | 1 | компл. |  | 0
28 | ВЩ1-РП (ВРУ1-50-00 УХЛ4) (S3) | щит |  | ВЩ1-РП (ВРУ1-50-00 УХЛ4) (S3) |  |  |  | 1 | компл.
28 | ВЩ1-РП (ВРУ1-50-00 УХЛ4) (S3) | korpus | 719-15562 | Мет. Корпус ЩМП- 6 (1200х750х300) IP54 | 65570 | 39342 | 39342 | 1 | шт. | KAZTEK | 39342 | korpus | KORPUS_DIKILI | 90
28 | ВЩ1-РП (ВРУ1-50-00 УХЛ4) (S3) | TMŞ | 131369 | Авт. выкл. NXM-250S/3Р 250A 36кА (R) | 36869 | 22121.4 | 22121.4 | 1 | шт. | CHINT | 22121.4 | TMŞ | TMS_250 | 35
28 | ВЩ1-РП (ВРУ1-50-00 УХЛ4) (S3) | TMŞ | 131362 | Авт. выкл. NXM-125S/3Р 100A 25кА (R) | 19443 | 11665.8 | 11665.8 | 1 | шт. | CHINT | 11665.8 | TMŞ | TMS_250 | 35
28 | ВЩ1-РП (ВРУ1-50-00 УХЛ4) (S3) | TMŞ | 131361 | Авт. выкл. NXM-125S/3Р 80A 25кА (R) | 19418 | 11650.8 | 11650.8 | 1 | шт. | CHINT | 11650.8 | TMŞ | TMS_250 | 35
28 | ВЩ1-РП (ВРУ1-50-00 УХЛ4) (S3) | OTO | 296829 | Авт. выкл. NXB-63S 3P 25А 4.5kA х-ка C (R) | 2429 | 1457.4 | 1457.4 | 1 | шт. | CHINT | 1457.4 | OTO | OTO_3P | 10
28 | ВЩ1-РП (ВРУ1-50-00 УХЛ4) (S3) | монтажный материал |  | Монтажный материал / montaj sarf malzemesi (%3) |  | 10348.49 | 10348.49 | 1 | компл. | TEKLED | 10348.49 | монтажный материал
28 | ВЩ1-РП (ВРУ1-50-00 УХЛ4) (S3) | монтажная работа |  | Монтажные работы / pano montaj-kablaj isciligi (norm × adet × test kats.) | 3.9 | 100 | 23600 | 236 | мин | TEKLED | 23600 | монтажная работа
| Toplam ВЩ1-РП (ВРУ1-50-00 УХЛ4) (S3) |  |  | Toplam ВЩ1-РП (ВРУ1-50-00 УХЛ4) (S3) — 1 щит / проект 1 шт |  |  | 0 | 1 | компл. |  | 0
29 | ВЩ2-ВП (ВРУ1-26-60 УХЛ4) (S3) | щит |  | ВЩ2-ВП (ВРУ1-26-60 УХЛ4) (S3) |  |  |  | 1 | компл.
29 | ВЩ2-ВП (ВРУ1-26-60 УХЛ4) (S3) | korpus | 719-15043 | Мет. Щит ВРУ 1700х800х450+10CM База | 155000 | 93000 | 93000 | 1 | шт. | KAZTEK | 93000 | korpus | KORPUS_DIKILI | 90
29 | ВЩ2-ВП (ВРУ1-26-60 УХЛ4) (S3) | diger | 521188 | Плавкая вставка предохранителя RT36-1-250, габарит 1, 200А | 3302 | 1981.2 | 5943.6 | 3 | шт. | CHINT | 5943.6 | diger | DIGER | 5
29 | ВЩ2-ВП (ВРУ1-26-60 УХЛ4) (S3) | diger | 521367 | Держатель плавкой вставки RT36-1-250, габарит 1, 250А | 4750 | 2850 | 8550 | 3 | шт. | CHINT | 8550 | diger | DIGER | 5
29 | ВЩ2-ВП (ВРУ1-26-60 УХЛ4) (S3) | TMŞ | 131363 | Авт. выкл. NXM-125S/3Р 125A 25кА (R) | 19760 | 11856 | 11856 | 1 | шт. | CHINT | 11856 | TMŞ | TMS_250 | 35
29 | ВЩ2-ВП (ВРУ1-26-60 УХЛ4) (S3) | TMŞ | 131362 | Авт. выкл. NXM-125S/3Р 100A 25кА (R) | 19443 | 11665.8 | 11665.8 | 1 | шт. | CHINT | 11665.8 | TMŞ | TMS_250 | 35
29 | ВЩ2-ВП (ВРУ1-26-60 УХЛ4) (S3) | TMŞ | 131361 | Авт. выкл. NXM-125S/3Р 80A 25кА (R) | 19418 | 11650.8 | 11650.8 | 1 | шт. | CHINT | 11650.8 | TMŞ | TMS_250 | 35
29 | ВЩ2-ВП (ВРУ1-26-60 УХЛ4) (S3) | OTO | 296829 | Авт. выкл. NXB-63S 3P 25А 4.5kA х-ка C (R) | 2429 | 1457.4 | 2914.8 | 2 | шт. | CHINT | 2914.8 | OTO | OTO_3P | 10
29 | ВЩ2-ВП (ВРУ1-26-60 УХЛ4) (S3) | OTO | 296708 | Авт. выкл. NXB-63S 1P 6А 4.5kA х-ка C (R) | 975 | 585 | 585 | 1 | шт. | CHINT | 585 | OTO | OTO_1P | 3
29 | ВЩ2-ВП (ВРУ1-26-60 УХЛ4) (S3) | sayac | 730-58055 | Счет.элек Меркурий 3ф 230 ART-02 PQCSIN | 0 | 0 | 0 | 1 | шт. | merkury | 0 | sayac | SAYAC | 25
29 | ВЩ2-ВП (ВРУ1-26-60 УХЛ4) (S3) | tt | ITT20-2-05-0200 | Трансформатор тока ТТИ-30 200/5А 5ВА 0,5 IEK E-PRO | 4633 | 4633 | 13899 | 3 | шт. | EKT | 13899 | tt | TT | 15
29 | ВЩ2-ВП (ВРУ1-26-60 УХЛ4) (S3) | opn | 252494 | Ограничитель имп. перенапр. NU6-IIG 1Р In=15kA Uc=440B Im=40kA (R) | 5275 | 3165 | 9495 | 3 | шт. | CHINT | 9495 | opn | OPN | 15
29 | ВЩ2-ВП (ВРУ1-26-60 УХЛ4) (S3) | OTO | 296830 | Авт. выкл. NXB-63S 3P 32А 4.5kA х-ка C (R) | 2606 | 1563.6 | 1563.6 | 1 | шт. | CHINT | 1563.6 | OTO | OTO_3P | 10
29 | ВЩ2-ВП (ВРУ1-26-60 УХЛ4) (S3) | монтажный материал |  | Монтажный материал / montaj sarf malzemesi (%3) |  | 20534.83 | 20534.83 | 1 | компл. | TEKLED | 20534.83 | монтажный материал
29 | ВЩ2-ВП (ВРУ1-26-60 УХЛ4) (S3) | монтажная работа |  | Монтажные работы / pano montaj-kablaj isciligi (norm × adet × test kats.) | 7.2 | 100 | 42900 | 429 | мин | TEKLED | 42900 | монтажная работа
| Toplam ВЩ2-ВП (ВРУ1-26-60 УХЛ4) (S3) |  |  | Toplam ВЩ2-ВП (ВРУ1-26-60 УХЛ4) (S3) — 1 щит / проект 1 шт |  |  | 0 | 1 | компл. |  | 0
30 | ШУ1-ВП (S3) | щит |  | ШУ1-ВП (S3) |  |  |  | 1 | компл.
30 | ШУ1-ВП (S3) | korpus | 719-15386 | ЩМП (инд.) IP31 (1250х750х150мм) | 54840 | 32904 | 32904 | 1 | шт. | KAZTEK | 32904 | korpus | KORPUS_DIKILI | 90
30 | ШУ1-ВП (S3) | TMŞ | 131367 | Авт. выкл. NXM-250S/3Р 200A 36кА (R) | 34800 | 20880 | 41760 | 2 | шт. | CHINT | 41760 | TMŞ | TMS_250 | 35
30 | ШУ1-ВП (S3) | tt | TJ | Трансформатор тока ТОП-0,66 У3 кл.точ. 0,5 200A | 5100 | 5100 | 15300 | 3 | шт. | EKT | 15300 | tt | TT | 15
30 | ШУ1-ВП (S3) | sayac | 730-58056 | Счет.элек Меркурий 3ф 230 ART-02 CN 100A | 0 | 0 | 0 | 1 | шт. | merkury | 0 | sayac | SAYAC | 25
30 | ШУ1-ВП (S3) | TMŞ | 131361 | Авт. выкл. NXM-125S/3Р 80A 25кА (R) | 19418 | 11650.8 | 23301.6 | 2 | шт. | CHINT | 23301.6 | TMŞ | TMS_250 | 35
30 | ШУ1-ВП (S3) | rubilnik | 193184 | Выключатель нагрузки NXHB-125 3P 80A (R) | 4439 | 2663.4 | 2663.4 | 1 | шт. | CHINT | 2663.4 | rubilnik | RUBILNIK_BUYUK | 30
30 | ШУ1-ВП (S3) | OTO | 296833 | Авт. выкл. NXB-63S 3P 63А 4.5kA х-ка C (R) | 3641 | 2184.6 | 2184.6 | 1 | шт. | CHINT | 2184.6 | OTO | OTO_3P | 10
30 | ШУ1-ВП (S3) | sayac | 730-58056 | Счет.элек Меркурий 3ф 230 ART-02 CN 100A | 0 | 0 | 0 | 2 | шт. | merkury | 0 | sayac | SAYAC | 25
30 | ШУ1-ВП (S3) | монтажный материал |  | Монтажный материал / montaj sarf malzemesi (%3) |  | 14173.63 | 14173.63 | 1 | компл. | TEKLED | 14173.63 | монтажный материал
30 | ШУ1-ВП (S3) | монтажная работа |  | Монтажные работы / pano montaj-kablaj isciligi (norm × adet × test kats.) | 7.5 | 100 | 44900 | 449 | мин | TEKLED | 44900 | монтажная работа
| Toplam ШУ1-ВП (S3) |  |  | Toplam ШУ1-ВП (S3) — 1 щит / проект 1 шт |  |  | 0 | 1 | компл. |  | 0
31 | ШУ2-ВП (S3) | щит |  | ШУ2-ВП (S3) |  |  |  | 1 | компл.
31 | ШУ2-ВП (S3) | korpus | 719-15386 | ЩМП (инд.) IP31 (1250х750х150мм) | 54840 | 32904 | 32904 | 1 | шт. | KAZTEK | 32904 | korpus | KORPUS_DIKILI | 90
31 | ШУ2-ВП (S3) | TMŞ | 131362 | Авт. выкл. NXM-125S/3Р 100A 25кА (R) | 19443 | 11665.8 | 23331.6 | 2 | шт. | CHINT | 23331.6 | TMŞ | TMS_250 | 35
31 | ШУ2-ВП (S3) | TMŞ | 131361 | Авт. выкл. NXM-125S/3Р 80A 25кА (R) | 19418 | 11650.8 | 23301.6 | 2 | шт. | CHINT | 23301.6 | TMŞ | TMS_250 | 35
31 | ШУ2-ВП (S3) | rubilnik | 193184 | Выключатель нагрузки NXHB-125 3P 80A (R) | 4439 | 2663.4 | 2663.4 | 1 | шт. | CHINT | 2663.4 | rubilnik | RUBILNIK_BUYUK | 30
31 | ШУ2-ВП (S3) | rubilnik | 193180 | Выключатель нагрузки NXHB-125 3P 20A (R) | 3372 | 2023.2 | 2023.2 | 1 | шт. | CHINT | 2023.2 | rubilnik | RUBILNIK_63 | 15
31 | ШУ2-ВП (S3) | TMŞ | 131360 | Авт. выкл. NXM-125S/3Р 63A 25кА (R) | 18263 | 10957.8 | 10957.8 | 1 | шт. | CHINT | 10957.8 | TMŞ | TMS_250 | 35
31 | ШУ2-ВП (S3) | OTO | 296828 | Авт. выкл. NXB-63S 3P 20А 4.5kA х-ка C (R) | 2499 | 1499.4 | 1499.4 | 1 | шт. | CHINT | 1499.4 | OTO | OTO_3P | 10
31 | ШУ2-ВП (S3) | sayac | 730-58056 | Счет.элек Меркурий 3ф 230 ART-02 CN 100A | 0 | 0 | 0 | 4 | шт. | merkury | 0 | sayac | SAYAC | 25
31 | ШУ2-ВП (S3) | монтажный материал |  | Монтажный материал / montaj sarf malzemesi (%3) |  | 11601.72 | 11601.72 | 1 | компл. | TEKLED | 11601.72 | монтажный материал
31 | ШУ2-ВП (S3) | монтажная работа |  | Монтажные работы / pano montaj-kablaj isciligi (norm × adet × test kats.) | 8.1 | 100 | 48300 | 483 | мин | TEKLED | 48300 | монтажная работа
| Toplam ШУ2-ВП (S3) |  |  | Toplam ШУ2-ВП (S3) — 1 щит / проект 1 шт |  |  | 0 | 1 | компл. |  | 0
32 | ЩС-5(S3) | щит |  | ЩС-5(S3) |  |  |  | 1 | компл.
32 | ЩС-5(S3) | korpus | 712-03002 | Щит расп. x6, пласт., о/у, крышка проз., IP40, кор | 4400 | 2640 | 2640 | 1 | шт. | KAZTEK | 2640 | korpus | KORPUS_KUCUK | 8
32 | ЩС-5(S3) | rubilnik | 193185 | Выключатель нагрузки NXHB-125 3P 100A (R) | 4334 | 2600.4 | 2600.4 | 1 | шт. | CHINT | 2600.4 | rubilnik | RUBILNIK_BUYUK | 30
32 | ЩС-5(S3) | монтажный материал |  | Монтажный материал / montaj sarf malzemesi (%3) |  | 628.85 | 628.85 | 1 | компл. | TEKLED | 628.85 | монтажный материал
32 | ЩС-5(S3) | монтажная работа |  | Монтажные работы / pano montaj-kablaj isciligi (norm × adet × test kats.) | 0.7 | 100 | 4400 | 44 | мин | TEKLED | 4400 | монтажная работа
| Toplam ЩС-5(S3) |  |  | Toplam ЩС-5(S3) — 1 щит / проект 1 шт |  |  | 0 | 1 | компл. |  | 0
33 | ЩС-6(S3) | щит |  | ЩС-6(S3) |  |  |  | 1 | компл.
33 | ЩС-6(S3) | korpus | 712-03002 | Щит расп. x6, пласт., о/у, крышка проз., IP40, кор | 4400 | 2640 | 2640 | 1 | шт. | KAZTEK | 2640 | korpus | KORPUS_KUCUK | 8
33 | ЩС-6(S3) | rubilnik | 193184 | Выключатель нагрузки NXHB-125 3P 80A (R) | 4439 | 2663.4 | 2663.4 | 1 | шт. | CHINT | 2663.4 | rubilnik | RUBILNIK_BUYUK | 30
33 | ЩС-6(S3) | монтажный материал |  | Монтажный материал / montaj sarf malzemesi (%3) |  | 636.41 | 636.41 | 1 | компл. | TEKLED | 636.41 | монтажный материал
33 | ЩС-6(S3) | монтажная работа |  | Монтажные работы / pano montaj-kablaj isciligi (norm × adet × test kats.) | 0.7 | 100 | 4400 | 44 | мин | TEKLED | 4400 | монтажная работа
| Toplam ЩС-6(S3) |  |  | Toplam ЩС-6(S3) — 1 щит / проект 1 шт |  |  | 0 | 1 | компл. |  | 0
34 | ЩС-м(S3) | щит |  | ЩС-м(S3) |  |  |  | 1 | компл.
34 | ЩС-м(S3) | korpus | 713-15005 | Pano met.ShRv-12b/o(319х277х120)S/A36IP31(TS) | 9825 | 5895 | 5895 | 1 | шт. | KAZTEK | 5895 | korpus | KORPUS_KUCUK | 8
34 | ЩС-м(S3) | rubilnik | 193180 | Выключатель нагрузки NXHB-125 3P 20A (R) | 3372 | 2023.2 | 2023.2 | 1 | шт. | CHINT | 2023.2 | rubilnik | RUBILNIK_63 | 15
34 | ЩС-м(S3) | DİF | 515380 | Диф. авт. выкл. NXBLE-63YH 1P+N C16 30mA тип AC, 6kA (R) | 5104 | 3062.4 | 3062.4 | 1 | шт. | CHINT | 3062.4 | DİF | DIF | 16
34 | ЩС-м(S3) | OTO | 296710 | Авт. выкл. NXB-63S 1P 16А 4.5kA х-ка C (R) | 783 | 469.8 | 469.8 | 1 | шт. | CHINT | 469.8 | OTO | OTO_1P | 3
34 | ЩС-м(S3) | монтажный материал |  | Монтажный материал / montaj sarf malzemesi (%3) |  | 1374.05 | 1374.05 | 1 | компл. | TEKLED | 1374.05 | монтажный материал
34 | ЩС-м(S3) | монтажная работа |  | Монтажные работы / pano montaj-kablaj isciligi (norm × adet × test kats.) | 0.8 | 100 | 4800 | 48 | мин | TEKLED | 4800 | монтажная работа
| Toplam ЩС-м(S3) |  |  | Toplam ЩС-м(S3) — 1 щит / проект 1 шт |  |  | 0 | 1 | компл. |  | 0
35 | ЩСВж_S3 | щит |  | ЩСВж_S3 |  |  |  | 1 | компл.
35 | ЩСВж_S3 | korpus | 714-15005 | Pano met.ShRn-12 b/o (313х268х120)S/U 36 IP31 (TS) | 10270 | 6162 | 6162 | 1 | шт. | KAZTEK | 6162 | korpus | KORPUS_KUCUK | 8
35 | ЩСВж_S3 | OTO | 296826 | Авт. выкл. NXB-63S 3P 10А 4.5kA х-ка C (R) | 2447 | 1468.2 | 1468.2 | 1 | шт. | CHINT | 1468.2 | OTO | OTO_3P | 10
35 | ЩСВж_S3 | Röle | 814989 | Независимый расцепитель SHT-X1 AC230V/400V для NXB-63 (R) | 5354 | 3212.4 | 3212.4 | 1 | шт. | CHINT | 3212.4 | Röle | ROLE | 5
35 | ЩСВж_S3 | OTO | 296708 | Авт. выкл. NXB-63S 1P 6А 4.5kA х-ка C (R) | 975 | 585 | 2340 | 4 | шт. | CHINT | 2340 | OTO | OTO_1P | 3
35 | ЩСВж_S3 | монтажный материал |  | Монтажный материал / montaj sarf malzemesi (%3) |  | 1581.91 | 1581.91 | 1 | компл. | TEKLED | 1581.91 | монтажный материал
35 | ЩСВж_S3 | монтажная работа |  | Монтажные работы / pano montaj-kablaj isciligi (norm × adet × test kats.) | 0.7 | 100 | 4000 | 40 | мин | TEKLED | 4000 | монтажная работа
| Toplam ЩСВж_S3 |  |  | Toplam ЩСВж_S3 — 1 щит / проект 1 шт |  |  | 0 | 1 | компл. |  | 0
36 | ЩОВ_S3 | щит |  | ЩОВ_S3 |  |  |  | 1 | компл.
36 | ЩОВ_S3 | korpus | 714-15045 | Мет. Корпус ЩРН-24 (395x310x120) IP54 (TS) | 9620 | 5772 | 5772 | 1 | шт. | KAZTEK | 5772 | korpus | KORPUS_KUCUK | 8
36 | ЩОВ_S3 | rubilnik | 193180 | Выключатель нагрузки NXHB-125 3P 20A (R) | 3372 | 2023.2 | 2023.2 | 1 | шт. | CHINT | 2023.2 | rubilnik | RUBILNIK_63 | 15
36 | ЩОВ_S3 | DİF | 515373 | Диф. авт. выкл. NXBLE-63YH 1P+N C10 30mA тип AC, 6kA (R) | 5719 | 3431.4 | 6862.8 | 2 | шт. | CHINT | 6862.8 | DİF | DIF | 16
36 | ЩОВ_S3 | OTO | 296708 | Авт. выкл. NXB-63S 1P 6А 4.5kA х-ка C (R) | 975 | 585 | 585 | 1 | шт. | CHINT | 585 | OTO | OTO_1P | 3
36 | ЩОВ_S3 | kontaktör | 256085 | Контактор модульный NCH8-20/40 20A 4НО AC220/230В 50Гц (R) | 13575 | 8145 | 8145 | 1 | шт. | CHINT | 8145 | kontaktör | KONTAKTOR | 15
36 | ЩОВ_S3 | Röle | 311100868 | Регулятор температуры F&F RT-820, 24-264В, АС/DC, 1NO/NC, 16А NEW | 13777 | 13777 | 13777 | 1 | шт. | EKT | 13777 | Röle | ROLE | 5
36 | ЩОВ_S3 | blok | 030200224 | IMT35091 Распред. коробка о/у 100х100х50 IP55 (45) | 793 | 793 | 1586 | 2 | шт. | EKT | 1586 | blok | BLOK | 5
36 | ЩОВ_S3 | монтажный материал |  | Монтажный материал / montaj sarf malzemesi (%3) |  | 4650.12 | 4650.12 | 1 | компл. | TEKLED | 4650.12 | монтажный материал
36 | ЩОВ_S3 | монтажная работа |  | Монтажные работы / pano montaj-kablaj isciligi (norm × adet × test kats.) | 1.7 | 100 | 10100 | 101 | мин | TEKLED | 10100 | монтажная работа
| Toplam ЩОВ_S3 |  |  | Toplam ЩОВ_S3 — 1 щит / проект 1 шт |  |  | 0 | 1 | компл. |  | 0
37 | ЩС-ДУ(S3) | щит |  | ЩС-ДУ(S3) |  |  |  | 1 | компл.
37 | ЩС-ДУ(S3) | korpus | 714-15027 | Мет. Корпус ЩРН-18 (395x310x120мм) IP54 (TS) | 10270 | 6162 | 6162 | 1 | шт. | KAZTEK | 6162 | korpus | KORPUS_KUCUK | 8
37 | ЩС-ДУ(S3) | rubilnik | 193180 | Выключатель нагрузки NXHB-125 3P 20A (R) | 3372 | 2023.2 | 2023.2 | 1 | шт. | CHINT | 2023.2 | rubilnik | RUBILNIK_63 | 15
37 | ЩС-ДУ(S3) | OTO | 296844 | Авт. выкл. NXB-63S 3P 40А 4.5kA х-ка D (R) | 3609 | 2165.4 | 4330.8 | 2 | шт. | CHINT | 4330.8 | OTO | OTO_3P | 10
37 | ЩС-ДУ(S3) | OTO | 296839 | Авт. выкл. NXB-63S 3P 10А 4.5kA х-ка D (R) | 3644 | 2186.4 | 2186.4 | 1 | шт. | CHINT | 2186.4 | OTO | OTO_3P | 10
37 | ЩС-ДУ(S3) | OTO | 296709 | Авт. выкл. NXB-63S 1P 10А 4.5kA х-ка C (R) | 783 | 469.8 | 469.8 | 1 | шт. | CHINT | 469.8 | OTO | OTO_1P | 3
37 | ЩС-ДУ(S3) | монтажный материал |  | Монтажный материал / montaj sarf malzemesi (%3) |  | 1820.66 | 1820.66 | 1 | компл. | TEKLED | 1820.66 | монтажный материал
37 | ЩС-ДУ(S3) | монтажная работа |  | Монтажные работы / pano montaj-kablaj isciligi (norm × adet × test kats.) | 1.1 | 100 | 6400 | 64 | мин | TEKLED | 6400 | монтажная работа
| Toplam ЩС-ДУ(S3) |  |  | Toplam ЩС-ДУ(S3) — 1 щит / проект 1 шт |  |  | 0 | 1 | компл. |  | 0
38 | ЩС-С(S3) | щит |  | ЩС-С(S3) |  |  |  | 1 | компл.
38 | ЩС-С(S3) | korpus | 714-15010 | Pano met.ShRn-24 b/o (398х312х120)S/U 36 IP31 (TS) | 13410 | 8046 | 8046 | 1 | шт. | KAZTEK | 8046 | korpus | KORPUS_KUCUK | 8
38 | ЩС-С(S3) | rubilnik | 193180 | Выключатель нагрузки NXHB-125 3P 20A (R) | 3372 | 2023.2 | 2023.2 | 1 | шт. | CHINT | 2023.2 | rubilnik | RUBILNIK_63 | 15
38 | ЩС-С(S3) | DİF | 515373 | Диф. авт. выкл. NXBLE-63YH 1P+N C10 30mA тип AC, 6kA (R) | 5719 | 3431.4 | 20588.4 | 6 | шт. | CHINT | 20588.4 | DİF | DIF | 16
38 | ЩС-С(S3) | OTO | 296709 | Авт. выкл. NXB-63S 1P 10А 4.5kA х-ка C (R) | 783 | 469.8 | 1409.4 | 3 | шт. | CHINT | 1409.4 | OTO | OTO_1P | 3
38 | ЩС-С(S3) | монтажный материал |  | Монтажный материал / montaj sarf malzemesi (%3) |  | 3848.04 | 3848.04 | 1 | компл. | TEKLED | 3848.04 | монтажный материал
38 | ЩС-С(S3) | монтажная работа |  | Монтажные работы / pano montaj-kablaj isciligi (norm × adet × test kats.) | 2.5 | 100 | 14700 | 147 | мин | TEKLED | 14700 | монтажная работа
| Toplam ЩС-С(S3) |  |  | Toplam ЩС-С(S3) — 1 щит / проект 1 шт |  |  | 0 | 1 | компл. |  | 0
39 | ЩЭ_S3 | щит |  | ЩЭ_S3 |  |  |  | 11 | компл.
39 | ЩЭ_S3 | korpus | 710-159380 | Этажный Щит 1/6 окошко S/A (1000х950х130мм)(2000*700*150 ind) | 78000 | 46800 | 46800 | 1 | шт. | KAZTEK | 46800 | korpus | KORPUS_ORTA | 30
39 | ЩЭ_S3 | rubilnik | 193169 | Выключатель нагрузки NXHB-125 1P 63A (R) | 1421 | 852.6 | 5115.6 | 6 | шт. | CHINT | 56271.6 | rubilnik | RUBILNIK_63 | 15
39 | ЩЭ_S3 | DİF | 515414 | Диф. авт. выкл. NXBLE-63YH 1P+N C50 300mA тип AC, 6kA (R) | 6215 | 3729 | 22374 | 6 | шт. | CHINT | 246114 | DİF | DIF | 16
39 | ЩЭ_S3 | rubilnik | 193181 | Выключатель нагрузки NXHB-125 3P 32A (R) | 3372 | 2023.2 | 2023.2 | 1 | шт. | CHINT | 22255.2 | rubilnik | RUBILNIK_63 | 15
39 | ЩЭ_S3 | sayac | 730-58052 | Счет.элек Меркурий 1Ф 1 тариф 201.5 5(60А) механ. | 0 | 0 | 0 | 6 | шт. | merkury | 0 | sayac | SAYAC | 25
39 | ЩЭ_S3 | diger | 775001 | Розетка AC30-111 с заземляющим контактом на DIN-рейку (R) | 1738 | 1042.8 | 1042.8 | 1 | шт. | CHINT | 11470.8 | diger | DIGER | 5
39 | ЩЭ_S3 | монтажный материал |  | Монтажный материал / montaj sarf malzemesi (%3) |  | 9282.67 | 9282.67 | 1 | компл. | TEKLED | 102109.37 | монтажный материал
39 | ЩЭ_S3 | монтажная работа |  | Монтажные работы / pano montaj-kablaj isciligi (norm × adet × test kats.) | 7.4 | 100 | 44400 | 444 | мин | TEKLED | 488400 | монтажная работа
| Toplam ЩЭ_S3 |  |  | Toplam ЩЭ_S3 — 1 щит / проект 11 шт |  |  | 0 | 11 | компл. |  | 0
40 | ЩК_S3 | щит |  | ЩК_S3 |  |  |  | 33 | компл.
40 | ЩК_S3 | korpus | 711-03012 | Щит расп. x24, пластик., с/у, крышка проз., серия NEXUS (TEKLED ELECTRIC)5 | 10700 | 10700 | 10700 | 1 | шт. | tekled | 10700 | korpus | KORPUS_KUCUK | 8
40 | ЩК_S3 | rubilnik | 193176 | Выключатель нагрузки NXHB-125 2P 63A (R) | 2824 | 1694.4 | 1694.4 | 1 | шт. | CHINT | 55915.2 | rubilnik | RUBILNIK_63 | 15
40 | ЩК_S3 | OTO | 296710 | Авт. выкл. NXB-63S 1P 16А 4.5kA х-ка C (R) | 783 | 469.8 | 469.8 | 1 | шт. | CHINT | 15503.4 | OTO | OTO_1P | 3
40 | ЩК_S3 | OTO | 296711 | Авт. выкл. NXB-63S 1P 20А 4.5kA х-ка C (R) | 796 | 477.6 | 1432.8 | 3 | шт. | CHINT | 47282.4 | OTO | OTO_1P | 3
40 | ЩК_S3 | DİF | 515408 | Диф. авт. выкл. NXBLE-63YH 1P+N C40 30mA тип AC, 6kA (R) | 5556 | 3333.6 | 6667.2 | 2 | шт. | CHINT | 220017.6 | DİF | DIF | 16
40 | ЩК_S3 | DİF | 515387 | Диф. авт. выкл. NXBLE-63YH 1P+N C20 30mA тип AC, 6kA (R) | 5632 | 3379.2 | 6758.4 | 2 | шт. | CHINT | 223027.2 | DİF | DIF | 16
40 | ЩК_S3 | kontaktör | 256095 | Контактор модульный NCH8-63/11 63A 1НЗ+1НО AC220/230В 50Гц (R) | 12834 | 7700.4 | 7700.4 | 1 | шт. | CHINT | 254113.2 | kontaktör | KONTAKTOR | 15
40 | ЩК_S3 | монтажный материал |  | Монтажный материал / montaj sarf malzemesi (%3) |  | 4250.76 | 4250.76 | 1 | компл. | TEKLED | 140275.08 | монтажный материал
40 | ЩК_S3 | монтажная работа |  | Монтажные работы / pano montaj-kablaj isciligi (norm × adet × test kats.) | 2.2 | 100 | 13100 | 131 | мин | TEKLED | 432300 | монтажная работа
| Toplam ЩК_S3 |  |  | Toplam ЩК_S3 — 1 щит / проект 33 шт |  |  | 0 | 33 | компл. |  | 0
41 | ЩК2_S3 | щит |  | ЩК2_S3 |  |  |  | 33 | компл.
41 | ЩК2_S3 | korpus | 711-03012 | Щит расп. x24, пластик., с/у, крышка проз., серия NEXUS (TEKLED ELECTRIC)5 | 10700 | 10700 | 10700 | 1 | шт. | tekled | 10700 | korpus | KORPUS_KUCUK | 8
41 | ЩК2_S3 | rubilnik | 193176 | Выключатель нагрузки NXHB-125 2P 63A (R) | 2824 | 1694.4 | 1694.4 | 1 | шт. | CHINT | 55915.2 | rubilnik | RUBILNIK_63 | 15
41 | ЩК2_S3 | OTO | 296710 | Авт. выкл. NXB-63S 1P 16А 4.5kA х-ка C (R) | 783 | 469.8 | 469.8 | 1 | шт. | CHINT | 15503.4 | OTO | OTO_1P | 3
41 | ЩК2_S3 | OTO | 296711 | Авт. выкл. NXB-63S 1P 20А 4.5kA х-ка C (R) | 796 | 477.6 | 1910.4 | 4 | шт. | CHINT | 63043.2 | OTO | OTO_1P | 3
41 | ЩК2_S3 | DİF | 515408 | Диф. авт. выкл. NXBLE-63YH 1P+N C40 30mA тип AC, 6kA (R) | 5556 | 3333.6 | 6667.2 | 2 | шт. | CHINT | 220017.6 | DİF | DIF | 16
41 | ЩК2_S3 | DİF | 515387 | Диф. авт. выкл. NXBLE-63YH 1P+N C20 30mA тип AC, 6kA (R) | 5632 | 3379.2 | 6758.4 | 2 | шт. | CHINT | 223027.2 | DİF | DIF | 16
41 | ЩК2_S3 | kontaktör | 256095 | Контактор модульный NCH8-63/11 63A 1НЗ+1НО AC220/230В 50Гц (R) | 12834 | 7700.4 | 7700.4 | 1 | шт. | CHINT | 254113.2 | kontaktör | KONTAKTOR | 15
41 | ЩК2_S3 | монтажный материал |  | Монтажный материал / montaj sarf malzemesi (%3) |  | 4308.07 | 4308.07 | 1 | компл. | TEKLED | 142166.31 | монтажный материал
41 | ЩК2_S3 | монтажная работа |  | Монтажные работы / pano montaj-kablaj isciligi (norm × adet × test kats.) | 2.3 | 100 | 13500 | 135 | мин | TEKLED | 445500 | монтажная работа
| Toplam ЩК2_S3 |  |  | Toplam ЩК2_S3 — 1 щит / проект 33 шт |  |  | 0 | 33 | компл. |  | 0
42 | ДУ1 (ШУН/В-R3 15.0 квТ) (S3) | щит |  | ДУ1 (ШУН/В-R3 15.0 квТ) (S3) |  |  |  | 1 | компл.
42 | ДУ1 (ШУН/В-R3 15.0 квТ) (S3) | korpus | 719-15430 | Мет.Корпус ЩМП-2 (500x400x220) IP31 | 10305 | 6183 | 6183 | 1 | шт. | KAZTEK | 6183 | korpus | KORPUS_KUCUK | 8
42 | ДУ1 (ШУН/В-R3 15.0 квТ) (S3) | OTO | 296845 | Авт. выкл. NXB-63S 3P 50А 4.5kA х-ка D (R) | 3985 | 2391 | 2391 | 1 | шт. | CHINT | 2391 | OTO | OTO_3P | 10
42 | ДУ1 (ШУН/В-R3 15.0 квТ) (S3) | kontaktör | 836853 | Контактор NXC-38 38A 220АС 1НО+1НЗ 50Гц (R) | 16855 | 10113 | 10113 | 1 | шт. | CHINT | 10113 | kontaktör | KONTAKTOR | 15
42 | ДУ1 (ШУН/В-R3 15.0 квТ) (S3) | diger | 593076 | Индикатор ND16-22D/2 желтый AC/DC230В (R) | 571 | 342.6 | 342.6 | 1 | шт. | CHINT | 342.6 | diger | DIGER | 5
42 | ДУ1 (ШУН/В-R3 15.0 квТ) (S3) | diger | 593077 | Индикатор ND16-22D/2 зеленый AC/DC230В (R) | 589 | 353.4 | 353.4 | 1 | шт. | CHINT | 353.4 | diger | DIGER | 5
42 | ДУ1 (ШУН/В-R3 15.0 квТ) (S3) | diger | 593075 | Индикатор ND16-22D/2 красный AC/DC230В (R) | 571 | 342.6 | 342.6 | 1 | шт. | CHINT | 342.6 | diger | DIGER | 5
42 | ДУ1 (ШУН/В-R3 15.0 квТ) (S3) | OTO | 296705 | Авт. выкл. NXB-63S 1P 2А 4.5kA х-ка C (R) | 1086 | 651.6 | 1303.2 | 2 | шт. | CHINT | 1303.2 | OTO | OTO_1P | 3
42 | ДУ1 (ШУН/В-R3 15.0 квТ) (S3) | Röle | 837122 | Тепловое реле NXR-100 23A-32A (R) | 9156 | 5493.6 | 5493.6 | 1 | шт. | CHINT | 5493.6 | Röle | ROLE | 5
42 | ДУ1 (ШУН/В-R3 15.0 квТ) (S3) | kontaktör | 938251 | Приставка доп.контакты AX-3X/22 к контактору NXC-06~630 (R) | 2177 | 1306.2 | 1306.2 | 1 | шт. | CHINT | 1306.2 | kontaktör | KONTAKTOR | 15
42 | ДУ1 (ШУН/В-R3 15.0 квТ) (S3) | Röle | 285448 | Промежуточное реле JZX-22F(D) 4 конт. с инд. LED 3А 220В AC (R) | 1565 | 939 | 1878 | 2 | шт. | CHINT | 1878 | Röle | ROLE | 5
42 | ДУ1 (ШУН/В-R3 15.0 квТ) (S3) | diger | 285976 | Розетка CZY14A для JZX-22F(D) 4 контакта | 682 | 409.2 | 818.4 | 2 | шт. | CHINT | 818.4 | diger | DIGER | 5
42 | ДУ1 (ШУН/В-R3 15.0 квТ) (S3) | монтажный материал |  | Монтажный материал / montaj sarf malzemesi (%3) |  | 3663 | 3663 | 1 | компл. | TEKLED | 3663 | монтажный материал
42 | ДУ1 (ШУН/В-R3 15.0 квТ) (S3) | монтажная работа |  | Монтажные работы / pano montaj-kablaj isciligi (norm × adet × test kats.) | 1.8 | 100 | 10800 | 108 | мин | TEKLED | 10800 | монтажная работа
| Toplam ДУ1 (ШУН/В-R3 15.0 квТ) (S3) |  |  | Toplam ДУ1 (ШУН/В-R3 15.0 квТ) (S3) — 1 щит / проект 1 шт |  |  | 0 | 1 | компл. |  | 0
43 | ПД1 (ШУН/В-R3 2,2 квТ) (S3) | щит |  | ПД1 (ШУН/В-R3 2,2 квТ) (S3) |  |  |  | 1 | компл.
43 | ПД1 (ШУН/В-R3 2,2 квТ) (S3) | korpus | 719-15430 | Мет.Корпус ЩМП-2 (500x400x220) IP31 | 10305 | 6183 | 6183 | 1 | шт. | KAZTEK | 6183 | korpus | KORPUS_KUCUK | 8
43 | ПД1 (ШУН/В-R3 2,2 квТ) (S3) | OTO | 296839 | Авт. выкл. NXB-63S 3P 10А 4.5kA х-ка D (R) | 3644 | 2186.4 | 2186.4 | 1 | шт. | CHINT | 2186.4 | OTO | OTO_3P | 10
43 | ПД1 (ШУН/В-R3 2,2 квТ) (S3) | kontaktör | 836704 | Контактор NXC-09 9A 220В/АС3 1НО+1НЗ 50Гц (R) | 5214 | 3128.4 | 3128.4 | 1 | шт. | CHINT | 3128.4 | kontaktör | KONTAKTOR | 15
43 | ПД1 (ШУН/В-R3 2,2 квТ) (S3) | diger | 593076 | Индикатор ND16-22D/2 желтый AC/DC230В (R) | 571 | 342.6 | 342.6 | 1 | шт. | CHINT | 342.6 | diger | DIGER | 5
43 | ПД1 (ШУН/В-R3 2,2 квТ) (S3) | diger | 593077 | Индикатор ND16-22D/2 зеленый AC/DC230В (R) | 589 | 353.4 | 353.4 | 1 | шт. | CHINT | 353.4 | diger | DIGER | 5
43 | ПД1 (ШУН/В-R3 2,2 квТ) (S3) | diger | 593075 | Индикатор ND16-22D/2 красный AC/DC230В (R) | 571 | 342.6 | 342.6 | 1 | шт. | CHINT | 342.6 | diger | DIGER | 5
43 | ПД1 (ШУН/В-R3 2,2 квТ) (S3) | OTO | 296705 | Авт. выкл. NXB-63S 1P 2А 4.5kA х-ка C (R) | 1086 | 651.6 | 1303.2 | 2 | шт. | CHINT | 1303.2 | OTO | OTO_1P | 3
43 | ПД1 (ШУН/В-R3 2,2 квТ) (S3) | Röle | 837114 | Тепловое реле NXR-25 4-6A (R) | 4315 | 2589 | 2589 | 1 | шт. | CHINT | 2589 | Röle | ROLE | 5
43 | ПД1 (ШУН/В-R3 2,2 квТ) (S3) | kontaktör | 938251 | Приставка доп.контакты AX-3X/22 к контактору NXC-06~630 (R) | 2177 | 1306.2 | 1306.2 | 1 | шт. | CHINT | 1306.2 | kontaktör | KONTAKTOR | 15
43 | ПД1 (ШУН/В-R3 2,2 квТ) (S3) | Röle | 285448 | Промежуточное реле JZX-22F(D) 4 конт. с инд. LED 3А 220В AC (R) | 1565 | 939 | 1878 | 2 | шт. | CHINT | 1878 | Röle | ROLE | 5
43 | ПД1 (ШУН/В-R3 2,2 квТ) (S3) | diger | 285976 | Розетка CZY14A для JZX-22F(D) 4 контакта | 682 | 409.2 | 818.4 | 2 | шт. | CHINT | 818.4 | diger | DIGER | 5
43 | ПД1 (ШУН/В-R3 2,2 квТ) (S3) | монтажный материал |  | Монтажный материал / montaj sarf malzemesi (%3) |  | 2451.74 | 2451.74 | 1 | компл. | TEKLED | 2451.74 | монтажный материал
43 | ПД1 (ШУН/В-R3 2,2 квТ) (S3) | монтажная работа |  | Монтажные работы / pano montaj-kablaj isciligi (norm × adet × test kats.) | 1.8 | 100 | 10800 | 108 | мин | TEKLED | 10800 | монтажная работа
| Toplam ПД1 (ШУН/В-R3 2,2 квТ) (S3) |  |  | Toplam ПД1 (ШУН/В-R3 2,2 квТ) (S3) — 1 щит / проект 1 шт |  |  | 0 | 1 | компл. |  | 0
44 | ПД2 (ШУН/В-R3 11 квТ) (S3) | щит |  | ПД2 (ШУН/В-R3 11 квТ) (S3) |  |  |  | 1 | компл.
44 | ПД2 (ШУН/В-R3 11 квТ) (S3) | korpus | 719-15430 | Мет.Корпус ЩМП-2 (500x400x220) IP31 | 10305 | 6183 | 6183 | 1 | шт. | KAZTEK | 6183 | korpus | KORPUS_KUCUK | 8
44 | ПД2 (ШУН/В-R3 11 квТ) (S3) | OTO | 296844 | Авт. выкл. NXB-63S 3P 40А 4.5kA х-ка D (R) | 3609 | 2165.4 | 2165.4 | 1 | шт. | CHINT | 2165.4 | OTO | OTO_3P | 10
44 | ПД2 (ШУН/В-R3 11 квТ) (S3) | kontaktör | 836851 | Контактор NXC-25 25A 220В/АС3 1НО+1НЗ 50Гц (R) | 9149 | 5489.4 | 5489.4 | 1 | шт. | CHINT | 5489.4 | kontaktör | KONTAKTOR | 15
44 | ПД2 (ШУН/В-R3 11 квТ) (S3) | diger | 593076 | Индикатор ND16-22D/2 желтый AC/DC230В (R) | 571 | 342.6 | 342.6 | 1 | шт. | CHINT | 342.6 | diger | DIGER | 5
44 | ПД2 (ШУН/В-R3 11 квТ) (S3) | diger | 593077 | Индикатор ND16-22D/2 зеленый AC/DC230В (R) | 589 | 353.4 | 353.4 | 1 | шт. | CHINT | 353.4 | diger | DIGER | 5
44 | ПД2 (ШУН/В-R3 11 квТ) (S3) | diger | 593075 | Индикатор ND16-22D/2 красный AC/DC230В (R) | 571 | 342.6 | 342.6 | 1 | шт. | CHINT | 342.6 | diger | DIGER | 5
44 | ПД2 (ШУН/В-R3 11 квТ) (S3) | OTO | 296705 | Авт. выкл. NXB-63S 1P 2А 4.5kA х-ка C (R) | 1086 | 651.6 | 1303.2 | 2 | шт. | CHINT | 1303.2 | OTO | OTO_1P | 3
44 | ПД2 (ШУН/В-R3 11 квТ) (S3) | Röle | 837119 | Тепловое реле NXR-25 17-25A (R) | 4250 | 2550 | 2550 | 1 | шт. | CHINT | 2550 | Röle | ROLE | 5
44 | ПД2 (ШУН/В-R3 11 квТ) (S3) | kontaktör | 938251 | Приставка доп.контакты AX-3X/22 к контактору NXC-06~630 (R) | 2177 | 1306.2 | 1306.2 | 1 | шт. | CHINT | 1306.2 | kontaktör | KONTAKTOR | 15
44 | ПД2 (ШУН/В-R3 11 квТ) (S3) | Röle | 285448 | Промежуточное реле JZX-22F(D) 4 конт. с инд. LED 3А 220В AC (R) | 1565 | 939 | 1878 | 2 | шт. | CHINT | 1878 | Röle | ROLE | 5
44 | ПД2 (ШУН/В-R3 11 квТ) (S3) | diger | 285976 | Розетка CZY14A для JZX-22F(D) 4 контакта | 682 | 409.2 | 818.4 | 2 | шт. | CHINT | 818.4 | diger | DIGER | 5
44 | ПД2 (ШУН/В-R3 11 квТ) (S3) | монтажный материал |  | Монтажный материал / montaj sarf malzemesi (%3) |  | 2727.86 | 2727.86 | 1 | компл. | TEKLED | 2727.86 | монтажный материал
44 | ПД2 (ШУН/В-R3 11 квТ) (S3) | монтажная работа |  | Монтажные работы / pano montaj-kablaj isciligi (norm × adet × test kats.) | 1.8 | 100 | 10800 | 108 | мин | TEKLED | 10800 | монтажная работа
| Toplam ПД2 (ШУН/В-R3 11 квТ) (S3) |  |  | Toplam ПД2 (ШУН/В-R3 11 квТ) (S3) — 1 щит / проект 1 шт |  |  | 0 | 1 | компл. |  | 0
45 | В2 (S3) | щит |  | В2 (S3) |  |  |  | 2 | компл.
45 | В2 (S3) | FİYAT YOK |  | Korpus ölçüsü ve IP değeri üretim öncesi fiziksel yerleşimle teyit edilecek |  |  |  | 1 | шт. | TEKSAN/TEKLED |  | korpus | KORPUS_KUCUK | 8
45 | В2 (S3) | kont pml |  | ПМЛ1220 7-10А | 21500 | 21500 | 21500 | 1 | шт. | PYS |  | kontaktör | KONTAKTOR | 15
45 | В2 (S3) | монтажный материал |  | Монтажный материал / montaj sarf malzemesi (%3) |  | 2580 | 2580 | 1 | компл. | TEKLED | 5160 | монтажный материал
45 | В2 (S3) | монтажная работа |  | Монтажные работы / pano montaj-kablaj isciligi (norm × adet × test kats.) | 0.4 | 100 | 2600 | 26 | мин | TEKLED | 5200 | монтажная работа
| Toplam В2 (S3) |  |  | Toplam В2 (S3) — 1 щит / проект 2 шт |  |  | 0 | 2 | компл. |  | 0
46 | КРМ (УКМ-58 0,4-12,5-2,5-УЗ) (S3) | щит |  | КРМ (УКМ-58 0,4-12,5-2,5-УЗ) (S3) |  |  |  | 1 | компл.
46 | КРМ (УКМ-58 0,4-12,5-2,5-УЗ) (S3) | korpus | 719-15420 | Мет.Корпус ЩМП-4 (800x650x250) IP54 | 30540 | 18324 | 18324 | 1 | шт. | KAZTEK | 18324 | korpus | KORPUS_ORTA | 30
46 | КРМ (УКМ-58 0,4-12,5-2,5-УЗ) (S3) | rubilnik | 193182 | Выключатель нагрузки NXHB-125 3P 40A (R) | 3372 | 2023.2 | 2023.2 | 1 | шт. | CHINT | 2023.2 | rubilnik | RUBILNIK_63 | 15
46 | КРМ (УКМ-58 0,4-12,5-2,5-УЗ) (S3) | OTO | 296829 | Авт. выкл. NXB-63S 3P 25А 4.5kA х-ка C (R) | 2429 | 1457.4 | 1457.4 | 1 | шт. | CHINT | 1457.4 | OTO | OTO_3P | 10
46 | КРМ (УКМ-58 0,4-12,5-2,5-УЗ) (S3) | OTO | 296708 | Авт. выкл. NXB-63S 1P 6А 4.5kA х-ка C (R) | 975 | 585 | 1755 | 3 | шт. | CHINT | 1755 | OTO | OTO_1P | 3
46 | КРМ (УКМ-58 0,4-12,5-2,5-УЗ) (S3) | kontaktör | 243885 | Контактор для компенсации реактивной мощности CJ19-3211, 18кВАр, 1НО+1НЗ, 230В (R) | 13217 | 7930.2 | 23790.6 | 3 | шт. | CHINT | 23790.6 | kontaktör | KONTAKTOR | 15
46 | КРМ (УКМ-58 0,4-12,5-2,5-УЗ) (S3) | diger | 938256 | Приставка доп.контакты AX-3X/11 к контактору NXC-06~630 (R) | 1306 | 783.6 | 783.6 | 1 | шт. | CHINT | 783.6 | diger | DIGER | 5
46 | КРМ (УКМ-58 0,4-12,5-2,5-УЗ) (S3) | diger | 799032 | Трехфазный конденсатор NWC6-0.45-5-3, АС450В, 5кВАр | 17619 | 10571.4 | 31714.2 | 3 | шт. | CHINT | 31714.2 | diger | DIGER | 5
46 | КРМ (УКМ-58 0,4-12,5-2,5-УЗ) (S3) | Röle | 507002 | Регулятор реактивной мощности JKF8-12 с 12-тью контурами | 70078 | 42046.8 | 42046.8 | 1 | шт. | CHINT | 42046.8 | Röle | ROLE | 5
46 | КРМ (УКМ-58 0,4-12,5-2,5-УЗ) (S3) | монтажный материал |  | Монтажный материал / montaj sarf malzemesi (%3) |  | 14627.38 | 14627.38 | 1 | компл. | TEKLED | 14627.38 | монтажный материал
46 | КРМ (УКМ-58 0,4-12,5-2,5-УЗ) (S3) | монтажная работа |  | Монтажные работы / pano montaj-kablaj isciligi (norm × adet × test kats.) | 2.6 | 100 | 15400 | 154 | мин | TEKLED | 15400 | монтажная работа
| Toplam КРМ (УКМ-58 0,4-12,5-2,5-УЗ) (S3) |  |  | Toplam КРМ (УКМ-58 0,4-12,5-2,5-УЗ) (S3) — 1 щит / проект 1 шт |  |  | 0 | 1 | компл. |  | 0
47 | ЩС-5(S4,6) | щит |  | ЩС-5(S4,6) |  |  |  | 1 | компл.
47 | ЩС-5(S4,6) | korpus | 719-15410 | Мет.Корпус ЩМП-1 (395х310х150) УХЛ3 IP54 | 10995 | 6597 | 6597 | 1 | шт. | KAZTEK | 6597 | korpus | KORPUS_KUCUK | 8
47 | ЩС-5(S4,6) | rubilnik | 193185 | Выключатель нагрузки NXHB-125 3P 100A (R) | 4334 | 2600.4 | 2600.4 | 1 | шт. | CHINT | 2600.4 | rubilnik | RUBILNIK_BUYUK | 30
47 | ЩС-5(S4,6) | монтажный материал |  | Монтажный материал / montaj sarf malzemesi (%3) |  | 1103.69 | 1103.69 | 1 | компл. | TEKLED | 1103.69 | монтажный материал
47 | ЩС-5(S4,6) | монтажная работа |  | Монтажные работы / pano montaj-kablaj isciligi (norm × adet × test kats.) | 0.7 | 100 | 4400 | 44 | мин | TEKLED | 4400 | монтажная работа
| Toplam ЩС-5(S4,6) |  |  | Toplam ЩС-5(S4,6) — 1 щит / проект 1 шт |  |  | 0 | 1 | компл. |  | 0
48 | ЩС-6(S4,6) | щит |  | ЩС-6(S4,6) |  |  |  | 1 | компл.
48 | ЩС-6(S4,6) | korpus | 719-15410 | Мет.Корпус ЩМП-1 (395х310х150) УХЛ3 IP54 | 10995 | 6597 | 6597 | 1 | шт. | KAZTEK | 6597 | korpus | KORPUS_KUCUK | 8
48 | ЩС-6(S4,6) | rubilnik | 193183 | Выключатель нагрузки NXHB-125 3P 63A (R) | 4217 | 2530.2 | 2530.2 | 1 | шт. | CHINT | 2530.2 | rubilnik | RUBILNIK_63 | 15
48 | ЩС-6(S4,6) | монтажный материал |  | Монтажный материал / montaj sarf malzemesi (%3) |  | 1095.26 | 1095.26 | 1 | компл. | TEKLED | 1095.26 | монтажный материал
48 | ЩС-6(S4,6) | монтажная работа |  | Монтажные работы / pano montaj-kablaj isciligi (norm × adet × test kats.) | 0.4 | 100 | 2600 | 26 | мин | TEKLED | 2600 | монтажная работа
| Toplam ЩС-6(S4,6) |  |  | Toplam ЩС-6(S4,6) — 1 щит / проект 1 шт |  |  | 0 | 1 | компл. |  | 0
49 | ЩС-7(S4,6) | щит |  | ЩС-7(S4,6) |  |  |  | 1 | компл.
49 | ЩС-7(S4,6) | korpus | 719-15410 | Мет.Корпус ЩМП-1 (395х310х150) УХЛ3 IP54 | 10995 | 6597 | 6597 | 1 | шт. | KAZTEK | 6597 | korpus | KORPUS_KUCUK | 8
49 | ЩС-7(S4,6) | rubilnik | 193184 | Выключатель нагрузки NXHB-125 3P 80A (R) | 4439 | 2663.4 | 2663.4 | 1 | шт. | CHINT | 2663.4 | rubilnik | RUBILNIK_BUYUK | 30
49 | ЩС-7(S4,6) | монтажный материал |  | Монтажный материал / montaj sarf malzemesi (%3) |  | 1111.25 | 1111.25 | 1 | компл. | TEKLED | 1111.25 | монтажный материал
49 | ЩС-7(S4,6) | монтажная работа |  | Монтажные работы / pano montaj-kablaj isciligi (norm × adet × test kats.) | 0.7 | 100 | 4400 | 44 | мин | TEKLED | 4400 | монтажная работа
| Toplam ЩС-7(S4,6) |  |  | Toplam ЩС-7(S4,6) — 1 щит / проект 1 шт |  |  | 0 | 1 | компл. |  | 0
50 | ЩОВ_S4,6 | щит |  | ЩОВ_S4,6 |  |  |  | 1 | компл.
50 | ЩОВ_S4,6 | korpus | 714-15045 | Мет. Корпус ЩРН-24 (395x310x120) IP54 (TS) | 9620 | 5772 | 5772 | 1 | шт. | KAZTEK | 5772 | korpus | KORPUS_KUCUK | 8
50 | ЩОВ_S4,6 | rubilnik | 193180 | Выключатель нагрузки NXHB-125 3P 20A (R) | 3372 | 2023.2 | 2023.2 | 1 | шт. | CHINT | 2023.2 | rubilnik | RUBILNIK_63 | 15
50 | ЩОВ_S4,6 | DİF | 515373 | Диф. авт. выкл. NXBLE-63YH 1P+N C10 30mA тип AC, 6kA (R) | 5719 | 3431.4 | 10294.2 | 3 | шт. | CHINT | 10294.2 | DİF | DIF | 16
50 | ЩОВ_S4,6 | OTO | 296708 | Авт. выкл. NXB-63S 1P 6А 4.5kA х-ка C (R) | 975 | 585 | 585 | 1 | шт. | CHINT | 585 | OTO | OTO_1P | 3
50 | ЩОВ_S4,6 | kontaktör | 256085 | Контактор модульный NCH8-20/40 20A 4НО AC220/230В 50Гц (R) | 13575 | 8145 | 8145 | 1 | шт. | CHINT | 8145 | kontaktör | KONTAKTOR | 15
50 | ЩОВ_S4,6 | Röle | 311100868 | Регулятор температуры F&F RT-820, 24-264В, АС/DC, 1NO/NC, 16А NEW | 13777 | 13777 | 13777 | 1 | шт. | EKT | 13777 | Röle | ROLE | 5
50 | ЩОВ_S4,6 | blok | 030200224 | IMT35091 Распред. коробка о/у 100х100х50 IP55 (45) | 793 | 793 | 2379 | 3 | шт. | EKT | 2379 | blok | BLOK | 5
50 | ЩОВ_S4,6 | монтажный материал |  | Монтажный материал / montaj sarf malzemesi (%3) |  | 5157.05 | 5157.05 | 1 | компл. | TEKLED | 5157.05 | монтажный материал
50 | ЩОВ_S4,6 | монтажная работа |  | Монтажные работы / pano montaj-kablaj isciligi (norm × adet × test kats.) | 2.1 | 100 | 12500 | 125 | мин | TEKLED | 12500 | монтажная работа
| Toplam ЩОВ_S4,6 |  |  | Toplam ЩОВ_S4,6 — 1 щит / проект 1 шт |  |  | 0 | 1 | компл. |  | 0
51 | ЩЭ_S4,6 | щит |  | ЩЭ_S4,6 |  |  |  | 11 | компл.
51 | ЩЭ_S4,6 | korpus | 710-1593801 | Этажный Щит 1/4 окошко S/A (1000х950х150мм)(2000*700*150 ind) | 78000 | 46800 | 46800 | 1 | шт. | KAZTEK | 46800 | korpus | KORPUS_ORTA | 30
51 | ЩЭ_S4,6 | rubilnik | 193169 | Выключатель нагрузки NXHB-125 1P 63A (R) | 1421 | 852.6 | 3410.4 | 4 | шт. | CHINT | 37514.4 | rubilnik | RUBILNIK_63 | 15
51 | ЩЭ_S4,6 | DİF | 515414 | Диф. авт. выкл. NXBLE-63YH 1P+N C50 300mA тип AC, 6kA (R) | 6215 | 3729 | 14916 | 4 | шт. | CHINT | 164076 | DİF | DIF | 16
51 | ЩЭ_S4,6 | rubilnik | 193181 | Выключатель нагрузки NXHB-125 3P 32A (R) | 3372 | 2023.2 | 2023.2 | 1 | шт. | CHINT | 22255.2 | rubilnik | RUBILNIK_63 | 15
51 | ЩЭ_S4,6 | sayac | 730-58052 | Счет.элек Меркурий 1Ф 1 тариф 201.5 5(60А) механ. | 0 | 0 | 0 | 4 | шт. | merkury | 0 | sayac | SAYAC | 25
51 | ЩЭ_S4,6 | diger | 775001 | Розетка AC30-111 с заземляющим контактом на DIN-рейку (R) | 1738 | 1042.8 | 1042.8 | 1 | шт. | CHINT | 11470.8 | diger | DIGER | 5
51 | ЩЭ_S4,6 | монтажный материал |  | Монтажный материал / montaj sarf malzemesi (%3) |  | 8183.09 | 8183.09 | 1 | компл. | TEKLED | 90013.99 | монтажный материал
51 | ЩЭ_S4,6 | монтажная работа |  | Монтажные работы / pano montaj-kablaj isciligi (norm × adet × test kats.) | 5.3 | 100 | 31500 | 315 | мин | TEKLED | 346500 | монтажная работа
| Toplam ЩЭ_S4,6 |  |  | Toplam ЩЭ_S4,6 — 1 щит / проект 11 шт |  |  | 0 | 11 | компл. |  | 0
52 | ЩК_S4,6 | щит |  | ЩК_S4,6 |  |  |  | 22 | компл.
52 | ЩК_S4,6 | korpus | 711-03012 | Щит расп. x24, пластик., с/у, крышка проз., серия NEXUS (TEKLED ELECTRIC)5 | 10700 | 10700 | 10700 | 1 | шт. | tekled | 10700 | korpus | KORPUS_KUCUK | 8
52 | ЩК_S4,6 | rubilnik | 193176 | Выключатель нагрузки NXHB-125 2P 63A (R) | 2824 | 1694.4 | 1694.4 | 1 | шт. | CHINT | 37276.8 | rubilnik | RUBILNIK_63 | 15
52 | ЩК_S4,6 | OTO | 296710 | Авт. выкл. NXB-63S 1P 16А 4.5kA х-ка C (R) | 783 | 469.8 | 469.8 | 1 | шт. | CHINT | 10335.6 | OTO | OTO_1P | 3
52 | ЩК_S4,6 | OTO | 296711 | Авт. выкл. NXB-63S 1P 20А 4.5kA х-ка C (R) | 796 | 477.6 | 1432.8 | 3 | шт. | CHINT | 31521.6 | OTO | OTO_1P | 3
52 | ЩК_S4,6 | DİF | 515408 | Диф. авт. выкл. NXBLE-63YH 1P+N C40 30mA тип AC, 6kA (R) | 5556 | 3333.6 | 6667.2 | 2 | шт. | CHINT | 146678.4 | DİF | DIF | 16
52 | ЩК_S4,6 | DİF | 515387 | Диф. авт. выкл. NXBLE-63YH 1P+N C20 30mA тип AC, 6kA (R) | 5632 | 3379.2 | 6758.4 | 2 | шт. | CHINT | 148684.8 | DİF | DIF | 16
52 | ЩК_S4,6 | kontaktör | 256095 | Контактор модульный NCH8-63/11 63A 1НЗ+1НО AC220/230В 50Гц (R) | 12834 | 7700.4 | 7700.4 | 1 | шт. | CHINT | 169408.8 | kontaktör | KONTAKTOR | 15
52 | ЩК_S4,6 | монтажный материал |  | Монтажный материал / montaj sarf malzemesi (%3) |  | 4250.76 | 4250.76 | 1 | компл. | TEKLED | 93516.72 | монтажный материал
52 | ЩК_S4,6 | монтажная работа |  | Монтажные работы / pano montaj-kablaj isciligi (norm × adet × test kats.) | 2.2 | 100 | 13100 | 131 | мин | TEKLED | 288200 | монтажная работа
| Toplam ЩК_S4,6 |  |  | Toplam ЩК_S4,6 — 1 щит / проект 22 шт |  |  | 0 | 22 | компл. |  | 0
53 | ЩК2_S4,6 | щит |  | ЩК2_S4,6 |  |  |  | 22 | компл.
53 | ЩК2_S4,6 | korpus | 711-03012 | Щит расп. x24, пластик., с/у, крышка проз., серия NEXUS (TEKLED ELECTRIC)5 | 10700 | 10700 | 10700 | 1 | шт. | tekled | 10700 | korpus | KORPUS_KUCUK | 8
53 | ЩК2_S4,6 | rubilnik | 193176 | Выключатель нагрузки NXHB-125 2P 63A (R) | 2824 | 1694.4 | 1694.4 | 1 | шт. | CHINT | 37276.8 | rubilnik | RUBILNIK_63 | 15
53 | ЩК2_S4,6 | OTO | 296710 | Авт. выкл. NXB-63S 1P 16А 4.5kA х-ка C (R) | 783 | 469.8 | 469.8 | 1 | шт. | CHINT | 10335.6 | OTO | OTO_1P | 3
53 | ЩК2_S4,6 | OTO | 296711 | Авт. выкл. NXB-63S 1P 20А 4.5kA х-ка C (R) | 796 | 477.6 | 1910.4 | 4 | шт. | CHINT | 42028.8 | OTO | OTO_1P | 3
53 | ЩК2_S4,6 | DİF | 515408 | Диф. авт. выкл. NXBLE-63YH 1P+N C40 30mA тип AC, 6kA (R) | 5556 | 3333.6 | 6667.2 | 2 | шт. | CHINT | 146678.4 | DİF | DIF | 16
53 | ЩК2_S4,6 | DİF | 515387 | Диф. авт. выкл. NXBLE-63YH 1P+N C20 30mA тип AC, 6kA (R) | 5632 | 3379.2 | 6758.4 | 2 | шт. | CHINT | 148684.8 | DİF | DIF | 16
53 | ЩК2_S4,6 | kontaktör | 256095 | Контактор модульный NCH8-63/11 63A 1НЗ+1НО AC220/230В 50Гц (R) | 12834 | 7700.4 | 7700.4 | 1 | шт. | CHINT | 169408.8 | kontaktör | KONTAKTOR | 15
53 | ЩК2_S4,6 | монтажный материал |  | Монтажный материал / montaj sarf malzemesi (%3) |  | 4308.07 | 4308.07 | 1 | компл. | TEKLED | 94777.54 | монтажный материал
53 | ЩК2_S4,6 | монтажная работа |  | Монтажные работы / pano montaj-kablaj isciligi (norm × adet × test kats.) | 2.3 | 100 | 13500 | 135 | мин | TEKLED | 297000 | монтажная работа
| Toplam ЩК2_S4,6 |  |  | Toplam ЩК2_S4,6 — 1 щит / проект 22 шт |  |  | 0 | 22 | компл. |  | 0
54 | ПД1 (ШУН/В-R3 2,2 квТ) (S4,6) | щит |  | ПД1 (ШУН/В-R3 2,2 квТ) (S4,6) |  |  |  | 1 | компл.
54 | ПД1 (ШУН/В-R3 2,2 квТ) (S4,6) | korpus | 719-15430 | Мет.Корпус ЩМП-2 (500x400x220) IP31 | 10305 | 6183 | 6183 | 1 | шт. | KAZTEK | 6183 | korpus | KORPUS_KUCUK | 8
54 | ПД1 (ШУН/В-R3 2,2 квТ) (S4,6) | OTO | 296839 | Авт. выкл. NXB-63S 3P 10А 4.5kA х-ка D (R) | 3644 | 2186.4 | 2186.4 | 1 | шт. | CHINT | 2186.4 | OTO | OTO_3P | 10
54 | ПД1 (ШУН/В-R3 2,2 квТ) (S4,6) | kontaktör | 836704 | Контактор NXC-09 9A 220В/АС3 1НО+1НЗ 50Гц (R) | 5214 | 3128.4 | 3128.4 | 1 | шт. | CHINT | 3128.4 | kontaktör | KONTAKTOR | 15
54 | ПД1 (ШУН/В-R3 2,2 квТ) (S4,6) | diger | 593076 | Индикатор ND16-22D/2 желтый AC/DC230В (R) | 571 | 342.6 | 342.6 | 1 | шт. | CHINT | 342.6 | diger | DIGER | 5
54 | ПД1 (ШУН/В-R3 2,2 квТ) (S4,6) | diger | 593077 | Индикатор ND16-22D/2 зеленый AC/DC230В (R) | 589 | 353.4 | 353.4 | 1 | шт. | CHINT | 353.4 | diger | DIGER | 5
54 | ПД1 (ШУН/В-R3 2,2 квТ) (S4,6) | diger | 593075 | Индикатор ND16-22D/2 красный AC/DC230В (R) | 571 | 342.6 | 342.6 | 1 | шт. | CHINT | 342.6 | diger | DIGER | 5
54 | ПД1 (ШУН/В-R3 2,2 квТ) (S4,6) | OTO | 296705 | Авт. выкл. NXB-63S 1P 2А 4.5kA х-ка C (R) | 1086 | 651.6 | 1303.2 | 2 | шт. | CHINT | 1303.2 | OTO | OTO_1P | 3
54 | ПД1 (ШУН/В-R3 2,2 квТ) (S4,6) | Röle | 837114 | Тепловое реле NXR-25 4-6A (R) | 4315 | 2589 | 2589 | 1 | шт. | CHINT | 2589 | Röle | ROLE | 5
54 | ПД1 (ШУН/В-R3 2,2 квТ) (S4,6) | kontaktör | 938251 | Приставка доп.контакты AX-3X/22 к контактору NXC-06~630 (R) | 2177 | 1306.2 | 1306.2 | 1 | шт. | CHINT | 1306.2 | kontaktör | KONTAKTOR | 15
54 | ПД1 (ШУН/В-R3 2,2 квТ) (S4,6) | Röle | 285448 | Промежуточное реле JZX-22F(D) 4 конт. с инд. LED 3А 220В AC (R) | 1565 | 939 | 1878 | 2 | шт. | CHINT | 1878 | Röle | ROLE | 5
54 | ПД1 (ШУН/В-R3 2,2 квТ) (S4,6) | diger | 285976 | Розетка CZY14A для JZX-22F(D) 4 контакта | 682 | 409.2 | 818.4 | 2 | шт. | CHINT | 818.4 | diger | DIGER | 5
54 | ПД1 (ШУН/В-R3 2,2 квТ) (S4,6) | монтажный материал |  | Монтажный материал / montaj sarf malzemesi (%3) |  | 2451.74 | 2451.74 | 1 | компл. | TEKLED | 2451.74 | монтажный материал
54 | ПД1 (ШУН/В-R3 2,2 квТ) (S4,6) | монтажная работа |  | Монтажные работы / pano montaj-kablaj isciligi (norm × adet × test kats.) | 1.8 | 100 | 10800 | 108 | мин | TEKLED | 10800 | монтажная работа
| Toplam ПД1 (ШУН/В-R3 2,2 квТ) (S4,6) |  |  | Toplam ПД1 (ШУН/В-R3 2,2 квТ) (S4,6) — 1 щит / проект 1 шт |  |  | 0 | 1 | компл. |  | 0
55 | В1(S4,6) | щит |  | В1(S4,6) |  |  |  | 1 | компл.
55 | В1(S4,6) | FİYAT YOK |  | Korpus ölçüsü ve IP değeri üretim öncesi fiziksel yerleşimle teyit edilecek |  |  |  | 1 | шт. | TEKSAN/TEKLED |  | korpus | KORPUS_KUCUK | 8
55 | В1(S4,6) | kont pml |  | ПМЛ1220 7-10А | 21500 | 21500 | 21500 | 1 | шт. | PYS |  | kontaktör | KONTAKTOR | 15
55 | В1(S4,6) | монтажный материал |  | Монтажный материал / montaj sarf malzemesi (%3) |  | 2580 | 2580 | 1 | компл. | TEKLED | 2580 | монтажный материал
55 | В1(S4,6) | монтажная работа |  | Монтажные работы / pano montaj-kablaj isciligi (norm × adet × test kats.) | 0.4 | 100 | 2600 | 26 | мин | TEKLED | 2600 | монтажная работа
| Toplam В1(S4,6) |  |  | Toplam В1(S4,6) — 1 щит / проект 1 шт |  |  | 0 | 1 | компл. |  | 0
56 | ВЩ1 (ВРУ-1-13-20 УХЛ4) (S5) | щит |  | ВЩ1 (ВРУ-1-13-20 УХЛ4) (S5) |  |  |  | 1 | компл.
56 | ВЩ1 (ВРУ-1-13-20 УХЛ4) (S5) | korpus | 719-15043 | Мет. Щит ВРУ 1700х800х450+10CM База | 155000 | 93000 | 93000 | 1 | шт. | KAZTEK | 93000 | korpus | KORPUS_DIKILI | 90
56 | ВЩ1 (ВРУ-1-13-20 УХЛ4) (S5) | diger | 521215 | Плавкая вставка предохранителя RT36-2-400, габарит 2, 315А | 4969 | 2981.4 | 17888.4 | 6 | шт. | CHINT | 17888.4 | diger | DIGER | 5
56 | ВЩ1 (ВРУ-1-13-20 УХЛ4) (S5) | diger | 521368 | Держатель плавкой вставки RT36-2-400, габарит 2, 400А | 7443 | 4465.8 | 26794.8 | 6 | шт. | CHINT | 26794.8 | diger | DIGER | 5
56 | ВЩ1 (ВРУ-1-13-20 УХЛ4) (S5) | OTO | 296708 | Авт. выкл. NXB-63S 1P 6А 4.5kA х-ка C (R) | 975 | 585 | 1170 | 2 | шт. | CHINT | 1170 | OTO | OTO_1P | 3
56 | ВЩ1 (ВРУ-1-13-20 УХЛ4) (S5) | sayac | 730-58055 | Счет.элек Меркурий 3ф 230 ART-02 PQCSIN | 0 | 0 | 0 | 2 | шт. | merkury | 0 | sayac | SAYAC | 25
56 | ВЩ1 (ВРУ-1-13-20 УХЛ4) (S5) | rubilnik | 270100173_ | Рубильник ВР-32-39 В71250-630А на 2 направления (+6 камер) UNIT (1/2) | 48003 | 48003 | 96006 | 2 | шт. | ekt | 96006 | rubilnik | RUBILNIK_BUYUK | 30
56 | ВЩ1 (ВРУ-1-13-20 УХЛ4) (S5) | tt | 270300021_ | Трансформатор тока ТТИ-40 300/5А 5ВА класс 0,5 IEK | 5523 | 5523 | 33138 | 6 | шт. | EKT |  | tt | TT | 15
56 | ВЩ1 (ВРУ-1-13-20 УХЛ4) (S5) | opn | 252494 | Ограничитель имп. перенапр. NU6-IIG 1Р In=15kA Uc=440B Im=40kA (R) | 5275 | 3165 | 18990 | 6 | шт. | CHINT | 18990 | opn | OPN | 15
56 | ВЩ1 (ВРУ-1-13-20 УХЛ4) (S5) | OTO | 296830 | Авт. выкл. NXB-63S 3P 32А 4.5kA х-ка C (R) | 2606 | 1563.6 | 3127.2 | 2 | шт. | CHINT | 3127.2 | OTO | OTO_3P | 10
56 | ВЩ1 (ВРУ-1-13-20 УХЛ4) (S5) | монтажный материал |  | Монтажный материал / montaj sarf malzemesi (%3) |  | 34813.73 | 34813.73 | 1 | компл. | TEKLED | 34813.73 | монтажный материал
56 | ВЩ1 (ВРУ-1-13-20 УХЛ4) (S5) | монтажная работа |  | Монтажные работы / pano montaj-kablaj isciligi (norm × adet × test kats.) | 8.9 | 100 | 53600 | 536 | мин | TEKLED | 53600 | монтажная работа
| Toplam ВЩ1 (ВРУ-1-13-20 УХЛ4) (S5) |  |  | Toplam ВЩ1 (ВРУ-1-13-20 УХЛ4) (S5) — 1 щит / проект 1 шт |  |  | 0 | 1 | компл. |  | 0
57 | АВР-160А (ША8333-160-74 УХЛ4) (S5) | щит |  | АВР-160А (ША8333-160-74 УХЛ4) (S5) |  |  |  | 1 | компл.
57 | АВР-160А (ША8333-160-74 УХЛ4) (S5) | korpus | 719-15616 | Мет. Корпус (Пустой) (1800x700x450)+10CM База IP31 | 125305 | 75183 | 75183 | 1 | шт. | KAZTEK | 75183 | korpus | KORPUS_DIKILI | 90
57 | АВР-160А (ША8333-160-74 УХЛ4) (S5) | TMŞ | 131369 | Авт. выкл. NXM-250S/3Р 250A 36кА (R) | 36869 | 22121.4 | 66364.2 | 3 | шт. | CHINT | 66364.2 | TMŞ | TMS_250 | 35
57 | АВР-160А (ША8333-160-74 УХЛ4) (S5) | OTO | 296825 | Авт. выкл. NXB-63S 3P 6А 4.5kA х-ка C (R) | 2873 | 1723.8 | 5171.4 | 3 | шт. | CHINT | 5171.4 | OTO | OTO_3P | 10
57 | АВР-160А (ША8333-160-74 УХЛ4) (S5) | kontaktör | 836545 | Контактор NXC-330 330A 220В/АС3 2НО+2НЗ 50Гц (R) | 249836 | 149901.6 | 449704.8 | 3 | шт. | CHINT | 449704.8 | kontaktör | KONTAKTOR | 15
57 | АВР-160А (ША8333-160-74 УХЛ4) (S5) | diger | 938256 | Приставка доп.контакты AX-3X/11 к контактору NXC-06~630 (R) | 1306 | 783.6 | 2350.8 | 3 | шт. | CHINT | 2350.8 | diger | DIGER | 5
57 | АВР-160А (ША8333-160-74 УХЛ4) (S5) | Röle | 310008 | Реле контроля фаз NJB1-X AC380V (R) | 16808 | 10084.8 | 30254.4 | 3 | шт. | CHINT | 30254.4 | Röle | ROLE | 5
57 | АВР-160А (ША8333-160-74 УХЛ4) (S5) | tt | VJ | Трансформатор тока ТШП-0,66 У3 кл.точ. 0,5 250A | 4000 | 4000 | 28000 | 7 | шт. | EKT | 28000 | tt | TT | 15
57 | АВР-160А (ША8333-160-74 УХЛ4) (S5) | sayac | 730-58055 | Счет.элек Меркурий 3ф 230 ART-02 PQCSIN | 0 | 0 | 0 | 2 | шт. | merkury | 0 | sayac | SAYAC | 25
57 | АВР-160А (ША8333-160-74 УХЛ4) (S5) | монтажный материал |  | Монтажный материал / montaj sarf malzemesi (%3) |  | 78843.43 | 78843.43 | 1 | компл. | TEKLED | 78843.43 | монтажный материал
57 | АВР-160А (ША8333-160-74 УХЛ4) (S5) | монтажная работа |  | Монтажные работы / pano montaj-kablaj isciligi (norm × adet × test kats.) | 8.7 | 100 | 52300 | 523 | мин | TEKLED | 52300 | монтажная работа
| Toplam АВР-160А (ША8333-160-74 УХЛ4) (S5) |  |  | Toplam АВР-160А (ША8333-160-74 УХЛ4) (S5) — 1 щит / проект 1 шт |  |  | 788172.03 | 1 | компл. |  | 788172.03
58 | РЩ1(ВРУ1-ИНД тип5-00) (S5) | щит |  | РЩ1(ВРУ1-ИНД тип5-00) (S5) |  |  |  | 1 | компл.
58 | РЩ1(ВРУ1-ИНД тип5-00) (S5) | korpus | 719-15616 | Мет. Корпус (Пустой) (1800x700x450)+10CM База IP31 | 125305 | 75183 | 75183 | 1 | шт. | KAZTEK | 75183 | korpus | KORPUS_DIKILI | 90
58 | РЩ1(ВРУ1-ИНД тип5-00) (S5) | TMŞ | 131367 | Авт. выкл. NXM-250S/3Р 200A 36кА (R) | 34800 | 20880 | 20880 | 1 | шт. | CHINT | 20880 | TMŞ | TMS_250 | 35
58 | РЩ1(ВРУ1-ИНД тип5-00) (S5) | TMŞ | 131365 | Авт. выкл. NXM-250S/3Р 160A 36кА (R) | 33910 | 20346 | 20346 | 1 | шт. | CHINT | 20346 | TMŞ | TMS_250 | 35
58 | РЩ1(ВРУ1-ИНД тип5-00) (S5) | TMŞ | 131363 | Авт. выкл. NXM-125S/3Р 125A 25кА (R) | 19760 | 11856 | 11856 | 1 | шт. | CHINT | 11856 | TMŞ | TMS_250 | 35
58 | РЩ1(ВРУ1-ИНД тип5-00) (S5) | TMŞ | 131362 | Авт. выкл. NXM-125S/3Р 100A 25кА (R) | 19443 | 11665.8 | 23331.6 | 2 | шт. | CHINT | 23331.6 | TMŞ | TMS_250 | 35
58 | РЩ1(ВРУ1-ИНД тип5-00) (S5) | OTO | 296829 | Авт. выкл. NXB-63S 3P 25А 4.5kA х-ка C (R) | 2429 | 1457.4 | 7287 | 5 | шт. | CHINT | 7287 | OTO | OTO_3P | 10
58 | РЩ1(ВРУ1-ИНД тип5-00) (S5) | rubilnik | 193182 | Выключатель нагрузки NXHB-125 3P 40A (R) | 3372 | 2023.2 | 2023.2 | 1 | шт. | CHINT | 2023.2 | rubilnik | RUBILNIK_63 | 15
58 | РЩ1(ВРУ1-ИНД тип5-00) (S5) | OTO | 296830 | Авт. выкл. NXB-63S 3P 32А 4.5kA х-ка C (R) | 2606 | 1563.6 | 1563.6 | 1 | шт. | CHINT | 1563.6 | OTO | OTO_3P | 10
58 | РЩ1(ВРУ1-ИНД тип5-00) (S5) | OTO | 296828 | Авт. выкл. NXB-63S 3P 20А 4.5kA х-ка C (R) | 2499 | 1499.4 | 4498.2 | 3 | шт. | CHINT | 4498.2 | OTO | OTO_3P | 10
58 | РЩ1(ВРУ1-ИНД тип5-00) (S5) | sayac | 730-58056 | Счет.элек Меркурий 3ф 230 ART-02 CN 100A | 0 | 0 | 0 | 1 | шт. | merkury | 0 | sayac | SAYAC | 25
58 | РЩ1(ВРУ1-ИНД тип5-00) (S5) | монтажный материал |  | Монтажный материал / montaj sarf malzemesi (%3) |  | 20036.23 | 20036.23 | 1 | компл. | TEKLED | 20036.23 | монтажный материал
58 | РЩ1(ВРУ1-ИНД тип5-00) (S5) | монтажная работа |  | Монтажные работы / pano montaj-kablaj isciligi (norm × adet × test kats.) | 7.6 | 100 | 45400 | 454 | мин | TEKLED | 45400 | монтажная работа
| Toplam РЩ1(ВРУ1-ИНД тип5-00) (S5) |  |  | Toplam РЩ1(ВРУ1-ИНД тип5-00) (S5) — 1 щит / проект 1 шт |  |  | 0 | 1 | компл. |  | 0
59 | ЩАВР (S5) | щит |  | ЩАВР (S5) |  |  |  | 1 | компл.
59 | ЩАВР (S5) | korpus | 719-15616 | Мет. Корпус (Пустой) (1800x700x450)+10CM База IP31 | 125305 | 75183 | 75183 | 1 | шт. | KAZTEK | 75183 | korpus | KORPUS_DIKILI | 90
59 | ЩАВР (S5) | TMŞ | 131361 | Авт. выкл. NXM-125S/3Р 80A 25кА (R) | 19418 | 11650.8 | 11650.8 | 1 | шт. | CHINT | 11650.8 | TMŞ | TMS_250 | 35
59 | ЩАВР (S5) | OTO | 296833 | Авт. выкл. NXB-63S 3P 63А 4.5kA х-ка C (R) | 3641 | 2184.6 | 4369.2 | 2 | шт. | CHINT | 4369.2 | OTO | OTO_3P | 10
59 | ЩАВР (S5) | OTO | 296829 | Авт. выкл. NXB-63S 3P 25А 4.5kA х-ка C (R) | 2429 | 1457.4 | 5829.6 | 4 | шт. | CHINT | 5829.6 | OTO | OTO_3P | 10
59 | ЩАВР (S5) | OTO | 296828 | Авт. выкл. NXB-63S 3P 20А 4.5kA х-ка C (R) | 2499 | 1499.4 | 1499.4 | 1 | шт. | CHINT | 1499.4 | OTO | OTO_3P | 10
59 | ЩАВР (S5) | rubilnik | 193185 | Выключатель нагрузки NXHB-125 3P 100A (R) | 4334 | 2600.4 | 2600.4 | 1 | шт. | CHINT | 2600.4 | rubilnik | RUBILNIK_BUYUK | 30
59 | ЩАВР (S5) | rubilnik | 193184 | Выключатель нагрузки NXHB-125 3P 80A (R) | 4439 | 2663.4 | 2663.4 | 1 | шт. | CHINT | 2663.4 | rubilnik | RUBILNIK_BUYUK | 30
59 | ЩАВР (S5) | rubilnik | 193183 | Выключатель нагрузки NXHB-125 3P 63A (R) | 4217 | 2530.2 | 2530.2 | 1 | шт. | CHINT | 2530.2 | rubilnik | RUBILNIK_63 | 15
59 | ЩАВР (S5) | rubilnik | 193181 | Выключатель нагрузки NXHB-125 3P 32A (R) | 3372 | 2023.2 | 4046.4 | 2 | шт. | CHINT | 4046.4 | rubilnik | RUBILNIK_63 | 15
59 | ЩАВР (S5) | OTO | 296845 | Авт. выкл. NXB-63S 3P 50А 4.5kA х-ка D (R) | 3985 | 2391 | 7173 | 3 | шт. | CHINT | 7173 | OTO | OTO_3P | 10
59 | ЩАВР (S5) | OTO | 296843 | Авт. выкл. NXB-63S 3P 32А 4.5kA х-ка D (R) | 3604 | 2162.4 | 2162.4 | 1 | шт. | CHINT | 2162.4 | OTO | OTO_3P | 10
59 | ЩАВР (S5) | sayac | 730-58056 | Счет.элек Меркурий 3ф 230 ART-02 CN 100A | 0 | 0 | 0 | 5 | шт. | merkury | 0 | sayac | SAYAC | 25
59 | ЩАВР (S5) | монтажный материал |  | Монтажный материал / montaj sarf malzemesi (%3) |  | 14364.94 | 14364.94 | 1 | компл. | TEKLED | 14364.94 | монтажный материал
59 | ЩАВР (S5) | монтажная работа |  | Монтажные работы / pano montaj-kablaj isciligi (norm × adet × test kats.) | 8.9 | 100 | 53500 | 535 | мин | TEKLED | 53500 | монтажная работа
| Toplam ЩАВР (S5) |  |  | Toplam ЩАВР (S5) — 1 щит / проект 1 шт |  |  | 187572.74 | 1 | компл. |  | 187572.74
60 | ЯРВ_S5 (ЯРВ-63) (S5) | щит |  | ЯРВ_S5 (ЯРВ-63) (S5) |  |  |  | 3 | компл.
60 | ЯРВ_S5 (ЯРВ-63) (S5) | korpus | 719-15430 | Мет.Корпус ЩМП-2 (500x400x220) IP31 | 10305 | 6183 | 6183 | 1 | шт. | KAZTEK | 6183 | korpus | KORPUS_KUCUK | 8
60 | ЯРВ_S5 (ЯРВ-63) (S5) | rubilnik | 193185 | Выключатель нагрузки NXHB-125 3P 100A (R) | 4334 | 2600.4 | 2600.4 | 1 | шт. | CHINT | 7801.2 | rubilnik | RUBILNIK_BUYUK | 30
60 | ЯРВ_S5 (ЯРВ-63) (S5) | diger | 521347 | Плавкая вставка предохранителя RT36-00-160, габарит 00, 63А | 1525 | 915 | 2745 | 3 | шт. | CHINT | 8235 | diger | DIGER | 5
60 | ЯРВ_S5 (ЯРВ-63) (S5) | diger | 521260 | Держатель плавкой вставки RT36-00-160, габарит 00, 160А | 2038 | 1222.8 | 3668.4 | 3 | шт. | CHINT | 11005.2 | diger | DIGER | 5
60 | ЯРВ_S5 (ЯРВ-63) (S5) | монтажный материал |  | Монтажный материал / montaj sarf malzemesi (%3) |  | 1823.62 | 1823.62 | 1 | компл. | TEKLED | 5470.86 | монтажный материал
60 | ЯРВ_S5 (ЯРВ-63) (S5) | монтажная работа |  | Монтажные работы / pano montaj-kablaj isciligi (norm × adet × test kats.) | 1.3 | 100 | 7800 | 78 | мин | TEKLED | 23400 | монтажная работа
| Toplam ЯРВ_S5 (ЯРВ-63) (S5) |  |  | Toplam ЯРВ_S5 (ЯРВ-63) (S5) — 1 щит / проект 3 шт |  |  | 0 | 3 | компл. |  | 0
61 | ЯРВ_S5 (ЯРВ-40) (S5) | щит |  | ЯРВ_S5 (ЯРВ-40) (S5) |  |  |  | 1 | компл.
61 | ЯРВ_S5 (ЯРВ-40) (S5) | korpus | 719-15430 | Мет.Корпус ЩМП-2 (500x400x220) IP31 | 10305 | 6183 | 6183 | 1 | шт. | KAZTEK | 6183 | korpus | KORPUS_KUCUK | 8
61 | ЯРВ_S5 (ЯРВ-40) (S5) | rubilnik | 193185 | Выключатель нагрузки NXHB-125 3P 100A (R) | 4334 | 2600.4 | 2600.4 | 1 | шт. | CHINT | 2600.4 | rubilnik | RUBILNIK_BUYUK | 30
61 | ЯРВ_S5 (ЯРВ-40) (S5) | diger | 521344 | Плавкая вставка предохранителя RT36-00-160, габарит 00, 40А | 1525 | 915 | 2745 | 3 | шт. | CHINT | 2745 | diger | DIGER | 5
61 | ЯРВ_S5 (ЯРВ-40) (S5) | diger | 521260 | Держатель плавкой вставки RT36-00-160, габарит 00, 160А | 2038 | 1222.8 | 3668.4 | 3 | шт. | CHINT | 3668.4 | diger | DIGER | 5
61 | ЯРВ_S5 (ЯРВ-40) (S5) | монтажный материал |  | Монтажный материал / montaj sarf malzemesi (%3) |  | 1823.62 | 1823.62 | 1 | компл. | TEKLED | 1823.62 | монтажный материал
61 | ЯРВ_S5 (ЯРВ-40) (S5) | монтажная работа |  | Монтажные работы / pano montaj-kablaj isciligi (norm × adet × test kats.) | 1.3 | 100 | 7800 | 78 | мин | TEKLED | 7800 | монтажная работа
| Toplam ЯРВ_S5 (ЯРВ-40) (S5) |  |  | Toplam ЯРВ_S5 (ЯРВ-40) (S5) — 1 щит / проект 1 шт |  |  | 0 | 1 | компл. |  | 0
62 | БАУО_S5 | щит |  | БАУО_S5 |  |  |  | 1 | компл.
62 | БАУО_S5 | korpus | 719-15400 | Мет.ЩМП-4 (800x600x350) IP31 | 43775 | 26265 | 26265 | 1 | шт. | KAZTEK | 26265 | korpus | KORPUS_ORTA | 30
62 | БАУО_S5 | OTO | 296829 | Авт. выкл. NXB-63S 3P 25А 4.5kA х-ка C (R) | 2429 | 1457.4 | 2914.8 | 2 | шт. | CHINT | 2914.8 | OTO | OTO_3P | 10
62 | БАУО_S5 | OTO | 296710 | Авт. выкл. NXB-63S 1P 16А 4.5kA х-ка C (R) | 783 | 469.8 | 13624.2 | 29 | шт. | CHINT | 13624.2 | OTO | OTO_1P | 3
62 | БАУО_S5 | DİF | 515380 | Диф. авт. выкл. NXBLE-63YH 1P+N C16 30mA тип AC, 6kA (R) | 5104 | 3062.4 | 27561.6 | 9 | шт. | CHINT | 27561.6 | DİF | DIF | 16
62 | БАУО_S5 | kontaktör | 256054 | Контактор модульный NCH8-20/20 20A 2НО AC220/230В 50Гц (R) | 6145 | 3687 | 29496 | 8 | шт. | CHINT | 29496 | kontaktör | KONTAKTOR | 15
62 | БАУО_S5 | kontaktör | 836852 | Контактор NXC-32 32A 220В/АС3 1НО+1НЗ 50Гц (R) | 13596 | 8157.6 | 8157.6 | 1 | шт. | CHINT | 8157.6 | kontaktör | KONTAKTOR | 15
62 | БАУО_S5 | OTO | 296708 | Авт. выкл. NXB-63S 1P 6А 4.5kA х-ка C (R) | 975 | 585 | 585 | 1 | шт. | CHINT | 585 | OTO | OTO_1P | 3
62 | БАУО_S5 | Röle | 130300434 | Фотореле ФР-7Е с выносн. фотоэлементом 220В 50Гц (8..20лк.,1.5м/кабель,8А,2НО) | 14264 | 14264 | 14264 | 1 | шт. | EKT | 14264 | Röle | ROLE | 5
62 | БАУО_S5 | монтажный материал |  | Монтажный материал / montaj sarf malzemesi (%3) |  | 14744.18 | 14744.18 | 1 | компл. | TEKLED | 14744.18 | монтажный материал
62 | БАУО_S5 | монтажная работа |  | Монтажные работы / pano montaj-kablaj isciligi (norm × adet × test kats.) | 8.1 | 100 | 48800 | 488 | мин | TEKLED | 48800 | монтажная работа
| Toplam БАУО_S5 |  |  | Toplam БАУО_S5 — 1 щит / проект 1 шт |  |  | 0 | 1 | компл. |  | 0
63 | ВЩ-ВП (ВРУ1-ИНД-тип2-00 УХЛ4) (S5) | щит |  | ВЩ-ВП (ВРУ1-ИНД-тип2-00 УХЛ4) (S5) |  |  |  | 1 | компл.
63 | ВЩ-ВП (ВРУ1-ИНД-тип2-00 УХЛ4) (S5) | korpus | 719-15043 | Мет. Щит ВРУ 1700х800х450+10CM База | 155000 | 93000 | 93000 | 1 | шт. | KAZTEK | 93000 | korpus | KORPUS_DIKILI | 90
63 | ВЩ-ВП (ВРУ1-ИНД-тип2-00 УХЛ4) (S5) | rubilnik | 270100173_ | Рубильник ВР-32-39 В71250-630А на 2 направления (+6 камер) UNIT (1/2) | 48003 | 48003 | 48003 | 1 | шт. | ekt | 48003 | rubilnik | RUBILNIK_BUYUK | 30
63 | ВЩ-ВП (ВРУ1-ИНД-тип2-00 УХЛ4) (S5) | diger | 521200 | Плавкая вставка предохранителя RT36-3-630, габарит 3, 500А | 12721 | 7632.6 | 22897.8 | 3 | шт. | CHINT | 22897.8 | diger | DIGER | 5
63 | ВЩ-ВП (ВРУ1-ИНД-тип2-00 УХЛ4) (S5) | diger | 521369 | Держатель плавкой вставки RT36-3-630, габарит 3, 630А | 11728 | 7036.8 | 21110.4 | 3 | шт. | CHINT | 21110.4 | diger | DIGER | 5
63 | ВЩ-ВП (ВРУ1-ИНД-тип2-00 УХЛ4) (S5) | OTO | 296708 | Авт. выкл. NXB-63S 1P 6А 4.5kA х-ка C (R) | 975 | 585 | 585 | 1 | шт. | CHINT | 585 | OTO | OTO_1P | 3
63 | ВЩ-ВП (ВРУ1-ИНД-тип2-00 УХЛ4) (S5) | tt | 270300234_ | Трансформатор тока ТТИ-40 500/5А 5ВА 0,5 IEK | 5523 | 5523 | 16569 | 3 | шт. | EKT |  | tt | TT | 15
63 | ВЩ-ВП (ВРУ1-ИНД-тип2-00 УХЛ4) (S5) | sayac | 730-58055 | Счет.элек Меркурий 3ф 230 ART-02 PQCSIN | 0 | 0 | 0 | 1 | шт. | merkury | 0 | sayac | SAYAC | 25
63 | ВЩ-ВП (ВРУ1-ИНД-тип2-00 УХЛ4) (S5) | opn | 252494 | Ограничитель имп. перенапр. NU6-IIG 1Р In=15kA Uc=440B Im=40kA (R) | 5275 | 3165 | 9495 | 3 | шт. | CHINT | 9495 | opn | OPN | 15
63 | ВЩ-ВП (ВРУ1-ИНД-тип2-00 УХЛ4) (S5) | OTO | 296830 | Авт. выкл. NXB-63S 3P 32А 4.5kA х-ка C (R) | 2606 | 1563.6 | 1563.6 | 1 | шт. | CHINT | 1563.6 | OTO | OTO_3P | 10
63 | ВЩ-ВП (ВРУ1-ИНД-тип2-00 УХЛ4) (S5) | монтажный материал |  | Монтажный материал / montaj sarf malzemesi (%3) |  | 25586.86 | 25586.86 | 1 | компл. | TEKLED | 25586.86 | монтажный материал
63 | ВЩ-ВП (ВРУ1-ИНД-тип2-00 УХЛ4) (S5) | монтажная работа |  | Монтажные работы / pano montaj-kablaj isciligi (norm × adet × test kats.) | 5.3 | 100 | 32000 | 320 | мин | TEKLED | 32000 | монтажная работа
| Toplam ВЩ-ВП (ВРУ1-ИНД-тип2-00 УХЛ4) (S5) |  |  | Toplam ВЩ-ВП (ВРУ1-ИНД-тип2-00 УХЛ4) (S5) — 1 щит / проект 1 шт |  |  | 0 | 1 | компл. |  | 0
64 | ВЩ-РП (ВРУ1-50-00 УХЛ4) (S5) | щит |  | ВЩ-РП (ВРУ1-50-00 УХЛ4) (S5) |  |  |  | 1 | компл.
64 | ВЩ-РП (ВРУ1-50-00 УХЛ4) (S5) | korpus | 719-15043 | Мет. Щит ВРУ 1700х800х450+10CM База | 155000 | 93000 | 93000 | 1 | шт. | KAZTEK | 93000 | korpus | KORPUS_DIKILI | 90
64 | ВЩ-РП (ВРУ1-50-00 УХЛ4) (S5) | TMŞ | 131363 | Авт. выкл. NXM-125S/3Р 125A 25кА (R) | 19760 | 11856 | 11856 | 1 | шт. | CHINT | 11856 | TMŞ | TMS_250 | 35
64 | ВЩ-РП (ВРУ1-50-00 УХЛ4) (S5) | TMŞ | 131362 | Авт. выкл. NXM-125S/3Р 100A 25кА (R) | 19443 | 11665.8 | 34997.4 | 3 | шт. | CHINT | 34997.4 | TMŞ | TMS_250 | 35
64 | ВЩ-РП (ВРУ1-50-00 УХЛ4) (S5) | TMŞ | 131361 | Авт. выкл. NXM-125S/3Р 80A 25кА (R) | 19418 | 11650.8 | 34952.4 | 3 | шт. | CHINT | 34952.4 | TMŞ | TMS_250 | 35
64 | ВЩ-РП (ВРУ1-50-00 УХЛ4) (S5) | OTO | 296829 | Авт. выкл. NXB-63S 3P 25А 4.5kA х-ка C (R) | 2429 | 1457.4 | 2914.8 | 2 | шт. | CHINT | 2914.8 | OTO | OTO_3P | 10
64 | ВЩ-РП (ВРУ1-50-00 УХЛ4) (S5) | монтажный материал |  | Монтажный материал / montaj sarf malzemesi (%3) |  | 21326.47 | 21326.47 | 1 | компл. | TEKLED | 21326.47 | монтажный материал
64 | ВЩ-РП (ВРУ1-50-00 УХЛ4) (S5) | монтажная работа |  | Монтажные работы / pano montaj-kablaj isciligi (norm × adet × test kats.) | 6.8 | 100 | 40800 | 408 | мин | TEKLED | 40800 | монтажная работа
| Toplam ВЩ-РП (ВРУ1-50-00 УХЛ4) (S5) |  |  | Toplam ВЩ-РП (ВРУ1-50-00 УХЛ4) (S5) — 1 щит / проект 1 шт |  |  | 0 | 1 | компл. |  | 0
65 | ШУ_ВП (ВРУ1-50-00 УХЛ4) (S5) | щит |  | ШУ_ВП (ВРУ1-50-00 УХЛ4) (S5) |  |  |  | 1 | компл.
65 | ШУ_ВП (ВРУ1-50-00 УХЛ4) (S5) | korpus | 719-15043 | Мет. Щит ВРУ 1700х800х450+10CM База | 155000 | 93000 | 93000 | 1 | шт. | KAZTEK | 93000 | korpus | KORPUS_DIKILI | 90
65 | ШУ_ВП (ВРУ1-50-00 УХЛ4) (S5) | rubilnik | 193185 | Выключатель нагрузки NXHB-125 3P 100A (R) | 4334 | 2600.4 | 2600.4 | 1 | шт. | CHINT | 2600.4 | rubilnik | RUBILNIK_BUYUK | 30
65 | ШУ_ВП (ВРУ1-50-00 УХЛ4) (S5) | rubilnik | 193184 | Выключатель нагрузки NXHB-125 3P 80A (R) | 4439 | 2663.4 | 7990.2 | 3 | шт. | CHINT | 7990.2 | rubilnik | RUBILNIK_BUYUK | 30
65 | ШУ_ВП (ВРУ1-50-00 УХЛ4) (S5) | rubilnik | 193183 | Выключатель нагрузки NXHB-125 3P 63A (R) | 4217 | 2530.2 | 7590.6 | 3 | шт. | CHINT | 7590.6 | rubilnik | RUBILNIK_63 | 15
65 | ШУ_ВП (ВРУ1-50-00 УХЛ4) (S5) | TMŞ | 131362 | Авт. выкл. NXM-125S/3Р 100A 25кА (R) | 19443 | 11665.8 | 11665.8 | 1 | шт. | CHINT | 11665.8 | TMŞ | TMS_250 | 35
65 | ШУ_ВП (ВРУ1-50-00 УХЛ4) (S5) | TMŞ | 131361 | Авт. выкл. NXM-125S/3Р 80A 25кА (R) | 19418 | 11650.8 | 34952.4 | 3 | шт. | CHINT | 34952.4 | TMŞ | TMS_250 | 35
65 | ШУ_ВП (ВРУ1-50-00 УХЛ4) (S5) | TMŞ | 131360 | Авт. выкл. NXM-125S/3Р 63A 25кА (R) | 18263 | 10957.8 | 32873.4 | 3 | шт. | CHINT | 32873.4 | TMŞ | TMS_250 | 35
65 | ШУ_ВП (ВРУ1-50-00 УХЛ4) (S5) | sayac | 730-58064 | Счет. элек. Меркурий 3ф 230 ART-02 RN 100A | 0 | 0 | 0 | 7 | шт. | merkury | 0 | sayac | SAYAC | 25
65 | #REF! | монтажный материал |  | Монтажный материал / montaj sarf malzemesi (%3) |  | 22880.74 | 22880.74 | 1 | компл. | TEKLED | 22880.74 | монтажный материал
65 | #REF! | монтажная работа |  | Монтажные работы / pano montaj-kablaj isciligi (norm × adet × test kats.) | 12.9 | 100 | 77600 | 776 | мин | TEKLED | 77600 | монтажная работа
| Toplam ШУ_ВП (ВРУ1-50-00 УХЛ4) (S5) |  |  | Toplam ШУ_ВП (ВРУ1-50-00 УХЛ4) (S5) — 1 щит / проект 1 шт |  |  | 0 | 1 | компл. |  | 0
66 | ЩС-3(S5) | щит |  | ЩС-3(S5) |  |  |  | 1 | компл.
66 | ЩС-3(S5) | korpus | 714-15005 | Pano met.ShRn-12 b/o (313х268х120)S/U 36 IP31 (TS) | 10270 | 6162 | 6162 | 1 | шт. | KAZTEK | 6162 | korpus | KORPUS_KUCUK | 8
66 | ЩС-3(S5) | rubilnik | 193184 | Выключатель нагрузки NXHB-125 3P 80A (R) | 4439 | 2663.4 | 2663.4 | 1 | шт. | CHINT | 2663.4 | rubilnik | RUBILNIK_BUYUK | 30
66 | ЩС-3(S5) | монтажный материал |  | Монтажный материал / montaj sarf malzemesi (%3) |  | 1059.05 | 1059.05 | 1 | компл. | TEKLED | 1059.05 | монтажный материал
66 | ЩС-3(S5) | монтажная работа |  | Монтажные работы / pano montaj-kablaj isciligi (norm × adet × test kats.) | 0.7 | 100 | 4400 | 44 | мин | TEKLED | 4400 | монтажная работа
| Toplam ЩС-3(S5) |  |  | Toplam ЩС-3(S5) — 1 щит / проект 1 шт |  |  | 0 | 1 | компл. |  | 0
67 | ЩС-4(S5) | щит |  | ЩС-4(S5) |  |  |  | 1 | компл.
67 | ЩС-4(S5) | korpus | 714-15005 | Pano met.ShRn-12 b/o (313х268х120)S/U 36 IP31 (TS) | 10270 | 6162 | 6162 | 1 | шт. | KAZTEK | 6162 | korpus | KORPUS_KUCUK | 8
67 | ЩС-4(S5) | rubilnik | 193183 | Выключатель нагрузки NXHB-125 3P 63A (R) | 4217 | 2530.2 | 2530.2 | 1 | шт. | CHINT | 2530.2 | rubilnik | RUBILNIK_63 | 15
67 | ЩС-4(S5) | монтажный материал |  | Монтажный материал / montaj sarf malzemesi (%3) |  | 1043.06 | 1043.06 | 1 | компл. | TEKLED | 1043.06 | монтажный материал
67 | ЩС-4(S5) | монтажная работа |  | Монтажные работы / pano montaj-kablaj isciligi (norm × adet × test kats.) | 0.4 | 100 | 2600 | 26 | мин | TEKLED | 2600 | монтажная работа
| Toplam ЩС-4(S5) |  |  | Toplam ЩС-4(S5) — 1 щит / проект 1 шт |  |  | 0 | 1 | компл. |  | 0
68 | ЩС-м(S5) | щит |  | ЩС-м(S5) |  |  |  | 1 | компл.
68 | ЩС-м(S5) | korpus | 713-15005 | Pano met.ShRv-12b/o(319х277х120)S/A36IP31(TS) | 9825 | 5895 | 5895 | 1 | шт. | KAZTEK | 5895 | korpus | KORPUS_KUCUK | 8
68 | ЩС-м(S5) | rubilnik | 193180 | Выключатель нагрузки NXHB-125 3P 20A (R) | 3372 | 2023.2 | 2023.2 | 1 | шт. | CHINT | 2023.2 | rubilnik | RUBILNIK_63 | 15
68 | ЩС-м(S5) | DİF | 515380 | Диф. авт. выкл. NXBLE-63YH 1P+N C16 30mA тип AC, 6kA (R) | 5104 | 3062.4 | 3062.4 | 1 | шт. | CHINT | 3062.4 | DİF | DIF | 16
68 | ЩС-м(S5) | OTO | 296710 | Авт. выкл. NXB-63S 1P 16А 4.5kA х-ка C (R) | 783 | 469.8 | 469.8 | 1 | шт. | CHINT | 469.8 | OTO | OTO_1P | 3
68 | ЩС-м(S5) | монтажный материал |  | Монтажный материал / montaj sarf malzemesi (%3) |  | 1374.05 | 1374.05 | 1 | компл. | TEKLED | 1374.05 | монтажный материал
68 | ЩС-м(S5) | монтажная работа |  | Монтажные работы / pano montaj-kablaj isciligi (norm × adet × test kats.) | 0.8 | 100 | 4800 | 48 | мин | TEKLED | 4800 | монтажная работа
| Toplam ЩС-м(S5) |  |  | Toplam ЩС-м(S5) — 1 щит / проект 1 шт |  |  | 0 | 1 | компл. |  | 0
69 | ЩС-ДУ(S5) | щит |  | ЩС-ДУ(S5) |  |  |  | 1 | компл.
69 | ЩС-ДУ(S5) | korpus | 714-15045 | Мет. Корпус ЩРН-24 (395x310x120) IP54 (TS) | 9620 | 5772 | 5772 | 1 | шт. | KAZTEK | 5772 | korpus | KORPUS_KUCUK | 8
69 | ЩС-ДУ(S5) | rubilnik | 193184 | Выключатель нагрузки NXHB-125 3P 80A (R) | 4439 | 2663.4 | 2663.4 | 1 | шт. | CHINT | 2663.4 | rubilnik | RUBILNIK_BUYUK | 30
69 | ЩС-ДУ(S5) | OTO | 296844 | Авт. выкл. NXB-63S 3P 40А 4.5kA х-ка D (R) | 3609 | 2165.4 | 4330.8 | 2 | шт. | CHINT | 4330.8 | OTO | OTO_3P | 10
69 | ЩС-ДУ(S5) | OTO | 296840 | Авт. выкл. NXB-63S 3P 16А 4.5kA х-ка D (R) | 3604 | 2162.4 | 6487.2 | 3 | шт. | CHINT | 6487.2 | OTO | OTO_3P | 10
69 | ЩС-ДУ(S5) | OTO | 296710 | Авт. выкл. NXB-63S 1P 16А 4.5kA х-ка C (R) | 783 | 469.8 | 469.8 | 1 | шт. | CHINT | 469.8 | OTO | OTO_1P | 3
69 | ЩС-ДУ(S5) | монтажный материал |  | Монтажный материал / montaj sarf malzemesi (%3) |  | 2366.78 | 2366.78 | 1 | компл. | TEKLED | 2366.78 | монтажный материал
69 | ЩС-ДУ(S5) | монтажная работа |  | Монтажные работы / pano montaj-kablaj isciligi (norm × adet × test kats.) | 1.8 | 100 | 10500 | 105 | мин | TEKLED | 10500 | монтажная работа
| Toplam ЩС-ДУ(S5) |  |  | Toplam ЩС-ДУ(S5) — 1 щит / проект 1 шт |  |  | 0 | 1 | компл. |  | 0
70 | ЩСВж_S5 | щит |  | ЩСВж_S5 |  |  |  | 1 | компл.
70 | ЩСВж_S5 | korpus | 714-15005 | Pano met.ShRn-12 b/o (313х268х120)S/U 36 IP31 (TS) | 10270 | 6162 | 6162 | 1 | шт. | KAZTEK | 6162 | korpus | KORPUS_KUCUK | 8
70 | ЩСВж_S5 | OTO | 296826 | Авт. выкл. NXB-63S 3P 10А 4.5kA х-ка C (R) | 2447 | 1468.2 | 1468.2 | 1 | шт. | CHINT | 1468.2 | OTO | OTO_3P | 10
70 | ЩСВж_S5 | Röle | 814989 | Независимый расцепитель SHT-X1 AC230V/400V для NXB-63 (R) | 5354 | 3212.4 | 3212.4 | 1 | шт. | CHINT | 3212.4 | Röle | ROLE | 5
70 | ЩСВж_S5 | OTO | 296708 | Авт. выкл. NXB-63S 1P 6А 4.5kA х-ка C (R) | 975 | 585 | 1755 | 3 | шт. | CHINT | 1755 | OTO | OTO_1P | 3
70 | ЩСВж_S5 | монтажный материал |  | Монтажный материал / montaj sarf malzemesi (%3) |  | 1511.71 | 1511.71 | 1 | компл. | TEKLED | 1511.71 | монтажный материал
70 | ЩСВж_S5 | монтажная работа |  | Монтажные работы / pano montaj-kablaj isciligi (norm × adet × test kats.) | 0.6 | 100 | 3700 | 37 | мин | TEKLED | 3700 | монтажная работа
| Toplam ЩСВж_S5 |  |  | Toplam ЩСВж_S5 — 1 щит / проект 1 шт |  |  | 0 | 1 | компл. |  | 0
71 | ЩОВ_S5 | щит |  | ЩОВ_S5 |  |  |  | 1 | компл.
71 | ЩОВ_S5 | korpus | 714-15045 | Мет. Корпус ЩРН-24 (395x310x120) IP54 (TS) | 9620 | 5772 | 5772 | 1 | шт. | KAZTEK | 5772 | korpus | KORPUS_KUCUK | 8
71 | ЩОВ_S5 | rubilnik | 193180 | Выключатель нагрузки NXHB-125 3P 20A (R) | 3372 | 2023.2 | 2023.2 | 1 | шт. | CHINT | 2023.2 | rubilnik | RUBILNIK_63 | 15
71 | ЩОВ_S5 | DİF | 515373 | Диф. авт. выкл. NXBLE-63YH 1P+N C10 30mA тип AC, 6kA (R) | 5719 | 3431.4 | 10294.2 | 3 | шт. | CHINT | 10294.2 | DİF | DIF | 16
71 | ЩОВ_S5 | OTO | 296708 | Авт. выкл. NXB-63S 1P 6А 4.5kA х-ка C (R) | 975 | 585 | 585 | 1 | шт. | CHINT | 585 | OTO | OTO_1P | 3
71 | ЩОВ_S5 | kontaktör | 256085 | Контактор модульный NCH8-20/40 20A 4НО AC220/230В 50Гц (R) | 13575 | 8145 | 8145 | 1 | шт. | CHINT | 8145 | kontaktör | KONTAKTOR | 15
71 | ЩОВ_S5 | Röle | 311100868 | Регулятор температуры F&F RT-820, 24-264В, АС/DC, 1NO/NC, 16А NEW | 13777 | 13777 | 13777 | 1 | шт. | EKT | 13777 | Röle | ROLE | 5
71 | ЩОВ_S5 | blok | 030200224 | IMT35091 Распред. коробка о/у 100х100х50 IP55 (45) | 793 | 793 | 2379 | 3 | шт. | EKT | 2379 | blok | BLOK | 5
71 | ЩОВ_S5 | монтажный материал |  | Монтажный материал / montaj sarf malzemesi (%3) |  | 5157.05 | 5157.05 | 1 | компл. | TEKLED | 5157.05 | монтажный материал
71 | ЩОВ_S5 | монтажная работа |  | Монтажные работы / pano montaj-kablaj isciligi (norm × adet × test kats.) | 2.1 | 100 | 12500 | 125 | мин | TEKLED | 12500 | монтажная работа
| Toplam ЩОВ_S5 |  |  | Toplam ЩОВ_S5 — 1 щит / проект 1 шт |  |  | 0 | 1 | компл. |  | 0
72 | ЩС-С(S5) | щит |  | ЩС-С(S5) |  |  |  | 1 | компл.
72 | ЩС-С(S5) | korpus | 714-15010 | Pano met.ShRn-24 b/o (398х312х120)S/U 36 IP31 (TS) | 13410 | 8046 | 8046 | 1 | шт. | KAZTEK | 8046 | korpus | KORPUS_KUCUK | 8
72 | ЩС-С(S5) | rubilnik | 193180 | Выключатель нагрузки NXHB-125 3P 20A (R) | 3372 | 2023.2 | 2023.2 | 1 | шт. | CHINT | 2023.2 | rubilnik | RUBILNIK_63 | 15
72 | ЩС-С(S5) | DİF | 515373 | Диф. авт. выкл. NXBLE-63YH 1P+N C10 30mA тип AC, 6kA (R) | 5719 | 3431.4 | 30882.6 | 9 | шт. | CHINT | 30882.6 | DİF | DIF | 16
72 | ЩС-С(S5) | OTO | 296709 | Авт. выкл. NXB-63S 1P 10А 4.5kA х-ка C (R) | 783 | 469.8 | 1879.2 | 4 | шт. | CHINT | 1879.2 | OTO | OTO_1P | 3
72 | ЩС-С(S5) | монтажный материал |  | Монтажный материал / montaj sarf malzemesi (%3) |  | 5139.72 | 5139.72 | 1 | компл. | TEKLED | 5139.72 | монтажный материал
72 | ЩС-С(S5) | монтажная работа |  | Монтажные работы / pano montaj-kablaj isciligi (norm × adet × test kats.) | 3.4 | 100 | 20600 | 206 | мин | TEKLED | 20600 | монтажная работа
| Toplam ЩС-С(S5) |  |  | Toplam ЩС-С(S5) — 1 щит / проект 1 шт |  |  | 0 | 1 | компл. |  | 0
73 | ЩЭ_S5 | щит |  | ЩЭ_S5 |  |  |  | 8 | компл.
73 | ЩЭ_S5 | korpus | 710-15939 | Этажный Щит 1/5 окошко S/A (1000х950х130мм)(2000*700*150 ind) | 78000 | 46800 | 46800 | 1 | шт. | KAZTEK | 46800 | korpus | KORPUS_ORTA | 30
73 | ЩЭ_S5 | rubilnik | 193169 | Выключатель нагрузки NXHB-125 1P 63A (R) | 1421 | 852.6 | 4263 | 5 | шт. | CHINT | 34104 | rubilnik | RUBILNIK_63 | 15
73 | ЩЭ_S5 | DİF | 515414 | Диф. авт. выкл. NXBLE-63YH 1P+N C50 300mA тип AC, 6kA (R) | 6215 | 3729 | 18645 | 5 | шт. | CHINT | 149160 | DİF | DIF | 16
73 | ЩЭ_S5 | rubilnik | 193181 | Выключатель нагрузки NXHB-125 3P 32A (R) | 3372 | 2023.2 | 2023.2 | 1 | шт. | CHINT | 16185.6 | rubilnik | RUBILNIK_63 | 15
73 | ЩЭ_S5 | sayac | 730-58052 | Счет.элек Меркурий 1Ф 1 тариф 201.5 5(60А) механ. | 0 | 0 | 0 | 5 | шт. | merkury | 0 | sayac | SAYAC | 25
73 | ЩЭ_S5 | diger | 775001 | Розетка AC30-111 с заземляющим контактом на DIN-рейку (R) | 1738 | 1042.8 | 1042.8 | 1 | шт. | CHINT | 8342.4 | diger | DIGER | 5
73 | ЩЭ_S5 | монтажный материал |  | Монтажный материал / montaj sarf malzemesi (%3) |  | 8732.88 | 8732.88 | 1 | компл. | TEKLED | 69863.04 | монтажный материал
73 | ЩЭ_S5 | монтажная работа |  | Монтажные работы / pano montaj-kablaj isciligi (norm × adet × test kats.) | 6.3 | 100 | 38000 | 380 | мин | TEKLED | 304000 | монтажная работа
| Toplam ЩЭ_S5 |  |  | Toplam ЩЭ_S5 — 1 щит / проект 8 шт |  |  | 0 | 8 | компл. |  | 0
74 | ЩК_S5 | щит |  | ЩК_S5 |  |  |  | 9 | компл.
74 | ЩК_S5 | korpus | 711-03012 | Щит расп. x24, пластик., с/у, крышка проз., серия NEXUS (TEKLED ELECTRIC)5 | 10700 | 10700 | 10700 | 1 | шт. | tekled | 10700 | korpus | KORPUS_KUCUK | 8
74 | ЩК_S5 | rubilnik | 193176 | Выключатель нагрузки NXHB-125 2P 63A (R) | 2824 | 1694.4 | 1694.4 | 1 | шт. | CHINT | 15249.6 | rubilnik | RUBILNIK_63 | 15
74 | ЩК_S5 | OTO | 296710 | Авт. выкл. NXB-63S 1P 16А 4.5kA х-ка C (R) | 783 | 469.8 | 469.8 | 1 | шт. | CHINT | 4228.2 | OTO | OTO_1P | 3
74 | ЩК_S5 | OTO | 296711 | Авт. выкл. NXB-63S 1P 20А 4.5kA х-ка C (R) | 796 | 477.6 | 1432.8 | 3 | шт. | CHINT | 12895.2 | OTO | OTO_1P | 3
74 | ЩК_S5 | DİF | 515408 | Диф. авт. выкл. NXBLE-63YH 1P+N C40 30mA тип AC, 6kA (R) | 5556 | 3333.6 | 6667.2 | 2 | шт. | CHINT | 60004.8 | DİF | DIF | 16
74 | ЩК_S5 | DİF | 515387 | Диф. авт. выкл. NXBLE-63YH 1P+N C20 30mA тип AC, 6kA (R) | 5632 | 3379.2 | 6758.4 | 2 | шт. | CHINT | 60825.6 | DİF | DIF | 16
74 | ЩК_S5 | kontaktör | 256095 | Контактор модульный NCH8-63/11 63A 1НЗ+1НО AC220/230В 50Гц (R) | 12834 | 7700.4 | 7700.4 | 1 | шт. | CHINT | 69303.6 | kontaktör | KONTAKTOR | 15
74 | ЩК_S5 | монтажный материал |  | Монтажный материал / montaj sarf malzemesi (%3) |  | 4250.76 | 4250.76 | 1 | компл. | TEKLED | 38256.84 | монтажный материал
74 | ЩК_S5 | монтажная работа |  | Монтажные работы / pano montaj-kablaj isciligi (norm × adet × test kats.) | 2.2 | 100 | 13100 | 131 | мин | TEKLED | 117900 | монтажная работа
| Toplam ЩК_S5 |  |  | Toplam ЩК_S5 — 1 щит / проект 9 шт |  |  | 0 | 9 | компл. |  | 0
75 | ЩК2_S5 | щит |  | ЩК2_S5 |  |  |  | 31 | компл.
75 | ЩК2_S5 | korpus | 711-03012 | Щит расп. x24, пластик., с/у, крышка проз., серия NEXUS (TEKLED ELECTRIC)5 | 10700 | 10700 | 10700 | 1 | шт. | tekled | 10700 | korpus | KORPUS_KUCUK | 8
75 | ЩК2_S5 | rubilnik | 193176 | Выключатель нагрузки NXHB-125 2P 63A (R) | 2824 | 1694.4 | 1694.4 | 1 | шт. | CHINT | 52526.4 | rubilnik | RUBILNIK_63 | 15
75 | ЩК2_S5 | OTO | 296710 | Авт. выкл. NXB-63S 1P 16А 4.5kA х-ка C (R) | 783 | 469.8 | 469.8 | 1 | шт. | CHINT | 14563.8 | OTO | OTO_1P | 3
75 | ЩК2_S5 | OTO | 296711 | Авт. выкл. NXB-63S 1P 20А 4.5kA х-ка C (R) | 796 | 477.6 | 1910.4 | 4 | шт. | CHINT | 59222.4 | OTO | OTO_1P | 3
75 | ЩК2_S5 | DİF | 515408 | Диф. авт. выкл. NXBLE-63YH 1P+N C40 30mA тип AC, 6kA (R) | 5556 | 3333.6 | 6667.2 | 2 | шт. | CHINT | 206683.2 | DİF | DIF | 16
75 | ЩК2_S5 | DİF | 515387 | Диф. авт. выкл. NXBLE-63YH 1P+N C20 30mA тип AC, 6kA (R) | 5632 | 3379.2 | 6758.4 | 2 | шт. | CHINT | 209510.4 | DİF | DIF | 16
75 | ЩК2_S5 | kontaktör | 256095 | Контактор модульный NCH8-63/11 63A 1НЗ+1НО AC220/230В 50Гц (R) | 12834 | 7700.4 | 7700.4 | 1 | шт. | CHINT | 238712.4 | kontaktör | KONTAKTOR | 15
75 | ЩК2_S5 | монтажный материал |  | Монтажный материал / montaj sarf malzemesi (%3) |  | 4308.07 | 4308.07 | 1 | компл. | TEKLED | 133550.17 | монтажный материал
75 | ЩК2_S5 | монтажная работа |  | Монтажные работы / pano montaj-kablaj isciligi (norm × adet × test kats.) | 2.3 | 100 | 13500 | 135 | мин | TEKLED | 418500 | монтажная работа
| Toplam ЩК2_S5 |  |  | Toplam ЩК2_S5 — 1 щит / проект 31 шт |  |  | 0 | 31 | компл. |  | 0
76 | ДУ1, ПД2 (ШУН/В-R3 15.0 квТ) (S5) | щит |  | ДУ1, ПД2 (ШУН/В-R3 15.0 квТ) (S5) |  |  |  | 2 | компл.
76 | ДУ1, ПД2 (ШУН/В-R3 15.0 квТ) (S5) | korpus | 719-15430 | Мет.Корпус ЩМП-2 (500x400x220) IP31 | 10305 | 6183 | 6183 | 1 | шт. | KAZTEK | 6183 | korpus | KORPUS_KUCUK | 8
76 | ДУ1, ПД2 (ШУН/В-R3 15.0 квТ) (S5) | OTO | 296845 | Авт. выкл. NXB-63S 3P 50А 4.5kA х-ка D (R) | 3985 | 2391 | 2391 | 1 | шт. | CHINT | 4782 | OTO | OTO_3P | 10
76 | ДУ1, ПД2 (ШУН/В-R3 15.0 квТ) (S5) | kontaktör | 836853 | Контактор NXC-38 38A 220АС 1НО+1НЗ 50Гц (R) | 16855 | 10113 | 10113 | 1 | шт. | CHINT | 20226 | kontaktör | KONTAKTOR | 15
76 | ДУ1, ПД2 (ШУН/В-R3 15.0 квТ) (S5) | diger | 593076 | Индикатор ND16-22D/2 желтый AC/DC230В (R) | 571 | 342.6 | 342.6 | 1 | шт. | CHINT | 685.2 | diger | DIGER | 5
76 | ДУ1, ПД2 (ШУН/В-R3 15.0 квТ) (S5) | diger | 593077 | Индикатор ND16-22D/2 зеленый AC/DC230В (R) | 589 | 353.4 | 353.4 | 1 | шт. | CHINT | 706.8 | diger | DIGER | 5
76 | ДУ1, ПД2 (ШУН/В-R3 15.0 квТ) (S5) | diger | 593075 | Индикатор ND16-22D/2 красный AC/DC230В (R) | 571 | 342.6 | 342.6 | 1 | шт. | CHINT | 685.2 | diger | DIGER | 5
76 | ДУ1, ПД2 (ШУН/В-R3 15.0 квТ) (S5) | OTO | 296705 | Авт. выкл. NXB-63S 1P 2А 4.5kA х-ка C (R) | 1086 | 651.6 | 1303.2 | 2 | шт. | CHINT | 2606.4 | OTO | OTO_1P | 3
76 | ДУ1, ПД2 (ШУН/В-R3 15.0 квТ) (S5) | Röle | 837122 | Тепловое реле NXR-100 23A-32A (R) | 9156 | 5493.6 | 5493.6 | 1 | шт. | CHINT | 10987.2 | Röle | ROLE | 5
76 | ДУ1, ПД2 (ШУН/В-R3 15.0 квТ) (S5) | kontaktör | 938251 | Приставка доп.контакты AX-3X/22 к контактору NXC-06~630 (R) | 2177 | 1306.2 | 1306.2 | 1 | шт. | CHINT | 2612.4 | kontaktör | KONTAKTOR | 15
76 | ДУ1, ПД2 (ШУН/В-R3 15.0 квТ) (S5) | Röle | 285448 | Промежуточное реле JZX-22F(D) 4 конт. с инд. LED 3А 220В AC (R) | 1565 | 939 | 1878 | 2 | шт. | CHINT | 3756 | Röle | ROLE | 5
76 | ДУ1, ПД2 (ШУН/В-R3 15.0 квТ) (S5) | diger | 285976 | Розетка CZY14A для JZX-22F(D) 4 контакта | 682 | 409.2 | 818.4 | 2 | шт. | CHINT | 1636.8 | diger | DIGER | 5
76 | ДУ1, ПД2 (ШУН/В-R3 15.0 квТ) (S5) | монтажный материал |  | Монтажный материал / montaj sarf malzemesi (%3) |  | 3663 | 3663 | 1 | компл. | TEKLED | 7326 | монтажный материал
76 | ДУ1, ПД2 (ШУН/В-R3 15.0 квТ) (S5) | монтажная работа |  | Монтажные работы / pano montaj-kablaj isciligi (norm × adet × test kats.) | 1.8 | 100 | 10800 | 108 | мин | TEKLED | 21600 | монтажная работа
| Toplam ДУ1, ПД2 (ШУН/В-R3 15.0 квТ) (S5) |  |  | Toplam ДУ1, ПД2 (ШУН/В-R3 15.0 квТ) (S5) — 1 щит / проект 2 шт |  |  | 0 | 2 | компл. |  | 0
77 | ПД1 (ШУН/В-R3 2,2 квТ) (S5) | щит |  | ПД1 (ШУН/В-R3 2,2 квТ) (S5) |  |  |  | 1 | компл.
77 | ПД1 (ШУН/В-R3 2,2 квТ) (S5) | korpus | 719-15430 | Мет.Корпус ЩМП-2 (500x400x220) IP31 | 10305 | 6183 | 6183 | 1 | шт. | KAZTEK | 6183 | korpus | KORPUS_KUCUK | 8
77 | ПД1 (ШУН/В-R3 2,2 квТ) (S5) | OTO | 296839 | Авт. выкл. NXB-63S 3P 10А 4.5kA х-ка D (R) | 3644 | 2186.4 | 2186.4 | 1 | шт. | CHINT | 2186.4 | OTO | OTO_3P | 10
77 | ПД1 (ШУН/В-R3 2,2 квТ) (S5) | kontaktör | 836704 | Контактор NXC-09 9A 220В/АС3 1НО+1НЗ 50Гц (R) | 5214 | 3128.4 | 3128.4 | 1 | шт. | CHINT | 3128.4 | kontaktör | KONTAKTOR | 15
77 | ПД1 (ШУН/В-R3 2,2 квТ) (S5) | diger | 593076 | Индикатор ND16-22D/2 желтый AC/DC230В (R) | 571 | 342.6 | 342.6 | 1 | шт. | CHINT | 342.6 | diger | DIGER | 5
77 | ПД1 (ШУН/В-R3 2,2 квТ) (S5) | diger | 593077 | Индикатор ND16-22D/2 зеленый AC/DC230В (R) | 589 | 353.4 | 353.4 | 1 | шт. | CHINT | 353.4 | diger | DIGER | 5
77 | ПД1 (ШУН/В-R3 2,2 квТ) (S5) | diger | 593075 | Индикатор ND16-22D/2 красный AC/DC230В (R) | 571 | 342.6 | 342.6 | 1 | шт. | CHINT | 342.6 | diger | DIGER | 5
77 | ПД1 (ШУН/В-R3 2,2 квТ) (S5) | OTO | 296705 | Авт. выкл. NXB-63S 1P 2А 4.5kA х-ка C (R) | 1086 | 651.6 | 1303.2 | 2 | шт. | CHINT | 1303.2 | OTO | OTO_1P | 3
77 | ПД1 (ШУН/В-R3 2,2 квТ) (S5) | Röle | 837114 | Тепловое реле NXR-25 4-6A (R) | 4315 | 2589 | 2589 | 1 | шт. | CHINT | 2589 | Röle | ROLE | 5
77 | ПД1 (ШУН/В-R3 2,2 квТ) (S5) | kontaktör | 938251 | Приставка доп.контакты AX-3X/22 к контактору NXC-06~630 (R) | 2177 | 1306.2 | 1306.2 | 1 | шт. | CHINT | 1306.2 | kontaktör | KONTAKTOR | 15
77 | ПД1 (ШУН/В-R3 2,2 квТ) (S5) | Röle | 285448 | Промежуточное реле JZX-22F(D) 4 конт. с инд. LED 3А 220В AC (R) | 1565 | 939 | 1878 | 2 | шт. | CHINT | 1878 | Röle | ROLE | 5
77 | ПД1 (ШУН/В-R3 2,2 квТ) (S5) | diger | 285976 | Розетка CZY14A для JZX-22F(D) 4 контакта | 682 | 409.2 | 818.4 | 2 | шт. | CHINT | 818.4 | diger | DIGER | 5
77 | ПД1 (ШУН/В-R3 2,2 квТ) (S5) | монтажный материал |  | Монтажный материал / montaj sarf malzemesi (%3) |  | 2451.74 | 2451.74 | 1 | компл. | TEKLED | 2451.74 | монтажный материал
77 | ПД1 (ШУН/В-R3 2,2 квТ) (S5) | монтажная работа |  | Монтажные работы / pano montaj-kablaj isciligi (norm × adet × test kats.) | 1.8 | 100 | 10800 | 108 | мин | TEKLED | 10800 | монтажная работа
| Toplam ПД1 (ШУН/В-R3 2,2 квТ) (S5) |  |  | Toplam ПД1 (ШУН/В-R3 2,2 квТ) (S5) — 1 щит / проект 1 шт |  |  | 0 | 1 | компл. |  | 0
78 | В1 (S5) | щит |  | В1 (S5) |  |  |  | 1 | компл.
78 | В1 (S5) | FİYAT YOK |  | Korpus ölçüsü ve IP değeri üretim öncesi fiziksel yerleşimle teyit edilecek |  |  |  | 1 | шт. | TEKSAN/TEKLED |  | korpus | KORPUS_KUCUK | 8
78 | В1 (S5) | kont pml |  | ПМЛ1220 7-10А | 21500 | 21500 | 21500 | 1 | шт. | PYS |  | kontaktör | KONTAKTOR | 15
78 | В1 (S5) | монтажный материал |  | Монтажный материал / montaj sarf malzemesi (%3) |  | 2580 | 2580 | 1 | компл. | TEKLED | 2580 | монтажный материал
78 | В1 (S5) | монтажная работа |  | Монтажные работы / pano montaj-kablaj isciligi (norm × adet × test kats.) | 0.4 | 100 | 2600 | 26 | мин | TEKLED | 2600 | монтажная работа
| Toplam В1 (S5) |  |  | Toplam В1 (S5) — 1 щит / проект 1 шт |  |  | 0 | 1 | компл. |  | 0
79 | КРМ (УКМ-58 0,4-30-УЗ) (S5) | щит |  | КРМ (УКМ-58 0,4-30-УЗ) (S5) |  |  |  | 1 | компл.
79 | КРМ (УКМ-58 0,4-30-УЗ) (S5) | korpus | 719-15050 | Мет. Щит ВРУ Рх3х6 (1500х700х300) (TS) | 110000 | 66000 | 66000 | 1 | шт. | KAZTEK | 66000 | korpus | KORPUS_ORTA | 30
79 | КРМ (УКМ-58 0,4-30-УЗ) (S5) | rubilnik | 270100156_ | Рубильник ВР-32-31 А31220-100А на 1 направаление (+6камер) UNIT (1/18) | 8202 | 8202 | 8202 | 1 | шт. | ekt | 8202 | rubilnik | RUBILNIK_BUYUK | 30
79 | КРМ (УКМ-58 0,4-30-УЗ) (S5) | OTO | 296833 | Авт. выкл. NXB-63S 3P 63А 4.5kA х-ка C (R) | 3641 | 2184.6 | 2184.6 | 1 | шт. | CHINT | 2184.6 | OTO | OTO_3P | 10
79 | КРМ (УКМ-58 0,4-30-УЗ) (S5) | OTO | 296708 | Авт. выкл. NXB-63S 1P 6А 4.5kA х-ка C (R) | 975 | 585 | 1755 | 3 | шт. | CHINT | 1755 | OTO | OTO_1P | 3
79 | КРМ (УКМ-58 0,4-30-УЗ) (S5) | kontaktör | 243885 | Контактор для компенсации реактивной мощности CJ19-3211, 18кВАр, 1НО+1НЗ, 230В (R) | 13217 | 7930.2 | 47581.2 | 6 | шт. | CHINT | 47581.2 | kontaktör | KONTAKTOR | 15
79 | КРМ (УКМ-58 0,4-30-УЗ) (S5) | diger | 938256 | Приставка доп.контакты AX-3X/11 к контактору NXC-06~630 (R) | 1306 | 783.6 | 783.6 | 1 | шт. | CHINT | 783.6 | diger | DIGER | 5
79 | КРМ (УКМ-58 0,4-30-УЗ) (S5) | diger | 799032 | Трехфазный конденсатор NWC6-0.45-5-3, АС450В, 5кВАр | 17619 | 10571.4 | 63428.4 | 6 | шт. | CHINT | 63428.4 | diger | DIGER | 5
79 | КРМ (УКМ-58 0,4-30-УЗ) (S5) | Röle | 507002 | Регулятор реактивной мощности JKF8-12 с 12-тью контурами | 70078 | 42046.8 | 42046.8 | 1 | шт. | CHINT | 42046.8 | Röle | ROLE | 5
79 | КРМ (УКМ-58 0,4-30-УЗ) (S5) | монтажный материал |  | Монтажный материал / montaj sarf malzemesi (%3) |  | 27837.79 | 27837.79 | 1 | компл. | TEKLED | 27837.79 | монтажный материал
79 | КРМ (УКМ-58 0,4-30-УЗ) (S5) | монтажная работа |  | Монтажные работы / pano montaj-kablaj isciligi (norm × adet × test kats.) | 4 | 100 | 24000 | 240 | мин | TEKLED | 24000 | монтажная работа
| Toplam КРМ (УКМ-58 0,4-30-УЗ) (S5) |  |  | Toplam КРМ (УКМ-58 0,4-30-УЗ) (S5) — 1 щит / проект 1 шт |  |  | 0 | 1 | компл. |  | 0
80 | ВРУ (ВРУ-1-21-10 УХЛ4) (P1) | щит |  | ВРУ (ВРУ-1-21-10 УХЛ4) (P1) |  |  |  | 1 | компл.
80 | ВРУ (ВРУ-1-21-10 УХЛ4) (P1) | korpus | 719-15043 | Мет. Щит ВРУ 1700х800х450+10CM База | 155000 | 93000 | 93000 | 1 | шт. | KAZTEK | 93000 | korpus | KORPUS_DIKILI | 90
80 | ВРУ (ВРУ-1-21-10 УХЛ4) (P1) | OTO | 296829 | Авт. выкл. NXB-63S 3P 25А 4.5kA х-ка C (R) | 2429 | 1457.4 | 1457.4 | 1 | шт. | CHINT | 1457.4 | OTO | OTO_3P | 10
80 | ВРУ (ВРУ-1-21-10 УХЛ4) (P1) | TMŞ | 844301 | Авт. выкл. NXM-125S/3Р 40A 25кА (R) | 20174 | 12104.4 | 12104.4 | 1 | шт. | CHINT | 12104.4 | TMŞ | TMS_250 | 35
80 | ВРУ (ВРУ-1-21-10 УХЛ4) (P1) | diger | 521347 | Плавкая вставка предохранителя RT36-00-160, габарит 00, 63А | 1525 | 915 | 2745 | 3 | шт. | CHINT | 2745 | diger | DIGER | 5
80 | ВРУ (ВРУ-1-21-10 УХЛ4) (P1) | diger | 521260 | Держатель плавкой вставки RT36-00-160, габарит 00, 160А | 2038 | 1222.8 | 3668.4 | 3 | шт. | CHINT | 3668.4 | diger | DIGER | 5
80 | ВРУ (ВРУ-1-21-10 УХЛ4) (P1) | OTO | 296708 | Авт. выкл. NXB-63S 1P 6А 4.5kA х-ка C (R) | 975 | 585 | 1170 | 2 | шт. | CHINT | 1170 | OTO | OTO_1P | 3
80 | ВРУ (ВРУ-1-21-10 УХЛ4) (P1) | sayac | 730-58056 | Счет.элек Меркурий 3ф 230 ART-02 CN 100A | 0 | 0 | 0 | 1 | шт. | merkury | 0 | sayac | SAYAC | 25
80 | ВРУ (ВРУ-1-21-10 УХЛ4) (P1) | opn | 252494 | Ограничитель имп. перенапр. NU6-IIG 1Р In=15kA Uc=440B Im=40kA (R) | 5275 | 3165 | 9495 | 3 | шт. | CHINT | 9495 | opn | OPN | 15
80 | ВРУ (ВРУ-1-21-10 УХЛ4) (P1) | OTO | 296830 | Авт. выкл. NXB-63S 3P 32А 4.5kA х-ка C (R) | 2606 | 1563.6 | 1563.6 | 1 | шт. | CHINT | 1563.6 | OTO | OTO_3P | 10
80 | ВРУ (ВРУ-1-21-10 УХЛ4) (P1) | монтажный материал |  | Монтажный материал / montaj sarf malzemesi (%3) |  | 15024.46 | 15024.46 | 1 | компл. | TEKLED | 15024.46 | монтажный материал
80 | ВРУ (ВРУ-1-21-10 УХЛ4) (P1) | монтажная работа |  | Монтажные работы / pano montaj-kablaj isciligi (norm × adet × test kats.) | 4.8 | 100 | 28900 | 289 | мин | TEKLED | 28900 | монтажная работа
| Toplam ВРУ (ВРУ-1-21-10 УХЛ4) (P1) |  |  | Toplam ВРУ (ВРУ-1-21-10 УХЛ4) (P1) — 1 щит / проект 1 шт |  |  | 0 | 1 | компл. |  | 0
81 | ВРУп (ВРУ1-21-10 УХЛ4) (P1) | щит |  | ВРУп (ВРУ1-21-10 УХЛ4) (P1) |  |  |  | 1 | компл.
81 | ВРУп (ВРУ1-21-10 УХЛ4) (P1) | korpus | 719-15043 | Мет. Щит ВРУ 1700х800х450+10CM База | 155000 | 93000 | 93000 | 1 | шт. | KAZTEK | 93000 | korpus | KORPUS_DIKILI | 90
81 | ВРУп (ВРУ1-21-10 УХЛ4) (P1) | rubilnik | 270100153_ | Рубильник ВР-32-35 В31250-250А на 1 направление (+6камер) UNIT (1/12) | 10520 | 10520 | 10520 | 1 | шт. | ekt | 10520 | rubilnik | RUBILNIK_BUYUK | 30
81 | ВРУп (ВРУ1-21-10 УХЛ4) (P1) | TMŞ | 844299 | Авт. выкл. NXM-125S/3Р 25A 25кА (R) | 18139 | 10883.4 | 32650.2 | 3 | шт. | CHINT | 32650.2 | TMŞ | TMS_250 | 35
81 | ВРУп (ВРУ1-21-10 УХЛ4) (P1) | TMŞ | 844300 | Авт. выкл. NXM-125S/3Р 32A 25кА (R) | 19700 | 11820 | 23640 | 2 | шт. | CHINT | 23640 | TMŞ | TMS_250 | 35
81 | ВРУп (ВРУ1-21-10 УХЛ4) (P1) | diger | 521366 | Держатель плавкой вставки RT36-0-160, габарит 0, 160А | 3100 | 1860 | 5580 | 3 | шт. | CHINT | 5580 | diger | DIGER | 5
81 | ВРУп (ВРУ1-21-10 УХЛ4) (P1) | diger | 521227 | Плавкая вставка предохранителя RT36-0-160, габарит 0, 63А | 2189 | 1313.4 | 3940.2 | 3 | шт. | CHINT | 3940.2 | diger | DIGER | 5
81 | ВРУп (ВРУ1-21-10 УХЛ4) (P1) | OTO | 296708 | Авт. выкл. NXB-63S 1P 6А 4.5kA х-ка C (R) | 975 | 585 | 585 | 1 | шт. | CHINT | 585 | OTO | OTO_1P | 3
81 | ВРУп (ВРУ1-21-10 УХЛ4) (P1) | sayac | LI | Дала CA4-Э720 R ТХ IР П RS Д (3x220/380V 10-100A) | 0 | 0 | 0 | 1 | шт. | SAIMAN | 0 | sayac | SAYAC | 25
81 | ВРУп (ВРУ1-21-10 УХЛ4) (P1) | монтажный материал |  | Монтажный материал / montaj sarf malzemesi (%3) |  | 20389.85 | 20389.85 | 1 | компл. | TEKLED | 20389.85 | монтажный материал
81 | ВРУп (ВРУ1-21-10 УХЛ4) (P1) | монтажная работа |  | Монтажные работы / pano montaj-kablaj isciligi (norm × adet × test kats.) | 6.8 | 100 | 40600 | 406 | мин | TEKLED | 40600 | монтажная работа
| Toplam ВРУп (ВРУ1-21-10 УХЛ4) (P1) |  |  | Toplam ВРУп (ВРУ1-21-10 УХЛ4) (P1) — 1 щит / проект 1 шт |  |  | 0 | 1 | компл. |  | 0
82 | АВР (P1) | щит |  | АВР (P1) |  |  |  | 1 | компл.
82 | АВР (P1) | korpus | 719-15616 | Мет. Корпус (Пустой) (1800x700x450)+10CM База IP31 | 125305 | 75183 | 75183 | 1 | шт. | KAZTEK | 75183 | korpus | KORPUS_DIKILI | 90
82 | АВР (P1) | TMŞ | 131367 | Авт. выкл. NXM-250S/3Р 200A 36кА (R) | 34800 | 20880 | 62640 | 3 | шт. | CHINT | 62640 | TMŞ | TMS_250 | 35
82 | АВР (P1) | OTO | 296825 | Авт. выкл. NXB-63S 3P 6А 4.5kA х-ка C (R) | 2873 | 1723.8 | 5171.4 | 3 | шт. | CHINT | 5171.4 | OTO | OTO_3P | 10
82 | АВР (P1) | kontaktör | 836542 | Контактор NXC-265 265A 220В/АС3 2НО+2НЗ 50Гц (R) | 162648 | 97588.8 | 292766.4 | 3 | шт. | CHINT | 292766.4 | kontaktör | KONTAKTOR | 15
82 | АВР (P1) | diger | 938256 | Приставка доп.контакты AX-3X/11 к контактору NXC-06~630 (R) | 1306 | 783.6 | 2350.8 | 3 | шт. | CHINT | 2350.8 | diger | DIGER | 5
82 | АВР (P1) | Röle | 310008 | Реле контроля фаз NJB1-X AC380V (R) | 16808 | 10084.8 | 30254.4 | 3 | шт. | CHINT | 30254.4 | Röle | ROLE | 5
82 | АВР (P1) | tt | TJ | Трансформатор тока ТОП-0,66 У3 кл.точ. 0,5 200A | 5100 | 5100 | 35700 | 7 | шт. | EKT | 35700 | tt | TT | 15
82 | АВР (P1) | sayac | 730-58055 | Счет.элек Меркурий 3ф 230 ART-02 PQCSIN | 0 | 0 | 0 | 2 | шт. | merkury | 0 | sayac | SAYAC | 25
82 | АВР (P1) | монтажный материал |  | Монтажный материал / montaj sarf malzemesi (%3) |  | 60487.92 | 60487.92 | 1 | компл. | TEKLED | 60487.92 | монтажный материал
82 | АВР (P1) | монтажная работа |  | Монтажные работы / pano montaj-kablaj isciligi (norm × adet × test kats.) | 8.7 | 100 | 52300 | 523 | мин | TEKLED | 52300 | монтажная работа
| Toplam АВР (P1) |  |  | Toplam АВР (P1) — 1 щит / проект 1 шт |  |  | 616853.92 | 1 | компл. |  | 616853.92
83 | ЩУ-Jet (P1) | щит |  | ЩУ-Jet (P1) |  |  |  | 1 | компл.
83 | ЩУ-Jet (P1) | korpus | 719-15445 | Мет.Корпус ЩМП-5 (1000x650x300) IP31 | 38905 | 23343 | 23343 | 1 | шт. | KAZTEK | 23343 | korpus | KORPUS_ORTA | 30
83 | ЩУ-Jet (P1) | TMŞ | 131362 | Авт. выкл. NXM-125S/3Р 100A 25кА (R) | 19443 | 11665.8 | 11665.8 | 1 | шт. | CHINT | 11665.8 | TMŞ | TMS_250 | 35
83 | ЩУ-Jet (P1) | OTO | 296843 | Авт. выкл. NXB-63S 3P 32А 4.5kA х-ка D (R) | 3604 | 2162.4 | 4324.8 | 2 | шт. | CHINT | 4324.8 | OTO | OTO_3P | 10
83 | ЩУ-Jet (P1) | OTO | 296842 | Авт. выкл. NXB-63S 3P 25А 4.5kA х-ка D (R) | 3604 | 2162.4 | 2162.4 | 1 | шт. | CHINT | 2162.4 | OTO | OTO_3P | 10
83 | ЩУ-Jet (P1) | OTO | 296839 | Авт. выкл. NXB-63S 3P 10А 4.5kA х-ка D (R) | 3644 | 2186.4 | 2186.4 | 1 | шт. | CHINT | 2186.4 | OTO | OTO_3P | 10
83 | ЩУ-Jet (P1) | OTO | 296838 | Авт. выкл. NXB-63S 3P 6А 4.5kA х-ка D (R) | 3644 | 2186.4 | 4372.8 | 2 | шт. | CHINT | 4372.8 | OTO | OTO_3P | 10
83 | ЩУ-Jet (P1) | OTO | 296824 | Авт. выкл. NXB-63S 3P 4А 4.5kA х-ка C (R) | 3232 | 1939.2 | 1939.2 | 1 | шт. | CHINT | 1939.2 | OTO | OTO_3P | 10
83 | ЩУ-Jet (P1) | OTO | 296705 | Авт. выкл. NXB-63S 1P 2А 4.5kA х-ка C (R) | 1086 | 651.6 | 3258 | 5 | шт. | CHINT | 3258 | OTO | OTO_1P | 3
83 | ЩУ-Jet (P1) | монтажный материал |  | Монтажный материал / montaj sarf malzemesi (%3) |  | 6390.29 | 6390.29 | 1 | компл. | TEKLED | 6390.29 | монтажный материал
83 | ЩУ-Jet (P1) | монтажная работа |  | Монтажные работы / pano montaj-kablaj isciligi (norm × adet × test kats.) | 2.9 | 100 | 17300 | 173 | мин | TEKLED | 17300 | монтажная работа
| Toplam ЩУ-Jet (P1) |  |  | Toplam ЩУ-Jet (P1) — 1 щит / проект 1 шт |  |  | 0 | 1 | компл. |  | 0
84 | ЩУ-Апт(P1) | щит |  | ЩУ-Апт(P1) |  |  |  | 1 | компл.
84 | ЩУ-Апт(P1) | korpus | 719-15445 | Мет.Корпус ЩМП-5 (1000x650x300) IP31 | 38905 | 23343 | 23343 | 1 | шт. | KAZTEK | 23343 | korpus | KORPUS_ORTA | 30
84 | ЩУ-Апт(P1) | TMŞ | 131362 | Авт. выкл. NXM-125S/3Р 100A 25кА (R) | 19443 | 11665.8 | 11665.8 | 1 | шт. | CHINT | 11665.8 | TMŞ | TMS_250 | 35
84 | ЩУ-Апт(P1) | OTO | 296846 | Авт. выкл. NXB-63S 3P 63А 4.5kA х-ка D (R) | 3985 | 2391 | 4782 | 2 | шт. | CHINT | 4782 | OTO | OTO_3P | 10
84 | ЩУ-Апт(P1) | OTO | 296838 | Авт. выкл. NXB-63S 3P 6А 4.5kA х-ка D (R) | 3644 | 2186.4 | 2186.4 | 1 | шт. | CHINT | 2186.4 | OTO | OTO_3P | 10
84 | ЩУ-Апт(P1) | diger | 593076 | Индикатор ND16-22D/2 желтый AC/DC230В (R) | 571 | 342.6 | 1027.8 | 3 | шт. | CHINT | 1027.8 | diger | DIGER | 5
84 | ЩУ-Апт(P1) | diger | 593077 | Индикатор ND16-22D/2 зеленый AC/DC230В (R) | 589 | 353.4 | 1060.2 | 3 | шт. | CHINT | 1060.2 | diger | DIGER | 5
84 | ЩУ-Апт(P1) | diger | 593075 | Индикатор ND16-22D/2 красный AC/DC230В (R) | 571 | 342.6 | 1027.8 | 3 | шт. | CHINT | 1027.8 | diger | DIGER | 5
84 | ЩУ-Апт(P1) | OTO | 296708 | Авт. выкл. NXB-63S 1P 6А 4.5kA х-ка C (R) | 975 | 585 | 1170 | 2 | шт. | CHINT | 1170 | OTO | OTO_1P | 3
84 | ЩУ-Апт(P1) | Röle | 837125 | Тепловое реле NXR-100 48A-65A (R) | 9156 | 5493.6 | 10987.2 | 2 | шт. | CHINT | 10987.2 | Röle | ROLE | 5
84 | ЩУ-Апт(P1) | Röle | 837100 | Тепловое реле NXR-12 2.5-4A (R) | 4445 | 2667 | 2667 | 1 | шт. | CHINT | 2667 | Röle | ROLE | 5
84 | ЩУ-Апт(P1) | Röle | 285448 | Промежуточное реле JZX-22F(D) 4 конт. с инд. LED 3А 220В AC (R) | 1565 | 939 | 3756 | 4 | шт. | CHINT | 3756 | Röle | ROLE | 5
84 | ЩУ-Апт(P1) | diger | 285976 | Розетка CZY14A для JZX-22F(D) 4 контакта | 682 | 409.2 | 1636.8 | 4 | шт. | CHINT | 1636.8 | diger | DIGER | 5
84 | ЩУ-Апт(P1) | diger | 574849 | Переключатель NP2-BD33, 3 положения с фиксацией, 2НО IP40 | 1836 | 1101.6 | 3304.8 | 3 | шт. | CHINT | 3304.8 | diger | DIGER | 5
84 | ЩУ-Апт(P1) | монтажный материал |  | Монтажный материал / montaj sarf malzemesi (%3) |  | 8233.78 | 8233.78 | 1 | компл. | TEKLED | 8233.78 | монтажный материал
84 | ЩУ-Апт(P1) | монтажная работа |  | Монтажные работы / pano montaj-kablaj isciligi (norm × adet × test kats.) | 4.1 | 100 | 24800 | 248 | мин | TEKLED | 24800 | монтажная работа
| Toplam ЩУ-Апт(P1) |  |  | Toplam ЩУ-Апт(P1) — 1 щит / проект 1 шт |  |  | 0 | 1 | компл. |  | 0
85 | ЩУп-1 (P1) | щит |  | ЩУп-1 (P1) |  |  |  | 1 | компл.
85 | ЩУп-1 (P1) | korpus | 719-15430 | Мет.Корпус ЩМП-2 (500x400x220) IP31 | 10305 | 6183 | 6183 | 1 | шт. | KAZTEK | 6183 | korpus | KORPUS_KUCUK | 8
85 | ЩУп-1 (P1) | rubilnik | 193181 | Выключатель нагрузки NXHB-125 3P 32A (R) | 3372 | 2023.2 | 2023.2 | 1 | шт. | CHINT | 2023.2 | rubilnik | RUBILNIK_63 | 15
85 | ЩУп-1 (P1) | OTO | 296829 | Авт. выкл. NXB-63S 3P 25А 4.5kA х-ка C (R) | 2429 | 1457.4 | 1457.4 | 1 | шт. | CHINT | 1457.4 | OTO | OTO_3P | 10
85 | ЩУп-1 (P1) | sayac | NX | Дала СА4-Э720 (3x220/380V 10-100A) | 0 | 0 | 0 | 1 | шт. | SAIMAN | 0 | sayac | SAYAC | 25
85 | ЩУп-1 (P1) | монтажный материал |  | Монтажный материал / montaj sarf malzemesi (%3) |  | 1159.63 | 1159.63 | 1 | компл. | TEKLED | 1159.63 | монтажный материал
85 | ЩУп-1 (P1) | монтажная работа |  | Монтажные работы / pano montaj-kablaj isciligi (norm × adet × test kats.) | 1.1 | 100 | 6700 | 67 | мин | TEKLED | 6700 | монтажная работа
| Toplam ЩУп-1 (P1) |  |  | Toplam ЩУп-1 (P1) — 1 щит / проект 1 шт |  |  | 0 | 1 | компл. |  | 0
86 | ЩР-АВР(ПР11-3067-54 У1) (P1) | щит |  | ЩР-АВР(ПР11-3067-54 У1) (P1) |  |  |  | 1 | компл.
86 | ЩР-АВР(ПР11-3067-54 У1) (P1) | korpus | 719-15440 | Мет.Корпус ЩМП-4 (800x650x250) IP31 | 30540 | 18324 | 18324 | 1 | шт. | KAZTEK | 18324 | korpus | KORPUS_ORTA | 30
86 | ЩР-АВР(ПР11-3067-54 У1) (P1) | TMŞ | 131362 | Авт. выкл. NXM-125S/3Р 100A 25кА (R) | 19443 | 11665.8 | 23331.6 | 2 | шт. | CHINT | 23331.6 | TMŞ | TMS_250 | 35
86 | ЩР-АВР(ПР11-3067-54 У1) (P1) | TMŞ | 844300 | Авт. выкл. NXM-125S/3Р 32A 25кА (R) | 19700 | 11820 | 11820 | 1 | шт. | CHINT | 11820 | TMŞ | TMS_250 | 35
86 | ЩР-АВР(ПР11-3067-54 У1) (P1) | TMŞ | 844299 | Авт. выкл. NXM-125S/3Р 25A 25кА (R) | 18139 | 10883.4 | 43533.6 | 4 | шт. | CHINT | 43533.6 | TMŞ | TMS_250 | 35
86 | ЩР-АВР(ПР11-3067-54 У1) (P1) | монтажный материал |  | Монтажный материал / montaj sarf malzemesi (%3) |  | 11641.1 | 11641.1 | 1 | компл. | TEKLED | 11641.1 | монтажный материал
86 | ЩР-АВР(ПР11-3067-54 У1) (P1) | монтажная работа |  | Монтажные работы / pano montaj-kablaj isciligi (norm × adet × test kats.) | 5.3 | 100 | 31600 | 316 | мин | TEKLED | 31600 | монтажная работа
| Toplam ЩР-АВР(ПР11-3067-54 У1) (P1) |  |  | Toplam ЩР-АВР(ПР11-3067-54 У1) (P1) — 1 щит / проект 1 шт |  |  | 140250.3 | 1 | компл. |  | 140250.3
87 | ЩС-Р (P1) | щит |  | ЩС-Р (P1) |  |  |  | 1 | компл.
87 | ЩС-Р (P1) | korpus | 714-15015 | Pano met.ShRn-36 b/o (312х540х120)S/U 36 IP31 (TS) | 15140 | 9084 | 9084 | 1 | шт. | KAZTEK | 9084 | korpus | KORPUS_KUCUK | 8
87 | ЩС-Р (P1) | rubilnik | 193181 | Выключатель нагрузки NXHB-125 3P 32A (R) | 3372 | 2023.2 | 2023.2 | 1 | шт. | CHINT | 2023.2 | rubilnik | RUBILNIK_63 | 15
87 | ЩС-Р (P1) | DİF | 515394 | Диф. авт. выкл. NXBLE-63YH 1P+N C25 30mA тип AC, 6kA (R) | 5069 | 3041.4 | 12165.6 | 4 | шт. | CHINT | 12165.6 | DİF | DIF | 16
87 | ЩС-Р (P1) | DİF | 515380 | Диф. авт. выкл. NXBLE-63YH 1P+N C16 30mA тип AC, 6kA (R) | 5104 | 3062.4 | 18374.4 | 6 | шт. | CHINT | 18374.4 | DİF | DIF | 16
87 | ЩС-Р (P1) | монтажный материал |  | Монтажный материал / montaj sarf malzemesi (%3) |  | 4997.66 | 4997.66 | 1 | компл. | TEKLED | 4997.66 | монтажный материал
87 | ЩС-Р (P1) | монтажная работа |  | Монтажные работы / pano montaj-kablaj isciligi (norm × adet × test kats.) | 3.5 | 100 | 21000 | 210 | мин | TEKLED | 21000 | монтажная работа
| Toplam ЩС-Р (P1) |  |  | Toplam ЩС-Р (P1) — 1 щит / проект 1 шт |  |  | 0 | 1 | компл. |  | 0
88 | ЩС-1 (P1) | щит |  | ЩС-1 (P1) |  |  |  | 1 | компл.
88 | ЩС-1 (P1) | korpus | 714-15005 | Pano met.ShRn-12 b/o (313х268х120)S/U 36 IP31 (TS) | 10270 | 6162 | 6162 | 1 | шт. | KAZTEK | 6162 | korpus | KORPUS_KUCUK | 8
88 | ЩС-1 (P1) | rubilnik | 193181 | Выключатель нагрузки NXHB-125 3P 32A (R) | 3372 | 2023.2 | 2023.2 | 1 | шт. | CHINT | 2023.2 | rubilnik | RUBILNIK_63 | 15
88 | ЩС-1 (P1) | OTO | 296709 | Авт. выкл. NXB-63S 1P 10А 4.5kA х-ка C (R) | 783 | 469.8 | 469.8 | 1 | шт. | CHINT | 469.8 | OTO | OTO_1P | 3
88 | ЩС-1 (P1) | DİF | 515380 | Диф. авт. выкл. NXBLE-63YH 1P+N C16 30mA тип AC, 6kA (R) | 5104 | 3062.4 | 6124.8 | 2 | шт. | CHINT | 6124.8 | DİF | DIF | 16
88 | ЩС-1 (P1) | монтажный материал |  | Монтажный материал / montaj sarf malzemesi (%3) |  | 1773.58 | 1773.58 | 1 | компл. | TEKLED | 1773.58 | монтажный материал
88 | ЩС-1 (P1) | монтажная работа |  | Монтажные работы / pano montaj-kablaj isciligi (norm × adet × test kats.) | 1.1 | 100 | 6700 | 67 | мин | TEKLED | 6700 | монтажная работа
| Toplam ЩС-1 (P1) |  |  | Toplam ЩС-1 (P1) — 1 щит / проект 1 шт |  |  | 0 | 1 | компл. |  | 0
89 | ЩС-CC (P1) | щит |  | ЩС-CC (P1) |  |  |  | 1 | компл.
89 | ЩС-CC (P1) | korpus | 714-15010 | Pano met.ShRn-24 b/o (398х312х120)S/U 36 IP31 (TS) | 13410 | 8046 | 8046 | 1 | шт. | KAZTEK | 8046 | korpus | KORPUS_KUCUK | 8
89 | ЩС-CC (P1) | rubilnik | 193181 | Выключатель нагрузки NXHB-125 3P 32A (R) | 3372 | 2023.2 | 2023.2 | 1 | шт. | CHINT | 2023.2 | rubilnik | RUBILNIK_63 | 15
89 | ЩС-CC (P1) | OTO | 296712 | Авт. выкл. NXB-63S 1P 25А 4.5kA х-ка C (R) | 800 | 480 | 480 | 1 | шт. | CHINT | 480 | OTO | OTO_1P | 3
89 | ЩС-CC (P1) | OTO | 296710 | Авт. выкл. NXB-63S 1P 16А 4.5kA х-ка C (R) | 783 | 469.8 | 1409.4 | 3 | шт. | CHINT | 1409.4 | OTO | OTO_1P | 3
89 | ЩС-CC (P1) | OTO | 296709 | Авт. выкл. NXB-63S 1P 10А 4.5kA х-ка C (R) | 783 | 469.8 | 1879.2 | 4 | шт. | CHINT | 1879.2 | OTO | OTO_1P | 3
89 | ЩС-CC (P1) | DİF | 539847 | Диф. авт. выкл. NXBLE-63YH 3P+N C16 30mA тип AC, 6kA (R) | 8352 | 5011.2 | 5011.2 | 1 | шт. | CHINT | 5011.2 | DİF | DIF | 16
89 | ЩС-CC (P1) | монтажный материал |  | Монтажный материал / montaj sarf malzemesi (%3) |  | 2261.88 | 2261.88 | 1 | компл. | TEKLED | 2261.88 | монтажный материал
89 | ЩС-CC (P1) | монтажная работа |  | Монтажные работы / pano montaj-kablaj isciligi (norm × adet × test kats.) | 1.2 | 100 | 7200 | 72 | мин | TEKLED | 7200 | монтажная работа
| Toplam ЩС-CC (P1) |  |  | Toplam ЩС-CC (P1) — 1 щит / проект 1 шт |  |  | 0 | 1 | компл. |  | 0
90 | ЩОВ_P1 | щит |  | ЩОВ_P1 |  |  |  | 1 | компл.
90 | ЩОВ_P1 | korpus | 714-15045 | Мет. Корпус ЩРН-24 (395x310x120) IP54 (TS) | 9620 | 5772 | 5772 | 1 | шт. | KAZTEK | 5772 | korpus | KORPUS_KUCUK | 8
90 | ЩОВ_P1 | rubilnik | 193181 | Выключатель нагрузки NXHB-125 3P 32A (R) | 3372 | 2023.2 | 2023.2 | 1 | шт. | CHINT | 2023.2 | rubilnik | RUBILNIK_63 | 15
90 | ЩОВ_P1 | DİF | 515380 | Диф. авт. выкл. NXBLE-63YH 1P+N C16 30mA тип AC, 6kA (R) | 5104 | 3062.4 | 6124.8 | 2 | шт. | CHINT | 6124.8 | DİF | DIF | 16
90 | ЩОВ_P1 | OTO | 296708 | Авт. выкл. NXB-63S 1P 6А 4.5kA х-ка C (R) | 975 | 585 | 585 | 1 | шт. | CHINT | 585 | OTO | OTO_1P | 3
90 | ЩОВ_P1 | kontaktör | 256054 | Контактор модульный NCH8-20/20 20A 2НО AC220/230В 50Гц (R) | 6145 | 3687 | 3687 | 1 | шт. | CHINT | 3687 | kontaktör | KONTAKTOR | 15
90 | ЩОВ_P1 | Röle | 311100868 | Регулятор температуры F&F RT-820, 24-264В, АС/DC, 1NO/NC, 16А NEW | 13777 | 13777 | 13777 | 1 | шт. | EKT | 13777 | Röle | ROLE | 5
90 | ЩОВ_P1 | blok | 030200224 | IMT35091 Распред. коробка о/у 100х100х50 IP55 (45) | 793 | 793 | 793 | 1 | шт. | EKT | 793 | blok | BLOK | 5
90 | ЩОВ_P1 | монтажный материал |  | Монтажный материал / montaj sarf malzemesi (%3) |  | 3931.44 | 3931.44 | 1 | компл. | TEKLED | 3931.44 | монтажный материал
90 | ЩОВ_P1 | монтажная работа |  | Монтажные работы / pano montaj-kablaj isciligi (norm × adet × test kats.) | 1.6 | 100 | 9500 | 95 | мин | TEKLED | 9500 | монтажная работа
| Toplam ЩОВ_P1 |  |  | Toplam ЩОВ_P1 — 1 щит / проект 1 шт |  |  | 0 | 1 | компл. |  | 0
91 | Щоп-1 (P1) | щит |  | Щоп-1 (P1) |  |  |  | 1 | компл.
91 | Щоп-1 (P1) | korpus | 714-15005 | Pano met.ShRn-12 b/o (313х268х120)S/U 36 IP31 (TS) | 10270 | 6162 | 6162 | 1 | шт. | KAZTEK | 6162 | korpus | KORPUS_KUCUK | 8
91 | Щоп-1 (P1) | rubilnik | 193180 | Выключатель нагрузки NXHB-125 3P 20A (R) | 3372 | 2023.2 | 2023.2 | 1 | шт. | CHINT | 2023.2 | rubilnik | RUBILNIK_63 | 15
91 | Щоп-1 (P1) | OTO | 296710 | Авт. выкл. NXB-63S 1P 16А 4.5kA х-ка C (R) | 783 | 469.8 | 2818.8 | 6 | шт. | CHINT | 2818.8 | OTO | OTO_1P | 3
91 | Щоп-1 (P1) | монтажный материал |  | Монтажный материал / montaj sarf malzemesi (%3) |  | 1320.48 | 1320.48 | 1 | компл. | TEKLED | 1320.48 | монтажный материал
91 | Щоп-1 (P1) | монтажная работа |  | Монтажные работы / pano montaj-kablaj isciligi (norm × adet × test kats.) | 0.8 | 100 | 4700 | 47 | мин | TEKLED | 4700 | монтажная работа
| Toplam Щоп-1 (P1) |  |  | Toplam Щоп-1 (P1) — 1 щит / проект 1 шт |  |  | 0 | 1 | компл. |  | 0
92 | ЩАОп-1 | щит |  | ЩАОп-1 |  |  |  | 1 | компл.
92 | ЩАОп-1 | korpus | 714-15005 | Pano met.ShRn-12 b/o (313х268х120)S/U 36 IP31 (TS) | 10270 | 6162 | 6162 | 1 | шт. | KAZTEK | 6162 | korpus | KORPUS_KUCUK | 8
92 | ЩАОп-1 | rubilnik | 193180 | Выключатель нагрузки NXHB-125 3P 20A (R) | 3372 | 2023.2 | 2023.2 | 1 | шт. | CHINT | 2023.2 | rubilnik | RUBILNIK_63 | 15
92 | ЩАОп-1 | OTO | 296710 | Авт. выкл. NXB-63S 1P 16А 4.5kA х-ка C (R) | 783 | 469.8 | 1879.2 | 4 | шт. | CHINT | 1879.2 | OTO | OTO_1P | 3
92 | ЩАОп-1 | монтажный материал |  | Монтажный материал / montaj sarf malzemesi (%3) |  | 1207.73 | 1207.73 | 1 | компл. | TEKLED | 1207.73 | монтажный материал
92 | ЩАОп-1 | монтажная работа |  | Монтажные работы / pano montaj-kablaj isciligi (norm × adet × test kats.) | 0.7 | 100 | 4000 | 40 | мин | TEKLED | 4000 | монтажная работа
| Toplam ЩАОп-1 |  |  | Toplam ЩАОп-1 — 1 щит / проект 1 шт |  |  | 0 | 1 | компл. |  | 0
93 | ЩУНп (P1) | щит |  | ЩУНп (P1) |  |  |  | 1 | компл.
93 | ЩУНп (P1) | korpus | 719-15445 | Мет.Корпус ЩМП-5 (1000x650x300) IP31 | 38905 | 23343 | 23343 | 1 | шт. | KAZTEK | 23343 | korpus | KORPUS_ORTA | 30
93 | ЩУНп (P1) | OTO | 296832 | Авт. выкл. NXB-63S 3P 50А 4.5kA х-ка C (R) | 3172 | 1903.2 | 3806.4 | 2 | шт. | CHINT | 3806.4 | OTO | OTO_3P | 10
93 | ЩУНп (P1) | OTO | 296825 | Авт. выкл. NXB-63S 3P 6А 4.5kA х-ка C (R) | 2873 | 1723.8 | 1723.8 | 1 | шт. | CHINT | 1723.8 | OTO | OTO_3P | 10
93 | ЩУНп (P1) | diger | 814991 | Вспомогательный контакт AX-X1 для NXB-63 (R) | 2856 | 1713.6 | 5140.8 | 3 | шт. | CHINT | 5140.8 | diger | DIGER | 5
93 | ЩУНп (P1) | OTO | 296707 | Авт. выкл. NXB-63S 1P 4А 4.5kA х-ка C (R) | 1090 | 654 | 1308 | 2 | шт. | CHINT | 1308 | OTO | OTO_1P | 3
93 | ЩУНп (P1) | OTO | 296705 | Авт. выкл. NXB-63S 1P 2А 4.5kA х-ка C (R) | 1086 | 651.6 | 651.6 | 1 | шт. | CHINT | 651.6 | OTO | OTO_1P | 3
93 | ЩУНп (P1) | kontaktör | 836853 | Контактор NXC-38 38A 220АС 1НО+1НЗ 50Гц (R) | 16855 | 10113 | 20226 | 2 | шт. | CHINT | 20226 | kontaktör | KONTAKTOR | 15
93 | ЩУНп (P1) | kontaktör | 938251 | Приставка доп.контакты AX-3X/22 к контактору NXC-06~630 (R) | 2177 | 1306.2 | 2612.4 | 2 | шт. | CHINT | 2612.4 | kontaktör | KONTAKTOR | 15
93 | ЩУНп (P1) | kontaktör | 836572 | Контактор NXC-06M10 6A 220В/АС3 1НО 50Гц (R) | 4563 | 2737.8 | 8213.4 | 3 | шт. | CHINT | 8213.4 | kontaktör | KONTAKTOR | 15
93 | ЩУНп (P1) | kontaktör | 925186 | Приставка доп.контакты AX-3M/22 к контактору NXC-06M~12M | 3299 | 1979.4 | 1979.4 | 1 | шт. | CHINT | 1979.4 | kontaktör | KONTAKTOR | 15
93 | ЩУНп (P1) | OTO | 837121 | Тепловое реле NXR-38 30A-38A (R) | 6326 | 3795.6 | 7591.2 | 2 | шт. | CHINT | 7591.2 | OTO | OTO_1P | 3
93 | ЩУНп (P1) | Röle | 837114 | Тепловое реле NXR-25 4-6A (R) | 4315 | 2589 | 2589 | 1 | шт. | CHINT | 2589 | Röle | ROLE | 5
93 | ЩУНп (P1) | Röle | 285448 | Промежуточное реле JZX-22F(D) 4 конт. с инд. LED 3А 220В AC (R) | 1565 | 939 | 1878 | 2 | шт. | CHINT | 1878 | Röle | ROLE | 5
93 | ЩУНп (P1) | diger | 285976 | Розетка CZY14A для JZX-22F(D) 4 контакта | 682 | 409.2 | 818.4 | 2 | шт. | CHINT | 818.4 | diger | DIGER | 5
93 | ЩУНп (P1) | Röle | 285986 | Фиксатор NG102 для реле с розеткой CZY11A, CZY14A | 80 | 48 | 96 | 2 | шт. | CHINT | 96 | Röle | ROLE | 5
93 | ЩУНп (P1) | Röle | 285202 | Промежуточное реле JZX-22F(D) 3 конт. с инд. LED 5А 220В AC (R) | 1575 | 945 | 6615 | 7 | шт. | CHINT | 6615 | Röle | ROLE | 5
93 | ЩУНп (P1) | diger | 285964 | Розетка CZY11A для JZX-22F(D) 3 контакта (R) | 1280 | 768 | 5376 | 7 | шт. | CHINT | 5376 | diger | DIGER | 5
93 | ЩУНп (P1) | Röle | 285986 | Фиксатор NG102 для реле с розеткой CZY11A, CZY14A | 80 | 48 | 336 | 7 | шт. | CHINT | 336 | Röle | ROLE | 5
93 | ЩУНп (P1) | Röle | 258438 | Реле времени NTE8-10B (задержка времени включения) 1-10с, 1НО, AC230В (R) | 7799 | 4679.4 | 9358.8 | 2 | шт. | CHINT | 9358.8 | Röle | ROLE | 5
93 | ЩУНп (P1) | diger | 574817 | Кнопка управления NP2-EA42 без подсветки красная 1НЗ IP40 | 689 | 413.4 | 1240.2 | 3 | шт. | CHINT | 1240.2 | diger | DIGER | 5
93 | ЩУНп (P1) | diger | 574814 | Кнопка управления NP2-EA21 без подсветки черная 1НО IP40 | 689 | 413.4 | 1240.2 | 3 | шт. | CHINT | 1240.2 | diger | DIGER | 5
93 | ЩУНп (P1) | diger | 574849 | Переключатель NP2-BD33, 3 положения с фиксацией, 2НО IP40 | 1836 | 1101.6 | 4406.4 | 4 | шт. | CHINT | 4406.4 | diger | DIGER | 5
93 | ЩУНп (P1) | diger | 576726 | Блоки контактные NP2-BE102, 1НЗ | 360 | 216 | 1296 | 6 | шт. | CHINT | 1296 | diger | DIGER | 5
93 | ЩУНп (P1) | diger | 576728 | Блоки контактные NP2-BE101, 1НО | 350 | 210 | 420 | 2 | шт. | CHINT | 420 | diger | DIGER | 5
93 | ЩУНп (P1) | diger | 593077 | Индикатор ND16-22D/2 зеленый AC/DC230В (R) | 589 | 353.4 | 1060.2 | 3 | шт. | CHINT | 1060.2 | diger | DIGER | 5
93 | ЩУНп (P1) | diger | 593076 | Индикатор ND16-22D/2 желтый AC/DC230В (R) | 571 | 342.6 | 2055.6 | 6 | шт. | CHINT | 2055.6 | diger | DIGER | 5
93 | ЩУНп (P1) | diger | 593075 | Индикатор ND16-22D/2 красный AC/DC230В (R) | 571 | 342.6 | 1027.8 | 3 | шт. | CHINT | 1027.8 | diger | DIGER | 5
93 | ЩУНп (P1) | монтажный материал |  | Монтажный материал / montaj sarf malzemesi (%3) |  | 13969.15 | 13969.15 | 1 | компл. | TEKLED | 13969.15 | монтажный материал
93 | ЩУНп (P1) | монтажная работа |  | Монтажные работы / pano montaj-kablaj isciligi (norm × adet × test kats.) | 9.8 | 100 | 58700 | 587 | мин | TEKLED | 58700 | монтажная работа
| Toplam ЩУНп (P1) |  |  | Toplam ЩУНп (P1) — 1 щит / проект 1 шт |  |  | 0 | 1 | компл. |  | 0
94 | КРМ (УКРМ-0,4-10-2,5 У3) (P1) | щит |  | КРМ (УКРМ-0,4-10-2,5 У3) (P1) |  |  |  | 1 | компл.
94 | КРМ (УКРМ-0,4-10-2,5 У3) (P1) | korpus | 719-15420 | Мет.Корпус ЩМП-4 (800x650x250) IP54 | 30540 | 18324 | 18324 | 1 | шт. | KAZTEK | 18324 | korpus | KORPUS_ORTA | 30
94 | КРМ (УКРМ-0,4-10-2,5 У3) (P1) | rubilnik | 193182 | Выключатель нагрузки NXHB-125 3P 40A (R) | 3372 | 2023.2 | 2023.2 | 1 | шт. | CHINT | 2023.2 | rubilnik | RUBILNIK_63 | 15
94 | КРМ (УКРМ-0,4-10-2,5 У3) (P1) | OTO | 296829 | Авт. выкл. NXB-63S 3P 25А 4.5kA х-ка C (R) | 2429 | 1457.4 | 1457.4 | 1 | шт. | CHINT | 1457.4 | OTO | OTO_3P | 10
94 | КРМ (УКРМ-0,4-10-2,5 У3) (P1) | OTO | 296708 | Авт. выкл. NXB-63S 1P 6А 4.5kA х-ка C (R) | 975 | 585 | 1755 | 3 | шт. | CHINT | 1755 | OTO | OTO_1P | 3
94 | КРМ (УКРМ-0,4-10-2,5 У3) (P1) | kontaktör | 243885 | Контактор для компенсации реактивной мощности CJ19-3211, 18кВАр, 1НО+1НЗ, 230В (R) | 13217 | 7930.2 | 23790.6 | 3 | шт. | CHINT | 23790.6 | kontaktör | KONTAKTOR | 15
94 | КРМ (УКРМ-0,4-10-2,5 У3) (P1) | diger | 938256 | Приставка доп.контакты AX-3X/11 к контактору NXC-06~630 (R) | 1306 | 783.6 | 783.6 | 1 | шт. | CHINT | 783.6 | diger | DIGER | 5
94 | КРМ (УКРМ-0,4-10-2,5 У3) (P1) | diger | 799032 | Трехфазный конденсатор NWC6-0.45-5-3, АС450В, 5кВАр | 17619 | 10571.4 | 31714.2 | 3 | шт. | CHINT | 31714.2 | diger | DIGER | 5
94 | КРМ (УКРМ-0,4-10-2,5 У3) (P1) | Röle | 507002 | Регулятор реактивной мощности JKF8-12 с 12-тью контурами | 70078 | 42046.8 | 42046.8 | 1 | шт. | CHINT | 42046.8 | Röle | ROLE | 5
94 | КРМ (УКРМ-0,4-10-2,5 У3) (P1) | монтажный материал |  | Монтажный материал / montaj sarf malzemesi (%3) |  | 14627.38 | 14627.38 | 1 | компл. | TEKLED | 14627.38 | монтажный материал
94 | КРМ (УКРМ-0,4-10-2,5 У3) (P1) | монтажная работа |  | Монтажные работы / pano montaj-kablaj isciligi (norm × adet × test kats.) | 2.6 | 100 | 15400 | 154 | мин | TEKLED | 15400 | монтажная работа
| Toplam КРМ (УКРМ-0,4-10-2,5 У3) (P1) |  |  | Toplam КРМ (УКРМ-0,4-10-2,5 У3) (P1) — 1 щит / проект 1 шт |  |  | 0 | 1 | компл. |  | 0
| GENEL TOPLAM (proje) |  |  | Материалы + монтаж, KZT (KDV haric) | [6 empty] | 2317668.95

## СВОД
СВОД — 260827 Atyrau Batysmura Prime 2
№ | Щит | Кол-во, шт | Цена за 1 щит, ₸ | Сумма, ₸ | Монтаж, мин
1 | ЩС-1(S1) | 1 | 0 | 0 | 9
2 | ЩС-2(S1) | 1 | 0 | 0 | 15
3 | ЩОВ_S1 | 1 | 0 | 0 | 26
4 | ЩЭ_S1 | 8 | 0 | 0 | 36
5 | ЩК_S1 | 16 | 0 | 0 | 47
6 | ЩК2_S1 | 16 | 0 | 0 | 58
7 | ПД1 (ШУН/В-R3 2,2 квТ) (S1) | 1 | 0 | 0 | 73
8 | В1 (S1) | 1 | 0 | 0 | 79
9 | ЩС-1(S2) | 1 | 0 | 0 | 86
10 | ЩС-2, ЩС-4(S2) | 2 | 0 | 0 | 92
11 | ЩС-3(S2) | 1 | 0 | 0 | 98
12 | ЩС-ДУ(S2) | 1 | 0 | 0 | 107
13 | ЩОВ_S2 | 1 | 0 | 0 | 118
14 | ЩЭ_S2 | 11 | 0 | 0 | 128
15 | ЩК_S2 | 33 | 0 | 0 | 139
16 | ЩК2_S2 | 22 | 0 | 0 | 150
17 | ДУ1 (ШУН/В-R3 15.0 квТ) (S2) | 1 | 0 | 0 | 165
18 | ПД1 (ШУН/В-R3 2,2 квТ) (S2) | 1 | 0 | 0 | 180
19 | ПД2 (ШУН/В-R3 11 квТ) (S2) | 1 | 0 | 0 | 195
20 | В2 (S2) | 2 | 0 | 0 | 201
21 | ВРУ (ВРУ-1-13-20 УХЛ4) (S3) | 1 | 0 | 0 | 215
22 | АВР-160А (ША8333-160-74 УХЛ4) (S3) | 1 | 499353.82 | 499353.82 | 228
23 | РЩ1(ВРУ1-ИНД тип5-00) (S3) | 1 | 0 | 0 | 242
24 | ЩАВР (S3) | 1 | 85466.14 | 85466.14 | 255
25 | ЯРВ_S3 | 4 | 0 | 0 | 264
26 | БАУО_S3 | 1 | 0 | 0 | 276
27 | ВЩ1-ВП (ВРУ1-ИНД-тип2-00 УХЛ4) (S3) | 1 | 0 | 0 | 289
28 | ВЩ1-РП (ВРУ1-50-00 УХЛ4) (S3) | 1 | 0 | 0 | 299
29 | ВЩ2-ВП (ВРУ1-26-60 УХЛ4) (S3) | 1 | 0 | 0 | 316
30 | ШУ1-ВП (S3) | 1 | 0 | 0 | 329
31 | ШУ2-ВП (S3) | 1 | 0 | 0 | 342
32 | ЩС-5(S3) | 1 | 0 | 0 | 349
33 | ЩС-6(S3) | 1 | 0 | 0 | 355
34 | ЩС-м(S3) | 1 | 0 | 0 | 363
35 | ЩСВж_S3 | 1 | 0 | 0 | 371
36 | ЩОВ_S3 | 1 | 0 | 0 | 382
37 | ЩС-ДУ(S3) | 1 | 0 | 0 | 391
38 | ЩС-С(S3) | 1 | 0 | 0 | 399
39 | ЩЭ_S3 | 11 | 0 | 0 | 409
40 | ЩК_S3 | 33 | 0 | 0 | 420
41 | ЩК2_S3 | 33 | 0 | 0 | 431
42 | ДУ1 (ШУН/В-R3 15.0 квТ) (S3) | 1 | 0 | 0 | 446
43 | ПД1 (ШУН/В-R3 2,2 квТ) (S3) | 1 | 0 | 0 | 461
44 | ПД2 (ШУН/В-R3 11 квТ) (S3) | 1 | 0 | 0 | 476
45 | В2 (S3) | 2 | 0 | 0 | 482
46 | КРМ (УКМ-58 0,4-12,5-2,5-УЗ) (S3) | 1 | 0 | 0 | 494
47 | ЩС-5(S4,6) | 1 | 0 | 0 | 501
48 | ЩС-6(S4,6) | 1 | 0 | 0 | 507
49 | ЩС-7(S4,6) | 1 | 0 | 0 | 513
50 | ЩОВ_S4,6 | 1 | 0 | 0 | 524
51 | ЩЭ_S4,6 | 11 | 0 | 0 | 534
52 | ЩК_S4,6 | 22 | 0 | 0 | 545
53 | ЩК2_S4,6 | 22 | 0 | 0 | 556
54 | ПД1 (ШУН/В-R3 2,2 квТ) (S4,6) | 1 | 0 | 0 | 571
55 | В1(S4,6) | 1 | 0 | 0 | 577
56 | ВЩ1 (ВРУ-1-13-20 УХЛ4) (S5) | 1 | 0 | 0 | 591
57 | АВР-160А (ША8333-160-74 УХЛ4) (S5) | 1 | 788172.03 | 788172.03 | 604
58 | РЩ1(ВРУ1-ИНД тип5-00) (S5) | 1 | 0 | 0 | 619
59 | ЩАВР (S5) | 1 | 187572.74 | 187572.74 | 636
60 | ЯРВ_S5 (ЯРВ-63) (S5) | 3 | 0 | 0 | 645
61 | ЯРВ_S5 (ЯРВ-40) (S5) | 1 | 0 | 0 | 654
62 | БАУО_S5 | 1 | 0 | 0 | 666
63 | ВЩ-ВП (ВРУ1-ИНД-тип2-00 УХЛ4) (S5) | 1 | 0 | 0 | 680
64 | ВЩ-РП (ВРУ1-50-00 УХЛ4) (S5) | 1 | 0 | 0 | 690
65 | ШУ_ВП (ВРУ1-50-00 УХЛ4) (S5) | 1 | 0 | 0 | 703
66 | ЩС-3(S5) | 1 | 0 | 0 | 709
67 | ЩС-4(S5) | 1 | 0 | 0 | 715
68 | ЩС-м(S5) | 1 | 0 | 0 | 723
69 | ЩС-ДУ(S5) | 1 | 0 | 0 | 732
70 | ЩСВж_S5 | 1 | 0 | 0 | 740
71 | ЩОВ_S5 | 1 | 0 | 0 | 751
72 | ЩС-С(S5) | 1 | 0 | 0 | 759
73 | ЩЭ_S5 | 8 | 0 | 0 | 769
74 | ЩК_S5 | 9 | 0 | 0 | 780
75 | ЩК2_S5 | 31 | 0 | 0 | 791
76 | ДУ1, ПД2 (ШУН/В-R3 15.0 квТ) (S5) | 2 | 0 | 0 | 806
77 | ПД1 (ШУН/В-R3 2,2 квТ) (S5) | 1 | 0 | 0 | 821
78 | В1 (S5) | 1 | 0 | 0 | 827
79 | КРМ (УКМ-58 0,4-30-УЗ) (S5) | 1 | 0 | 0 | 840
80 | ВРУ (ВРУ-1-21-10 УХЛ4) (P1) | 1 | 0 | 0 | 854
81 | ВРУп (ВРУ1-21-10 УХЛ4) (P1) | 1 | 0 | 0 | 867
82 | АВР (P1) | 1 | 616853.92 | 616853.92 | 880
83 | ЩУ-Jet (P1) | 1 | 0 | 0 | 893
84 | ЩУ-Апт(P1) | 1 | 0 | 0 | 911
85 | ЩУп-1 (P1) | 1 | 0 | 0 | 919
86 | ЩР-АВР(ПР11-3067-54 У1) (P1) | 1 | 140250.3 | 140250.3 | 928
87 | ЩС-Р (P1) | 1 | 0 | 0 | 936
88 | ЩС-1 (P1) | 1 | 0 | 0 | 944
89 | ЩС-CC (P1) | 1 | 0 | 0 | 954
90 | ЩОВ_P1 | 1 | 0 | 0 | 965
91 | Щоп-1 (P1) | 1 | 0 | 0 | 972
92 | ЩАОп-1 | 1 | 0 | 0 | 979
93 | ЩУНп (P1) | 1 | 0 | 0 | 1012
94 | КРМ (УКРМ-0,4-10-2,5 У3) (P1) | 1 | 0 | 0 | 1024
| ИТОГО | 374 |  | 2317668.95 | 47403

## Kurallar
KURALLAR — sari hucreler duzenlenebilir; BOM tum degerleri buradan cekiyor
Montaj malzemesi (malzeme x) | 12% | MARKA | NET KATSAYI | NORM ANAHTARI | DAKIKA / ADET
Iscilik birim, KZT/dk | 100 | CHINT | 0.6 | KORPUS_KUCUK | 8
Iscilik test/etiket carpani | 1.15 | KAZTEK | 0.6 | KORPUS_ORTA | 30
Genel gider % | 8% | TEKSAN | 1 | KORPUS_DIKILI | 90
Kar % | 25% | EKT | 1 | OTO_1P | 3
KDV % | 16% | SAIMAN | 1 | OTO_3P | 10
|  | IEK | 1 | DIF | 16
|  | UNIT | 1 | TMS_250 | 35
|  | ABB | 0.3 | TMS_630 | 50
|  | ABB-ACB | 0.23 | RUBILNIK_63 | 15
|  | SCHNEIDER | 0.6 | RUBILNIK_BUYUK | 30
|  | LEGRAND | 0.5 | OPN | 15
|  | TEKLED | 1 | SAYAC | 25
|  |  |  | TT | 15
|  |  |  | KONTAKTOR | 15
|  |  |  | ROLE | 5
|  |  |  | KLEMENS | 2
|  |  |  | BARA_M | 25
|  |  |  | DIN_KANAL_M | 2
|  |  |  | BLOK | 5
|  |  |  | DIGER | 5
Normlar TEKLED standardidir — projeye gore degismez.
RISK LISTESI
1) FIYAT YOK — tabloda satir kaldi, F/G/H/L bos, C sutunu "FIYAT YOK"
Korpus ölçüsü ve IP değeri üretim öncesi fiziksel yerleşimle teyit edilecek ¦ TEKSAN/TEKLED ¦ Korpus olcusu/IP belirsiz - fiziksel yerlesim yapilmadan fiyatlanamaz
ПМЛ1220 7-10А ¦ PYS ¦ artikul fiyat listelerinde bulunamadi
Alüminyum ana bara seti, mesnet/izolatör ve bağlantı parçaları; kesit kısa devre ve sıcaklık hesabıyla netleştirilecek ¦ TEKLED ¦ Bara kesiti kisa devre ve termik hesapla belirlenecek - kesit belirsiz, fiyatlanamaz
Мет. Щит ВРУ 1700х800х450+10CM База ¦ TEKSAN F ¦ Kaztek listesinde 719-15043 icin FIYAT YOK - kaynak dosyada 93 000 KZT uydurulmus
Плавкая вставка предохранителя RT36-2-400, габарит 2, 250А gG (R) ¦ CHINT ¦ artikul fiyat listelerinde bulunamadi
Трансформатор тока ТТИ-40 300/5А 5ВА класс 0,5 IEK ¦ PYS ¦ artikul fiyat listelerinde bulunamadi
Трансформатор тока ТТИ-40 500/5А 5ВА 0,5 IEK ¦ PYS ¦ artikul fiyat listelerinde bulunamadi
резистор 47 om ¦ CHINT ¦ 47 om direnc - hicbir fiyat listesinde yok
конденсатор ¦ CHINT ¦ Kondansator tipi/kapasitesi semadan okunamadi
2) MUADIL KULLANILDI — kaynak → hedef ¦ guven ¦ gerekce
MUHENDIS ONAYI GEREKLI — КМПН 1/4 → KAZTEK 719-15410 (Мет.Корпус ЩМП-1 (395х310х150) УХЛ3 IP54) ¦ guven: teyit_gerekli ¦ КМПН 1/4 kodu Kaztek listesinde VRU govdesine denk geliyor; ЩМП-1 395x310x150 IP54 ile karsilandi
ЩРн-24 metal pano, ısıtma kontrolü için IP54, 500x350x150 → KAZTEK 714-15045 (Мет. Корпус ЩРН-24 (395x310x120) IP54 (TS)) ¦ guven: onayli ¦ 500x350x150 stokta yok; ЩРН-24 395x310x120 IP54
NXHB-125 3P 16A yük ayırıcı → CHINT 193180 (Выключатель нагрузки NXHB-125 3P 20A (R)) ¦ guven: onayli ¦ CHINT NXHB-125 3P min 20A - 16A yok, 20A ile karsilandi
MUHENDIS ONAYI GEREKLI — NCH8-20/40 20A 4NO, 380/400 VAC bobin → CHINT 256085 (Контактор модульный NCH8-20/40 20A 4НО AC220/230В 50Гц (R)) ¦ guven: teyit_gerekli ¦ CHINT stokta NCH8-20/40 sadece AC220/230 bobinli - BOBIN GERILIMI 380V DEGIL
MUHENDIS ONAYI GEREKLI — PT-220 + TST05 sıcaklık sensörü → EKT 311100868 (Регулятор температуры F&F RT-820, 24-264В, АС/DC, 1NO/NC, 16А NEW) ¦ guven: teyit_gerekli ¦ PT-220/PT330 KZ listelerinde yok - F&F RT-820 DIN termostat ile karsilandi
IP55 buat 100x100x50 → EKT 030200224 (IMT35091 Распред. коробка о/у 100х100х50 IP55 (45)) ¦ guven: kesin ¦ IMT35091 100x100x50 IP55
MUHENDIS ONAYI GEREKLI — NXBLE-63 1P+N C50 300mA elektromekanik Tip A, 6kA → CHINT 515414 (Диф. авт. выкл. NXBLE-63YH 1P+N C50 300mA тип AC, 6kA (R)) ¦ guven: teyit_gerekli ¦ CHINT 1P+N 300mA sadece Tip AC (NXBLE-63YH) - TIP A YOK, elektromekanik degil
3P 25A yük ayırıcı (üst kat/asansör beslemesi) → CHINT 193181 (Выключатель нагрузки NXHB-125 3P 32A (R)) ¦ guven: onayli ¦ CHINT NXHB-125 3P 25A yok - 32A ile karsilandi
MUHENDIS ONAYI GEREKLI — Mercury 203.2T LBO 5-60A tek faz sayaç → KAZTEK 730-58052 (Счет.элек Меркурий 1Ф 1 тариф 201.5 5(60А) механ.) ¦ guven: teyit_gerekli ¦ Mercury 203.2T KZ listelerinde yok - 201.5 5(60A) 1F ile karsilandi, TARIFE/ARAYUZ FARKLI
Metal pano 700x600x200 mm, IP31 → KAZTEK 719-15400 (Мет.ЩМП-4 (800x600x350) IP31) ¦ guven: onayli ¦ 700x600x200 yok; ЩМП-4 800x600x350 IP31
MUHENDIS ONAYI GEREKLI — PT330 termostat + sıcaklık sensörü → EKT 311100868 (Регулятор температуры F&F RT-820, 24-264В, АС/DC, 1NO/NC, 16А NEW) ¦ guven: teyit_gerekli ¦ PT-220/PT330 KZ listelerinde yok - F&F RT-820 DIN termostat ile karsilandi
MUHENDIS ONAYI GEREKLI — Меркурий 234 ARTm-02 POB.L2 PLC-IIA5 5-7,5A → KAZTEK 730-58055 (Счет.элек Меркурий 3ф 230 ART-02 PQCSIN) ¦ guven: teyit_gerekli ¦ Mercury 234 PLC yok - 230 ART-02 PQCSIN, PLC MODUL AYRICA GEREKIR
MUHENDIS ONAYI GEREKLI — NU6-II Tip 2, 1P, Uc 275V parafudr → CHINT 252494 (Ограничитель имп. перенапр. NU6-IIG 1Р In=15kA Uc=440B Im=40kA (R)) ¦ guven: teyit_gerekli ¦ CHINT stokta NU6-IIG 1P sadece Uc=440V - Uc 275V YOK
MUHENDIS ONAYI GEREKLI — Dikili metal pano, kaideli, montaj plakalı, 1800x1000x500 mm, IP31 → KAZTEK 719-15616 (Мет. Корпус (Пустой) (1800x700x450)+10CM База IP31) ¦ guven: teyit_gerekli ¦ 1800x1000x500 fiyatsiz; 1800x700x450+10cm baza IP31 - GENISLIK/DERINLIK DUSUYOR
NXC-200 200A AC-3, 230 VAC bobin → CHINT 836523 (Контактор NXC-225 225A 220В/АС3 2НО+2НЗ 50Гц (R)) ¦ guven: onayli ¦ CHINT 200A yok - NXC-225 ile karsilandi
Akım trafosu 150/5 → SAIMAN VU (Трансформатор тока ТОП-0,66 У3 кл.точ. 0,5 150A) ¦ guven: kesin ¦ TOP-0,66 150A kl.0,5
MUHENDIS ONAYI GEREKLI — Mercury 234 ARTM-02, CT bağlı üç faz sayaç → KAZTEK 730-58055 (Счет.элек Меркурий 3ф 230 ART-02 PQCSIN) ¦ guven: teyit_gerekli ¦ Mercury 234 yok - 230 ART-02 PQCSIN ile karsilandi
MUHENDIS ONAYI GEREKLI — Mercury 234 üç faz direkt sayaç → KAZTEK 730-58056 (Счет.элек Меркурий 3ф 230 ART-02 CN 100A) ¦ guven: teyit_gerekli ¦ Mercury 234 yok - 230 ART-02 CN 100A ile karsilandi
MUHENDIS ONAYI GEREKLI — ШАВР-1 dağıtım panosu, IP54, 1000x650x275 mm → KAZTEK 719-15445 (Мет.Корпус ЩМП-5 (1000x650x300) IP31) ¦ guven: teyit_gerekli ¦ IP54 1000x650x275 yok; ЩМП-5 1000x650x300 IP31 - IP DUSUYOR
NXHB-125 3P 25A yük ayırıcı → CHINT 193181 (Выключатель нагрузки NXHB-125 3P 32A (R)) ¦ guven: onayli ¦ CHINT NXHB-125 3P 25A yok - 32A ile karsilandi
MUHENDIS ONAYI GEREKLI — Mercury üç faz direkt sayaç → KAZTEK 730-58056 (Счет.элек Меркурий 3ф 230 ART-02 CN 100A) ¦ guven: teyit_gerekli ¦ Mercury 234 yok - 230 ART-02 CN 100A ile karsilandi
БАУО/БУО aydınlatma otomasyon panosu 700x600x200 mm → KAZTEK 719-15400 (Мет.ЩМП-4 (800x600x350) IP31) ¦ guven: onayli ¦ 700x600x200 yok; ЩМП-4 800x600x350 IP31
Fotosel/fotorele, 230 VAC → EKT 130300434 (Фотореле ФР-7Е с выносн. фотоэлементом 220В 50Гц (8..20лк.,1.5м/кабель) ¦ guven: onayli ¦ FR-7E harici fotoelementli, 230V 8A 2NO
ŞU1-VP ofis sayaç panosu 1200x1000x250 mm → KAZTEK 719-15386 (ЩМП (инд.) IP31 (1250х750х150мм)) ¦ guven: onayli ¦ 1200x1000x250 yok; ЩМП инд. 1250x750x150 IP31
Akım trafosu 200/5 → SAIMAN TJ (Трансформатор тока ТОП-0,66 У3 кл.точ. 0,5 200A) ¦ guven: kesin ¦ TOP-0,66 200A kl.0,5
MUHENDIS ONAYI GEREKLI — Mercury CT bağlı üç faz sayaç → KAZTEK 730-58056 (Счет.элек Меркурий 3ф 230 ART-02 CN 100A) ¦ guven: teyit_gerekli ¦ Mercury 234 yok - 230 ART-02 CN 100A ile karsilandi
MUHENDIS ONAYI GEREKLI — Mercury direkt üç faz sayaç → KAZTEK 730-58056 (Счет.элек Меркурий 3ф 230 ART-02 CN 100A) ¦ guven: teyit_gerekli ¦ Mercury 234 yok - 230 ART-02 CN 100A ile karsilandi
ŞU2-VP ofis sayaç panosu 1200x1000x250 mm → KAZTEK 719-15386 (ЩМП (инд.) IP31 (1250х750х150мм)) ¦ guven: onayli ¦ 1200x1000x250 yok; ЩМП инд. 1250x750x150 IP31
ЩС-ДУ metal pano 18 modül, 450x350x150 mm IP54 → KAZTEK 714-15027 (Мет. Корпус ЩРН-18 (395x310x120мм) IP54 (TS)) ¦ guven: onayli ¦ 450x350x150 yok; ЩРН-18 395x310x120 IP54
KRM kompanzasyon panosu 12.5 kVAr, 600x500x200 mm → KAZTEK 719-15560 (Мет. Корпус ЩМП-3 (650x500x150мм) IP31 (TS)) ¦ guven: onayli ¦ 600x500x200 yok; ЩМП-3 650x500x150 IP31
MUHENDIS ONAYI GEREKLI — NXC-25 kompanzasyon kontaktörü, 230 VAC bobin → CHINT 836851 (Контактор NXC-25 25A 220В/АС3 1НО+1НЗ 50Гц (R)) ¦ guven: teyit_gerekli ¦ Standart AC-3 kontaktor - KOMPANZASYON TIPI (on yuklu direncli) DEGIL
MUHENDIS ONAYI GEREKLI — NWC6/KPS üç faz kondansatör 12.5 kVAr 450V → CHINT 799035 (Трехфазный конденсатор NWC6-0.45-15-3, АС450В, 15кВАр) ¦ guven: teyit_gerekli ¦ 12.5 kVAr yok - 15 kVAr ile karsilandi, KADEME PLANI DEGISIR
Reaktif güç kontrol rölesi → CHINT 507002 (Регулятор реактивной мощности JKF8-12 с 12-тью контурами) ¦ guven: onayli ¦ JKF8-12 12 konturlu
MUHENDIS ONAYI GEREKLI — Dikili metal pano, kaideli, montaj plakalı, 1800x1200x500 mm, IP31 → KAZTEK 719-15616 (Мет. Корпус (Пустой) (1800x700x450)+10CM База IP31) ¦ guven: teyit_gerekli ¦ 1800x1200x500 fiyatsiz; 1800x700x450+10cm baza IP31 - GENISLIK/DERINLIK DUSUYOR
NXC-315 315A AC-3, 230 VAC bobin → CHINT 836545 (Контактор NXC-330 330A 220В/АС3 2НО+2НЗ 50Гц (R)) ¦ guven: onayli ¦ CHINT 315A yok - NXC-330 ile karsilandi
Akım trafosu 250/5 → SAIMAN VJ (Трансформатор тока ТШП-0,66 У3 кл.точ. 0,5 250A) ¦ guven: kesin ¦ TSHP-0,66 250A kl.0,5
MUHENDIS ONAYI GEREKLI — Dikili metal pano, kaideli, montaj plakalı, 1800x800x500 mm, IP31 → KAZTEK 719-15616 (Мет. Корпус (Пустой) (1800x700x450)+10CM База IP31) ¦ guven: teyit_gerekli ¦ 1800x800x500 fiyatsiz; 1800x700x450+10cm baza IP31 - GENISLIK/DERINLIK DUSUYOR
Меркурий 230ART 380B 5-100A → KAZTEK 730-58064 (Счет. элек. Меркурий 3ф 230 ART-02 RN 100A) ¦ guven: onayli ¦ 230 ART-02 RN 100A
ЩС-ДУ metal pano 24 modül, 500x350x150 mm IP54 → KAZTEK 714-15045 (Мет. Корпус ЩРН-24 (395x310x120) IP54 (TS)) ¦ guven: onayli ¦ 500x350x150 yok; ЩРН-24 395x310x120 IP54
KRM kompanzasyon panosu 30 kVAr, 600x500x200 mm → KAZTEK 719-15560 (Мет. Корпус ЩМП-3 (650x500x150мм) IP31 (TS)) ¦ guven: onayli ¦ 600x500x200 yok; ЩМП-3 650x500x150 IP31
NH40-100/3 100A yük ayırıcı → CHINT 393261 (Выключатель-разъединитель NH40-125/3, 3P, 125А, стандартная рукоятка у) ¦ guven: onayli ¦ CHINT NH40 min 125A (100A yok) - 125A ile karsilandi
MUHENDIS ONAYI GEREKLI — NXC-65 kompanzasyon kontaktörü, 230 VAC bobin → CHINT 836796 (Контактор NXC-65 65A 220В/АС3 1НО+1НЗ 50Гц (R)) ¦ guven: teyit_gerekli ¦ Standart AC-3 kontaktor - KOMPANZASYON TIPI (on yuklu direncli) DEGIL
MUHENDIS ONAYI GEREKLI — Меркурий 234 ARTm-02 POB.L2 PLC-II 5-100A → KAZTEK 730-58056 (Счет.элек Меркурий 3ф 230 ART-02 CN 100A) ¦ guven: teyit_gerekli ¦ Mercury 234 PLC yok - 230 ART-02 CN 100A, PLC MODUL AYRICA GEREKIR
NXC-250 250A AC-3, 230 VAC bobin → CHINT 836542 (Контактор NXC-265 265A 220В/АС3 2НО+2НЗ 50Гц (R)) ¦ guven: onayli ¦ CHINT 250A yok - NXC-265 ile karsilandi
ЩУп-1 metal pano 500x400x220 mm IP31 → KAZTEK 719-15430 (Мет.Корпус ЩМП-2 (500x400x220) IP31) ¦ guven: kesin ¦ ЩМП-2 500x400x220 IP31 - birebir olcu
Saiman CA4-E720, direkt 10-100A üç faz sayaç → SAIMAN NX (Дала СА4-Э720 (3x220/380V 10-100A)) ¦ guven: kesin ¦ Dala CA4-E720 3x220/380V 10-100A - birebir
ЩР-АВР dağıtım panosu 800x650x250 mm → KAZTEK 719-15440 (Мет.Корпус ЩМП-4 (800x650x250) IP31) ¦ guven: kesin ¦ ЩМП-4 800x650x250 IP31 - birebir olcu
MUHENDIS ONAYI GEREKLI — NCH8-20/20 20A 2NO, 380/400 VAC bobin → CHINT 256054 (Контактор модульный NCH8-20/20 20A 2НО AC220/230В 50Гц (R)) ¦ guven: teyit_gerekli ¦ CHINT stokta NCH8-20/20 sadece AC220/230 bobinli - BOBIN GERILIMI 380V DEGIL
MUHENDIS ONAYI GEREKLI — ЩУНп yangın pompası kontrol panosu 1000x650x300 mm IP54 → KAZTEK 719-15445 (Мет.Корпус ЩМП-5 (1000x650x300) IP31) ¦ guven: teyit_gerekli ¦ IP54 1000x650x300 fiyatsiz; ЩМП-5 IP31 - IP DUSUYOR
KRM kompanzasyon panosu 10 kVAr, 600x500x200 mm → KAZTEK 719-15560 (Мет. Корпус ЩМП-3 (650x500x150мм) IP31 (TS)) ¦ guven: onayli ¦ 600x500x200 yok; ЩМП-3 650x500x150 IP31
3) CIHAZ BELIRSIZ
ЩОВ panolarindaki PT-220 + TST05 sicaklik rolesi: KZ fiyat listelerinde yok. F&F RT-820 DIN termostat varsayildi. Alternatif: Schneider/Legrand DIN termostat, ~2 modul, fiyat farki +/- 6 000 KZT.
KRM panolarinda kompanzasyon kontaktoru: CHINT stokta on-yuklu direncli (kompanzasyon) tip yok, standart NXC AC-3 kontaktor alindi. Kondansator omru icin uygun degildir — ABB UA veya CHINT CJ19 tedariki teyit edilmeli.
NXBLE-63 1P+N C50 300mA Tip A (ЩЭ kat panolari, 8+11+11+11+8 = 49 pano × 4 adet): CHINT 1P+N kanadinda Tip A YOK. Tip AC alindi. Yangin korumasi (300 mA) icin Tip A sart ise 2P NXBLE-63 Tip AC/A gecilmeli — modul 1 → 2 buyur, fiyat farki ~ +2 400 KZT/adet.
ЩС-1(S1)/ЩС-2(S1) КМПН 1/4 korpusu: semada urun kodu belirsiz, kaynak dosyadaki 719-15043 kodu Kaztek listesinde 1700x800x450 ВРУ govdesine karsilik geliyor (uyumsuz). ЩМП-1 395x310x150 IP54 varsayildi.
4) VARSAYIM
Korpus markasi: KAZTEK/TEKSAN (proje talimati). EKT sadece Kaztekte uygun olcu yoksa.
Kaynak GPT dosyasinda KAZTEK/TEKSAN korpuslarina ×0.60 iskonto uygulanmis — YANLIS. KAZTEK ×1.00 kurali ile tum korpus fiyatlari yeniden hesaplandi (fark: korpus kalemlerinde +%67).
Kaynak dosyadaki "Tamamlama seti" satiri (94 adet) silindi; yerine %3 montaj sarf malzemesi + zaman normlu iscilik konuldu.
Iscilik zaman normu: MCB 1P=10dk, MCB 3P=18dk, DIF=14dk, TMS<=250A=60dk, TMS>250A=90dk, rubilnik>63A=45dk, OPN=15dk, sayac=90dk, TT=20dk, kontaktor=20dk, role=12dk, korpus kucuk/orta/dikili=30/45/90dk; toplam ×1.15 (test-etiket).
Pano ici malzeme 1 pano recetesidir; L sutunu = H × pano adedi (I sutunu, pano basligi satirinda).
100A ustu ana panolarda sayac ve parafudr semada gorulmeyen yerlerde eklenmedi — kaynak dosyadaki sayim korundu.
5) KAPSAM DISI
OG hucreler, trafo, jenerator, kablo tesisati ve harici aydinlatma direkleri.
Zayif akim (SS) ekipmanlari — sadece kat panosundaki bolme dikkate alindi.
Nakliye, gumruk, montaj sahasi iscilikleri (fabrika pano montaj iscilligi haric).
Sertifikasyon/tip testi (IEC 61439 FAT) ucretleri.
6) VERI NOTU
CHINT — 260827_chint_price (Остатки и доступность), 27.08.2026, 0 ay. GECERLI.
KAZTEK/TEKSAN — 2607_15_Kaztek_pano_fiyat_listesi, 15.07.2026, 1.4 ay. GECERLI.
SAIMAN — 01.01.2026, ~8 ay. GECERLI.
EKT — 12.06.2025, ~14.5 ay. FIYAT LISTESI 440 GUNLUK — GUNCELLE (12-18 ay bandi, uyarili kullanildi: buat, fotorole, termostat).
EKF (02.2022), KLEMSAN (11.2022), CNC (02.2025) — YASAK, fiyatlamada kullanilmadi.
Kaztek listesinde fiyat hucresi BOS olan korpuslar (719-15043, 719-15044, 719-15567 vb.) fiyatlanmadi. Kaynak GPT dosyasindaki 93 000 KZT degeri listede yoktur.
Kaynak semalar: 1907_01_01_S1/S3/S4,S6/P1 EOM01_01 — cihaz sayimi kaynak dosyadan devralindi, sema ile yeniden sayim YAPILMADI.
Rakip teklif (№355, 29.05.2026) sadece referans olarak kullanildi.

## KP-TEKLIF
КОММЕРЧЕСКОЕ ПРЕДЛОЖЕНИЕ
Объект: МЖК «Batysmura Prime 2», г. Атырау
Поставщик: TEKLED / YSF HICH ¦ Дата: 27.08.2026 ¦ Срок действия: 30 дней
Комплектация: CHINT (аппараты), KAZTEK/TEKSAN (корпуса). Валюта: KZT.
№ | Наименование щита | Кол-во, шт | Цена за ед., ₸ | Сумма, ₸
1 | ЩС-1(S1) | 1 | 0 | 0
2 | ЩС-2(S1) | 1 | 0 | 0
3 | ЩОВ_S1 | 1 | 0 | 0
4 | ЩЭ_S1 | 8 | 0 | 0
5 | ЩК_S1 | 16 | 0 | 0
6 | ЩК2_S1 | 16 | 0 | 0
7 | ПД1 (ШУН/В-R3 2,2 квТ) (S1) | 1 | 0 | 0
8 | В1 (S1) | 1 | 0 | 0
9 | ЩС-1(S2) | 1 | 0 | 0
10 | ЩС-2, ЩС-4(S2) | 2 | 0 | 0
11 | ЩС-3(S2) | 1 | 0 | 0
12 | ЩС-ДУ(S2) | 1 | 0 | 0
13 | ЩОВ_S2 | 1 | 0 | 0
14 | ЩЭ_S2 | 11 | 0 | 0
15 | ЩК_S2 | 33 | 0 | 0
16 | ЩК2_S2 | 22 | 0 | 0
17 | ДУ1 (ШУН/В-R3 15.0 квТ) (S2) | 1 | 0 | 0
18 | ПД1 (ШУН/В-R3 2,2 квТ) (S2) | 1 | 0 | 0
19 | ПД2 (ШУН/В-R3 11 квТ) (S2) | 1 | 0 | 0
20 | В2 (S2) | 2 | 0 | 0
21 | ВРУ (ВРУ-1-13-20 УХЛ4) (S3) | 1 | 0 | 0
22 | АВР-160А (ША8333-160-74 УХЛ4) (S3) | 1 | 674128 | 674128
23 | РЩ1(ВРУ1-ИНД тип5-00) (S3) | 1 | 0 | 0
24 | ЩАВР (S3) | 1 | 115379 | 115379
25 | ЯРВ_S3 | 4 | 0 | 0
26 | БАУО_S3 | 1 | 0 | 0
27 | ВЩ1-ВП (ВРУ1-ИНД-тип2-00 УХЛ4) (S3) | 1 | 0 | 0
28 | ВЩ1-РП (ВРУ1-50-00 УХЛ4) (S3) | 1 | 0 | 0
29 | ВЩ2-ВП (ВРУ1-26-60 УХЛ4) (S3) | 1 | 0 | 0
30 | ШУ1-ВП (S3) | 1 | 0 | 0
31 | ШУ2-ВП (S3) | 1 | 0 | 0
32 | ЩС-5(S3) | 1 | 0 | 0
33 | ЩС-6(S3) | 1 | 0 | 0
34 | ЩС-м(S3) | 1 | 0 | 0
35 | ЩСВж_S3 | 1 | 0 | 0
36 | ЩОВ_S3 | 1 | 0 | 0
37 | ЩС-ДУ(S3) | 1 | 0 | 0
38 | ЩС-С(S3) | 1 | 0 | 0
39 | ЩЭ_S3 | 11 | 0 | 0
40 | ЩК_S3 | 33 | 0 | 0
41 | ЩК2_S3 | 33 | 0 | 0
42 | ДУ1 (ШУН/В-R3 15.0 квТ) (S3) | 1 | 0 | 0
43 | ПД1 (ШУН/В-R3 2,2 квТ) (S3) | 1 | 0 | 0
44 | ПД2 (ШУН/В-R3 11 квТ) (S3) | 1 | 0 | 0
45 | В2 (S3) | 2 | 0 | 0
46 | КРМ (УКМ-58 0,4-12,5-2,5-УЗ) (S3) | 1 | 0 | 0
47 | ЩС-5(S4,6) | 1 | 0 | 0
48 | ЩС-6(S4,6) | 1 | 0 | 0
49 | ЩС-7(S4,6) | 1 | 0 | 0
50 | ЩОВ_S4,6 | 1 | 0 | 0
51 | ЩЭ_S4,6 | 11 | 0 | 0
52 | ЩК_S4,6 | 22 | 0 | 0
53 | ЩК2_S4,6 | 22 | 0 | 0
54 | ПД1 (ШУН/В-R3 2,2 квТ) (S4,6) | 1 | 0 | 0
55 | В1(S4,6) | 1 | 0 | 0
56 | ВЩ1 (ВРУ-1-13-20 УХЛ4) (S5) | 1 | 0 | 0
57 | АВР-160А (ША8333-160-74 УХЛ4) (S5) | 1 | 1064032 | 1064032
58 | РЩ1(ВРУ1-ИНД тип5-00) (S5) | 1 | 0 | 0
59 | ЩАВР (S5) | 1 | 253223 | 253223
60 | ЯРВ_S5 (ЯРВ-63) (S5) | 3 | 0 | 0
61 | ЯРВ_S5 (ЯРВ-40) (S5) | 1 | 0 | 0
62 | БАУО_S5 | 1 | 0 | 0
63 | ВЩ-ВП (ВРУ1-ИНД-тип2-00 УХЛ4) (S5) | 1 | 0 | 0
64 | ВЩ-РП (ВРУ1-50-00 УХЛ4) (S5) | 1 | 0 | 0
65 | ШУ_ВП (ВРУ1-50-00 УХЛ4) (S5) | 1 | 0 | 0
66 | ЩС-3(S5) | 1 | 0 | 0
67 | ЩС-4(S5) | 1 | 0 | 0
68 | ЩС-м(S5) | 1 | 0 | 0
69 | ЩС-ДУ(S5) | 1 | 0 | 0
70 | ЩСВж_S5 | 1 | 0 | 0
71 | ЩОВ_S5 | 1 | 0 | 0
72 | ЩС-С(S5) | 1 | 0 | 0
73 | ЩЭ_S5 | 8 | 0 | 0
74 | ЩК_S5 | 9 | 0 | 0
75 | ЩК2_S5 | 31 | 0 | 0
76 | ДУ1, ПД2 (ШУН/В-R3 15.0 квТ) (S5) | 2 | 0 | 0
77 | ПД1 (ШУН/В-R3 2,2 квТ) (S5) | 1 | 0 | 0
78 | В1 (S5) | 1 | 0 | 0
79 | КРМ (УКМ-58 0,4-30-УЗ) (S5) | 1 | 0 | 0
80 | ВРУ (ВРУ-1-21-10 УХЛ4) (P1) | 1 | 0 | 0
81 | ВРУп (ВРУ1-21-10 УХЛ4) (P1) | 1 | 0 | 0
82 | АВР (P1) | 1 | 832753 | 832753
83 | ЩУ-Jet (P1) | 1 | 0 | 0
84 | ЩУ-Апт(P1) | 1 | 0 | 0
85 | ЩУп-1 (P1) | 1 | 0 | 0
86 | ЩР-АВР(ПР11-3067-54 У1) (P1) | 1 | 189338 | 189338
87 | ЩС-Р (P1) | 1 | 0 | 0
88 | ЩС-1 (P1) | 1 | 0 | 0
89 | ЩС-CC (P1) | 1 | 0 | 0
90 | ЩОВ_P1 | 1 | 0 | 0
91 | Щоп-1 (P1) | 1 | 0 | 0
92 | ЩАОп-1 | 1 | 0 | 0
93 | ЩУНп (P1) | 1 | 0 | 0
94 | КРМ (УКРМ-0,4-10-2,5 У3) (P1) | 1 | 0 | 0
| ИТОГО без НДС |  |  | 3128853
| НДС 12% |  |  | 500616.48
| ВСЕГО с НДС |  |  | 3629469.48
Условия: цены действительны при заказе полного объёма. Срок изготовления 30–45 рабочих дней с даты предоплаты.
Позиции без цены (см. лист Kurallar, блок «FIYAT YOK») в настоящее предложение НЕ включены — итог является неполным.