## Sayfa1
Наименование | malzeme | Артикул | Номенклатура | Цена,тг | Цена,тг | СУММ. | Кол- во | Ед.изм | завод из готовитель | Источник
ВУ-1 (ВРУ1-ИНД тип1-00 ухл4) (RP) |  |  | ВУ-1 (ВРУ1-ИНД тип1-00 ухл4) (RP) |  |  |  | 1 | комплект | TEKSAN | ATY-MFO-25_EM_RP_HOST_AL
ВУ-1 (ВРУ1-ИНД тип1-00 ухл4) (RP) | korpus | 719-15043 | 1700*600*450 | 155000 | 93000 | 93000 | 1 | ШТ. | teksan f | ATY-MFO-25_EM_RP_HOST_AL
ВУ-1 (ВРУ1-ИНД тип1-00 ухл4) (RP) | tt | 270300234_ | Трансформатор тока ТТИ-40 500/5А 5ВА 0,5 IEK | 5523 | 5523 | 16569 | 3 | ШТ. | pys | ATY-MFO-25_EM_RP_HOST_AL
ВУ-1 (ВРУ1-ИНД тип1-00 ухл4) (RP) | rubilnik | 270100173_ | Рубильник ВР-32-39 В71250-630А на 2 направления (+6 камер) UNIT (1/2) | 48003 | 48003 | 48003 | 1 | ШТ. | pys | ATY-MFO-25_EM_RP_HOST_AL
ВУ-1 (ВРУ1-ИНД тип1-00 ухл4) (RP) | ppn | 521200 | Плавкая вставка предохранителя RT36-3-630, габарит 3, 500А | 12721 | 7632.6 | 22897.8 | 3 | ШТ. | chint | ATY-MFO-25_EM_RP_HOST_AL
ВУ-1 (ВРУ1-ИНД тип1-00 ухл4) (RP) | ppn | 521369 | Держатель плавкой вставки RT36-3-630, габарит 3, 630А | 11728 | 7036.8 | 21110.4 | 3 | ШТ. | chint | ATY-MFO-25_EM_RP_HOST_AL
ВУ-1 (ВРУ1-ИНД тип1-00 ухл4) (RP) | oto | 296708 | Авт. выкл. NXB-63S 1P 6А 4.5kA х-ка C (R) | 975 | 585 | 585 | 1 | ШТ. | chint | ATY-MFO-25_EM_RP_HOST_AL
ВУ-1 (ВРУ1-ИНД тип1-00 ухл4) (RP) | sayac | IA | ДАЛА СА4У-Э720 R TX OP П RS1 Д W (3x220/380V 5-7,5A) | 90000 | 90000 | 90000 | 1 | ШТ. | pys | ATY-MFO-25_EM_RP_HOST_AL
ВУ-1 (ВРУ1-ИНД тип1-00 ухл4) (RP) | condencator |  | condencator | 4500 | 4500 | 13500 | 3 | ШТ. | pys | ATY-MFO-25_EM_RP_HOST_AL
ВУ-1 (ВРУ1-ИНД тип1-00 ухл4) (RP) | lamb |  | lamb | 1000 | 1000 | 1000 | 1 | ШТ. | pys | ATY-MFO-25_EM_RP_HOST_AL
ВУ-1 (ВРУ1-ИНД тип1-00 ухл4) (RP) | монтажный материал | монтажный материал | монтажный материал | 48000 | 48000 | 48000 | 1 | ШТ. | монтажный материал | ATY-MFO-25_EM_RP_HOST_AL
ВУ-1 (ВРУ1-ИНД тип1-00 ухл4) (RP) | монтажная работа | монтажная работа | монтажная работа | 8 | 100 | 48000 | 480 | ШТ. | монтажная работа | ATY-MFO-25_EM_RP_HOST_AL
ВУ-1 (ВРУ1-ИНД тип1-00 ухл4) (RP) | [5 empty] | 402665.2 |  |  |  | ATY-MFO-25_EM_RP_HOST_AL
1ШУ-ВП(1) (RP) |  |  | 1ШУ-ВП(1) (RP) |  |  |  | 1 | комплект | TEKSAN | ATY-MFO-25_EM_RP_HOST_AL
1ШУ-ВП(1) (RP) | korpus | 719-15043 | 1700*800*400 | 155000 | 93000 | 93000 | 1 | ШТ. | teksan f | ATY-MFO-25_EM_RP_HOST_AL
1ШУ-ВП(1) (RP) | oto | 816139 | Авт. выкл. NXB-125 3P 80A 10кА х-ка C (R) | 10949 | 6569.4 | 19708.2 | 3 | ШТ. | chint | ATY-MFO-25_EM_RP_HOST_AL
1ШУ-ВП(1) (RP) | oto | 296832 | Авт. выкл. NXB-63S 3P 50А 4.5kA х-ка C (R) | 3172 | 1903.2 | 1903.2 | 1 | ШТ. | chint | ATY-MFO-25_EM_RP_HOST_AL
1ШУ-ВП(1) (RP) | oto | 296831 | Авт. выкл. NXB-63S 3P 40А 4.5kA х-ка C (R) | 2807 | 1684.2 | 1684.2 | 1 | ШТ. | chint | ATY-MFO-25_EM_RP_HOST_AL
1ШУ-ВП(1) (RP) | bh | 193184 | Выключатель нагрузки NXHB-125 3P 80A (R) | 4439 | 2663.4 | 7990.2 | 3 | ШТ. | chint | ATY-MFO-25_EM_RP_HOST_AL
1ШУ-ВП(1) (RP) | bh | 193183 | Выключатель нагрузки NXHB-125 3P 63A (R) | 4217 | 2530.2 | 2530.2 | 1 | ШТ. | chint | ATY-MFO-25_EM_RP_HOST_AL
1ШУ-ВП(1) (RP) | bh | 193182 | Выключатель нагрузки NXHB-125 3P 40A (R) | 3372 | 2023.2 | 2023.2 | 1 | ШТ. | chint | ATY-MFO-25_EM_RP_HOST_AL
1ШУ-ВП(1) (RP) | sayac | IB | ДАЛА СА4-Э720 R TX OP P П RS1 Д W (3x220/380V 5-100A) | 90000 | 90000 | 450000 | 5 | ШТ. | pys | ATY-MFO-25_EM_RP_HOST_AL
1ШУ-ВП(1) (RP) | монтажный материал | монтажный материал | монтажный материал | 48000 | 48000 | 48000 | 1 | ШТ. | монтажный материал | ATY-MFO-25_EM_RP_HOST_AL
1ШУ-ВП(1) (RP) | монтажная работа | монтажная работа | монтажная работа | 8 | 100 | 48000 | 480 | ШТ. | монтажная работа | ATY-MFO-25_EM_RP_HOST_AL
1ШУ-ВП(1) (RP) | [5 empty] | 674839.2 |  |  |  | ATY-MFO-25_EM_RP_HOST_AL
2ШУ-ВП(1) (RP) |  |  | 2ШУ-ВП(1) (RP) |  |  |  | 1 | комплект | TEKSAN | ATY-MFO-25_EM_RP_HOST_AL
2ШУ-ВП(1) (RP) | korpus | 719-15043 | 1700*800*400 | 155000 | 93000 | 93000 | 1 | ШТ. | teksan f | ATY-MFO-25_EM_RP_HOST_AL
2ШУ-ВП(1) (RP) | oto | 816141 | Авт. выкл. NXB-125 3P 100A 10кА х-ка C (R) | 11015 | 6609 | 6609 | 1 | ШТ. | chint | ATY-MFO-25_EM_RP_HOST_AL
2ШУ-ВП(1) (RP) | oto | 816139 | Авт. выкл. NXB-125 3P 80A 10кА х-ка C (R) | 10949 | 6569.4 | 6569.4 | 1 | ШТ. | chint | ATY-MFO-25_EM_RP_HOST_AL
2ШУ-ВП(1) (RP) | oto | 296831 | Авт. выкл. NXB-63S 3P 40А 4.5kA х-ка C (R) | 2807 | 1684.2 | 3368.4 | 2 | ШТ. | chint | ATY-MFO-25_EM_RP_HOST_AL
2ШУ-ВП(1) (RP) | bh | 193185 | Выключатель нагрузки NXHB-125 3P 100A (R) | 4334 | 2600.4 | 2600.4 | 1 | ШТ. | chint | ATY-MFO-25_EM_RP_HOST_AL
2ШУ-ВП(1) (RP) | bh | 193184 | Выключатель нагрузки NXHB-125 3P 80A (R) | 4439 | 2663.4 | 2663.4 | 1 | ШТ. | chint | ATY-MFO-25_EM_RP_HOST_AL
2ШУ-ВП(1) (RP) | bh | 193182 | Выключатель нагрузки NXHB-125 3P 40A (R) | 3372 | 2023.2 | 4046.4 | 2 | ШТ. | chint | ATY-MFO-25_EM_RP_HOST_AL
2ШУ-ВП(1) (RP) | sayac | IC | ДАЛА СА4-Э720 R TX OP P П RS1 Д W (3x220/380V 5-60A) | 90000 | 90000 | 180000 | 2 | ШТ. | pys | ATY-MFO-25_EM_RP_HOST_AL
2ШУ-ВП(1) (RP) | sayac | IB | ДАЛА СА4-Э720 R TX OP P П RS1 Д W (3x220/380V 5-100A) | 90000 | 90000 | 180000 | 2 | ШТ. | pys | ATY-MFO-25_EM_RP_HOST_AL
2ШУ-ВП(1) (RP) | монтажный материал | монтажный материал | монтажный материал | 48000 | 48000 | 48000 | 1 | ШТ. | монтажный материал | ATY-MFO-25_EM_RP_HOST_AL
2ШУ-ВП(1) (RP) | монтажная работа | монтажная работа | монтажная работа | 8 | 100 | 48000 | 480 | ШТ. | монтажная работа | ATY-MFO-25_EM_RP_HOST_AL
2ШУ-ВП(1) (RP) | [5 empty] | 574857 |  |  |  | ATY-MFO-25_EM_RP_HOST_AL
РУ-1 (ВРУ1-ИНД тип4-00 ухл4) (RP) |  |  | РУ-1 (ВРУ1-ИНД тип4-00 ухл4) (RP) |  |  |  | 1 | комплект | TEKSAN | ATY-MFO-25_EM_RP_HOST_AL
РУ-1 (ВРУ1-ИНД тип4-00 ухл4) (RP) | korpus | 719-15043 | 1700*600*450 | 155000 | 93000 | 93000 | 1 | ШТ. | teksan f | ATY-MFO-25_EM_RP_HOST_AL
РУ-1 (ВРУ1-ИНД тип4-00 ухл4) (RP) | oto | 816143 | Авт. выкл. NXB-125 3P 125A 10кА х-ка C (R) | 11788 | 7072.8 | 7072.8 | 1 | ШТ. | chint | ATY-MFO-25_EM_RP_HOST_AL
РУ-1 (ВРУ1-ИНД тип4-00 ухл4) (RP) | oto | 816142 | Авт. выкл. NXB-125 3P 100A 10кА х-ка D (R) | 11491 | 6894.6 | 27578.4 | 4 | ШТ. | chint | ATY-MFO-25_EM_RP_HOST_AL
РУ-1 (ВРУ1-ИНД тип4-00 ухл4) (RP) | oto | 813877 | Авт. выкл. NXB-63H 3P 63A 10кА х-ка C (R) | 12113 | 7267.8 | 7267.8 | 1 | ШТ. | chint | ATY-MFO-25_EM_RP_HOST_AL
РУ-1 (ВРУ1-ИНД тип4-00 ухл4) (RP) | oto | 813876 | Авт. выкл. NXB-63H 3P 50A 10кА х-ка C (R) | 11254 | 6752.4 | 20257.2 | 3 | ШТ. | chint | ATY-MFO-25_EM_RP_HOST_AL
РУ-1 (ВРУ1-ИНД тип4-00 ухл4) (RP) | oto | 813874 | Авт. выкл. NXB-63H 3P 32A 10кА х-ка C (R) | 11771 | 7062.6 | 7062.6 | 1 | ШТ. | chint | ATY-MFO-25_EM_RP_HOST_AL
РУ-1 (ВРУ1-ИНД тип4-00 ухл4) (RP) | монтажный материал | монтажный материал | монтажный материал | 33000 | 33000 | 33000 | 1 | ШТ. | монтажный материал | ATY-MFO-25_EM_RP_HOST_AL
РУ-1 (ВРУ1-ИНД тип4-00 ухл4) (RP) | монтажная работа | монтажная работа | монтажная работа | 5.5 | 100 | 33000 | 330 | ШТ. | монтажная работа | ATY-MFO-25_EM_RP_HOST_AL
РУ-1 (ВРУ1-ИНД тип4-00 ухл4) (RP) | [5 empty] | 228238.8 |  |  |  | ATY-MFO-25_EM_RP_HOST_AL
ВУ-2 (ВРУ1-13-20 ухл4) (RP) |  |  | ВУ-2 (ВРУ1-13-20 ухл4) (RP) |  |  |  | 1 | комплект | TEKSAN | ATY-MFO-25_EM_RP_HOST_AL
ВУ-2 (ВРУ1-13-20 ухл4) (RP) | korpus | 719-15043 | Мет. Щит ВРУ 1700х800х450+10CM База | 155000 | 93000 | 93000 | 1 | ШТ. | teksan f | ATY-MFO-25_EM_RP_HOST_AL
ВУ-2 (ВРУ1-13-20 ухл4) (RP) | tt | ITT20-2-05-0200 | Трансформатор тока ТТИ-30 200/5А 5ВА 0,5 IEK E-PRO | 5523 | 5523 | 33138 | 6 | ШТ. | pys | ATY-MFO-25_EM_RP_HOST_AL
ВУ-2 (ВРУ1-13-20 ухл4) (RP) | rubilnik | SRK31-211-400 | Рубильник ВР32И-37В71250 400А IEK E-PRO | 30749 | 30749 | 61498 | 2 | ШТ. | pys | ATY-MFO-25_EM_RP_HOST_AL
ВУ-2 (ВРУ1-13-20 ухл4) (RP) | ppn | 521188 | Плавкая вставка предохранителя RT36-1-250, габарит 1, 200А | 3302 | 1981.2 | 11887.2 | 6 | ШТ. | chint | ATY-MFO-25_EM_RP_HOST_AL
ВУ-2 (ВРУ1-13-20 ухл4) (RP) | ppn | 521367 | Держатель плавкой вставки RT36-1-250, габарит 1, 250А | 4750 | 2850 | 17100 | 6 | ШТ. | chint | ATY-MFO-25_EM_RP_HOST_AL
ВУ-2 (ВРУ1-13-20 ухл4) (RP) | oto | 296708 | Авт. выкл. NXB-63S 1P 6А 4.5kA х-ка C (R) | 975 | 585 | 1170 | 2 | ШТ. | chint | ATY-MFO-25_EM_RP_HOST_AL
ВУ-2 (ВРУ1-13-20 ухл4) (RP) | sayac | IA | ДАЛА СА4У-Э720 R TX OP П RS1 Д W (3x220/380V 5-7,5A) | 90000 | 90000 | 180000 | 2 | ШТ. | pys | ATY-MFO-25_EM_RP_HOST_AL
ВУ-2 (ВРУ1-13-20 ухл4) (RP) | condencator |  | condencator | 4500 | 4500 | 27000 | 6 | ШТ. | pys | ATY-MFO-25_EM_RP_HOST_AL
ВУ-2 (ВРУ1-13-20 ухл4) (RP) | lamb |  | lamb | 1000 | 1000 | 1000 | 1 | ШТ. | pys | ATY-MFO-25_EM_RP_HOST_AL
ВУ-2 (ВРУ1-13-20 ухл4) (RP) | монтажный материал | монтажный материал | монтажный материал | 54000 | 54000 | 54000 | 1 | ШТ. | монтажный материал | ATY-MFO-25_EM_RP_HOST_AL
ВУ-2 (ВРУ1-13-20 ухл4) (RP) | монтажная работа | монтажная работа | монтажная работа | 9 | 100 | 54000 | 540 | ШТ. | монтажная работа | ATY-MFO-25_EM_RP_HOST_AL
ВУ-2 (ВРУ1-13-20 ухл4) (RP) | [5 empty] | 533793.2 |  |  |  | ATY-MFO-25_EM_RP_HOST_AL
РУ-2 (ВРУ1-50-00 ухл4) (RP) |  |  | РУ-2 (ВРУ1-50-00 ухл4) (RP) |  |  |  | 1 | комплект | TEKSAN | ATY-MFO-25_EM_RP_HOST_AL
РУ-2 (ВРУ1-50-00 ухл4) (RP) | korpus | 719-15043 | 1700*600*450 | 155000 | 93000 | 93000 | 1 | ШТ. | teksan f | ATY-MFO-25_EM_RP_HOST_AL
РУ-2 (ВРУ1-50-00 ухл4) (RP) | oto | 813874 | Авт. выкл. NXB-63H 3P 32A 10кА х-ка C (R) | 11771 | 7062.6 | 56500.8 | 8 | ШТ. | chint | ATY-MFO-25_EM_RP_HOST_AL
РУ-2 (ВРУ1-50-00 ухл4) (RP) | монтажный материал | монтажный материал | монтажный материал | 15000 | 15000 | 15000 | 1 | ШТ. | монтажный материал | ATY-MFO-25_EM_RP_HOST_AL
РУ-2 (ВРУ1-50-00 ухл4) (RP) | монтажная работа | монтажная работа | монтажная работа | 2.5 | 100 | 15000 | 150 | ШТ. | монтажная работа | ATY-MFO-25_EM_RP_HOST_AL
РУ-2 (ВРУ1-50-00 ухл4) (RP) | [5 empty] | 179500.8 |  |  |  | ATY-MFO-25_EM_RP_HOST_AL
ВУ-3 (ВРУ1-ИНД тип1-00 ухл4) (RP) |  |  | ВУ-3 (ВРУ1-ИНД тип1-00 ухл4) (RP) |  |  |  | 1 | комплект | TEKSAN | ATY-MFO-25_EM_RP_HOST_AL
ВУ-3 (ВРУ1-ИНД тип1-00 ухл4) (RP) | korpus | 719-15043 | 1700*600*450 | 155000 | 93000 | 93000 | 1 | ШТ. | teksan f | ATY-MFO-25_EM_RP_HOST_AL
ВУ-3 (ВРУ1-ИНД тип1-00 ухл4) (RP) | tt | 270300234_ | Трансформатор тока ТТИ-40 500/5А 5ВА 0,5 IEK | 5523 | 5523 | 16569 | 3 | ШТ. | pys | ATY-MFO-25_EM_RP_HOST_AL
ВУ-3 (ВРУ1-ИНД тип1-00 ухл4) (RP) | rubilnik | 270100173_ | Рубильник ВР-32-39 В71250-630А на 2 направления (+6 камер) UNIT (1/2) | 48003 | 48003 | 48003 | 1 | ШТ. | pys | ATY-MFO-25_EM_RP_HOST_AL
ВУ-3 (ВРУ1-ИНД тип1-00 ухл4) (RP) | ppn | 521200 | Плавкая вставка предохранителя RT36-3-630, габарит 3, 500А | 12721 | 7632.6 | 22897.8 | 3 | ШТ. | chint | ATY-MFO-25_EM_RP_HOST_AL
ВУ-3 (ВРУ1-ИНД тип1-00 ухл4) (RP) | ppn | 521369 | Держатель плавкой вставки RT36-3-630, габарит 3, 630А | 11728 | 7036.8 | 21110.4 | 3 | ШТ. | chint | ATY-MFO-25_EM_RP_HOST_AL
ВУ-3 (ВРУ1-ИНД тип1-00 ухл4) (RP) | oto | 296708 | Авт. выкл. NXB-63S 1P 6А 4.5kA х-ка C (R) | 975 | 585 | 585 | 1 | ШТ. | chint | ATY-MFO-25_EM_RP_HOST_AL
ВУ-3 (ВРУ1-ИНД тип1-00 ухл4) (RP) | sayac | IA | ДАЛА СА4У-Э720 R TX OP П RS1 Д W (3x220/380V 5-7,5A) | 90000 | 90000 | 90000 | 1 | ШТ. | pys | ATY-MFO-25_EM_RP_HOST_AL
ВУ-3 (ВРУ1-ИНД тип1-00 ухл4) (RP) | condencator |  | condencator | 4500 | 4500 | 13500 | 3 | ШТ. | pys | ATY-MFO-25_EM_RP_HOST_AL
ВУ-3 (ВРУ1-ИНД тип1-00 ухл4) (RP) | lamb |  | lamb | 1000 | 1000 | 1000 | 1 | ШТ. | pys | ATY-MFO-25_EM_RP_HOST_AL
ВУ-3 (ВРУ1-ИНД тип1-00 ухл4) (RP) | монтажный материал | монтажный материал | монтажный материал | 48000 | 48000 | 48000 | 1 | ШТ. | монтажный материал | ATY-MFO-25_EM_RP_HOST_AL
ВУ-3 (ВРУ1-ИНД тип1-00 ухл4) (RP) | монтажная работа | монтажная работа | монтажная работа | 8 | 100 | 48000 | 480 | ШТ. | монтажная работа | ATY-MFO-25_EM_RP_HOST_AL
ВУ-3 (ВРУ1-ИНД тип1-00 ухл4) (RP) | [5 empty] | 402665.2 |  |  |  | ATY-MFO-25_EM_RP_HOST_AL
РУ-3 (RP) |  |  | РУ-3 (RP) |  |  |  | 1 | комплект | TEKSAN | ATY-MFO-25_EM_RP_HOST_AL
РУ-3 (RP) | korpus | 719-15043 | Мет. Щит ВРУ 1700х800х450+10CM База | 155000 | 93000 | 93000 | 1 | ШТ. | teksan f | ATY-MFO-25_EM_RP_HOST_AL
РУ-3 (RP) | oto | 816143 | Авт. выкл. NXB-125 3P 125A 10кА х-ка C (R) | 11788 | 7072.8 | 28291.2 | 4 | ШТ. | chint | ATY-MFO-25_EM_RP_HOST_AL
РУ-3 (RP) | oto | 813874 | Авт. выкл. NXB-63H 3P 32A 10кА х-ка C (R) | 11771 | 7062.6 | 14125.2 | 2 | ШТ. | chint | ATY-MFO-25_EM_RP_HOST_AL
РУ-3 (RP) | tt | ст-9951729 | Трансформатор тока ТТИ-А 125\5А 5ВА кл.т.0,5 IEK (36) !!! | 4701 | 4701 | 56412 | 12 | ШТ. | pys | ATY-MFO-25_EM_RP_HOST_AL
РУ-3 (RP) | sayac | IA | ДАЛА СА4У-Э720 R TX OP П RS1 Д W (3x220/380V 5-7,5A) | 90000 | 90000 | 360000 | 4 | ШТ. | pys | ATY-MFO-25_EM_RP_HOST_AL
РУ-3 (RP) | монтажный материал | монтажный материал | монтажный материал | 36000 | 36000 | 36000 | 1 | ШТ. | монтажный материал | ATY-MFO-25_EM_RP_HOST_AL
РУ-3 (RP) | монтажная работа | монтажная работа | монтажная работа | 6 | 100 | 36000 | 360 | ШТ. | монтажная работа | ATY-MFO-25_EM_RP_HOST_AL
РУ-3 (RP) | [5 empty] | 623828.4 |  |  |  | ATY-MFO-25_EM_RP_HOST_AL
АВРп (АВР-ИНД Тип 4) (RP) |  |  | АВРп (АВР-ИНД Тип 4) (RP) |  |  |  | 1 | комплект | TEKSAN | ATY-MFO-25_EM_RP_HOST_AL
АВРп (АВР-ИНД Тип 4) (RP) | korpus | 719-15043 | Мет. Щит ВРУ 1700х800х450+10CM База | 155000 | 93000 | 93000 | 1 | ШТ. | teksan f | ATY-MFO-25_EM_RP_HOST_AL
АВРп (АВР-ИНД Тип 4) (RP) | tt | 270300025_ | Трансформатор тока ТТИ-40 400/5А 5ВА класс 0,5 IEK | 5523 | 5523 | 16569 | 3 | ШТ. | pys | ATY-MFO-25_EM_RP_HOST_AL
АВРп (АВР-ИНД Тип 4) (RP) | ats | 256811 | Устройство автоматического ввода резерва NXZM-400S/3B 400A (R) | 579699 | 347819.4 | 695638.8 | 2 | ШТ. | chint | ATY-MFO-25_EM_RP_HOST_AL
АВРп (АВР-ИНД Тип 4) (RP) | oto | 296708 | Авт. выкл. NXB-63S 1P 6А 4.5kA х-ка C (R) | 975 | 585 | 1755 | 3 | ШТ. | chint | ATY-MFO-25_EM_RP_HOST_AL
АВРп (АВР-ИНД Тип 4) (RP) | sayac | IA | ДАЛА СА4У-Э720 R TX OP П RS1 Д W (3x220/380V 5-7,5A) | 90000 | 90000 | 90000 | 1 | ШТ. | pys | ATY-MFO-25_EM_RP_HOST_AL
АВРп (АВР-ИНД Тип 4) (RP) | condencator |  | condencator |  | 0 | 0 | 3 | ШТ. | pys | ATY-MFO-25_EM_RP_HOST_AL
АВРп (АВР-ИНД Тип 4) (RP) | mccb | 131364 | Авт. выкл. NXM-160S/3Р 160A 36кА (R) | 27169 | 16301.4 | 16301.4 | 1 | ШТ. | chint | ATY-MFO-25_EM_RP_HOST_AL
АВРп (АВР-ИНД Тип 4) (RP) | oto | 816143 | Авт. выкл. NXB-125 3P 125A 10кА х-ка C (R) | 11788 | 7072.8 | 7072.8 | 1 | ШТ. | chint | ATY-MFO-25_EM_RP_HOST_AL
АВРп (АВР-ИНД Тип 4) (RP) | oto | 816142 | Авт. выкл. NXB-125 3P 100A 10кА х-ка D (R) | 11491 | 6894.6 | 6894.6 | 1 | ШТ. | chint | ATY-MFO-25_EM_RP_HOST_AL
АВРп (АВР-ИНД Тип 4) (RP) | oto | 813873 | Авт. выкл. NXB-63H 3P 25A 10кА х-ка C (R) | 10552 | 6331.2 | 6331.2 | 1 | ШТ. | chint | ATY-MFO-25_EM_RP_HOST_AL
АВРп (АВР-ИНД Тип 4) (RP) | oto | 814171 | Авт. выкл. NXB-63 3P 20A 6кА х-ка C (R) | 5884 | 3530.4 | 3530.4 | 1 | ШТ. | chint | ATY-MFO-25_EM_RP_HOST_AL
АВРп (АВР-ИНД Тип 4) (RP) | oto | 813871 | Авт. выкл. NXB-63H 3P 16A 10кА х-ка C (R) | 10552 | 6331.2 | 6331.2 | 1 | ШТ. | chint | ATY-MFO-25_EM_RP_HOST_AL
АВРп (АВР-ИНД Тип 4) (RP) | lamb |  | lamb |  | 0 | 0 | 1 | ШТ. | pys | ATY-MFO-25_EM_RP_HOST_AL
АВРп (АВР-ИНД Тип 4) (RP) | монтажный материал | монтажный материал | монтажный материал | 0 | 0 | 0 | 1 | ШТ. | монтажный материал | ATY-MFO-25_EM_RP_HOST_AL
АВРп (АВР-ИНД Тип 4) (RP) | монтажная работа | монтажная работа | монтажная работа |  | 100 | 0 | 0 | ШТ. | монтажная работа | ATY-MFO-25_EM_RP_HOST_AL
АВРп (АВР-ИНД Тип 4) (RP) | [5 empty] | 943424.4 |  |  |  | ATY-MFO-25_EM_RP_HOST_AL
ВРУп (ВРУ1-21-10 УХЛ 4) (RP) |  |  | ВРУп (ВРУ1-21-10 УХЛ 4) (RP) |  |  |  | 1 | комплект | TEKSAN | ATY-MFO-25_EM_RP_HOST_AL
ВРУп (ВРУ1-21-10 УХЛ 4) (RP) | korpus | 719-15043 | Мет. Щит ВРУ 1700х800х450+10CM База | 155000 | 93000 | 93000 | 1 | ШТ. | teksan f | ATY-MFO-25_EM_RP_HOST_AL
ВРУп (ВРУ1-21-10 УХЛ 4) (RP) | tt | 270300099_ | Трансформатор тока ТТИ-А 100/5А 5ВА класс 0,5 IEK | 6018 | 6018 | 18054 | 3 | ШТ. | pys | ATY-MFO-25_EM_RP_HOST_AL
ВРУп (ВРУ1-21-10 УХЛ 4) (RP) | rubilnik | ярп40129 | Рубильник ВР32И-35В31250 250А IEK !!! | 18000 | 18000 | 18000 | 1 | ШТ. | pys | ATY-MFO-25_EM_RP_HOST_AL
ВРУп (ВРУ1-21-10 УХЛ 4) (RP) | ppn | 521232 | Плавкая вставка предохранителя RT36-0-160, габарит 0, 100А | 2210 | 1326 | 3978 | 3 | ШТ. | chint | ATY-MFO-25_EM_RP_HOST_AL
ВРУп (ВРУ1-21-10 УХЛ 4) (RP) | ppn | 521366 | Держатель плавкой вставки RT36-0-160, габарит 0, 160А | 3100 | 1860 | 5580 | 3 | ШТ. | chint | ATY-MFO-25_EM_RP_HOST_AL
ВРУп (ВРУ1-21-10 УХЛ 4) (RP) | oto | 296708 | Авт. выкл. NXB-63S 1P 6А 4.5kA х-ка C (R) | 975 | 585 | 1170 | 2 | ШТ. | chint | ATY-MFO-25_EM_RP_HOST_AL
ВРУп (ВРУ1-21-10 УХЛ 4) (RP) | sayac | IA | ДАЛА СА4У-Э720 R TX OP П RS1 Д W (3x220/380V 5-7,5A) | 90000 | 90000 | 90000 | 1 | ШТ. | pys | ATY-MFO-25_EM_RP_HOST_AL
ВРУп (ВРУ1-21-10 УХЛ 4) (RP) | condencator |  | condencator | 4500 | 4500 | 13500 | 3 | ШТ. | pys | ATY-MFO-25_EM_RP_HOST_AL
ВРУп (ВРУ1-21-10 УХЛ 4) (RP) | oto | 813877 | Авт. выкл. NXB-63H 3P 63A 10кА х-ка C (R) | 12113 | 7267.8 | 7267.8 | 1 | ШТ. | chint | ATY-MFO-25_EM_RP_HOST_AL
ВРУп (ВРУ1-21-10 УХЛ 4) (RP) | oto | 813875 | Авт. выкл. NXB-63H 3P 40A 10кА х-ка C (R) | 11002 | 6601.2 | 6601.2 | 1 | ШТ. | chint | ATY-MFO-25_EM_RP_HOST_AL
ВРУп (ВРУ1-21-10 УХЛ 4) (RP) | oto | 813874 | Авт. выкл. NXB-63H 3P 32A 10кА х-ка C (R) | 11771 | 7062.6 | 14125.2 | 2 | ШТ. | chint | ATY-MFO-25_EM_RP_HOST_AL
ВРУп (ВРУ1-21-10 УХЛ 4) (RP) | oto | 814171 | Авт. выкл. NXB-63 3P 20A 6кА х-ка C (R) | 5884 | 3530.4 | 3530.4 | 1 | ШТ. | chint | ATY-MFO-25_EM_RP_HOST_AL
ВРУп (ВРУ1-21-10 УХЛ 4) (RP) | lamb |  | lamb | 1000 | 1000 | 1000 | 1 | ШТ. | pys | ATY-MFO-25_EM_RP_HOST_AL
ВРУп (ВРУ1-21-10 УХЛ 4) (RP) | монтажный материал | монтажный материал | монтажный материал | 48000 | 48000 | 48000 | 1 | ШТ. | монтажный материал | ATY-MFO-25_EM_RP_HOST_AL
ВРУп (ВРУ1-21-10 УХЛ 4) (RP) | монтажная работа | монтажная работа | монтажная работа | 8 | 100 | 48000 | 480 | ШТ. | монтажная работа | ATY-MFO-25_EM_RP_HOST_AL
ВРУп (ВРУ1-21-10 УХЛ 4) (RP) | [5 empty] | 371806.6 |  |  |  | ATY-MFO-25_EM_RP_HOST_AL
ЩУ-ЩОк (RP) |  |  | ЩУ-ЩОк (RP) |  |  |  | 1 | комплект | TEKSAN | ATY-MFO-25_EM_RP_HOST_AL
ЩУ-ЩОк (RP) | korpus |  |  |  | 0 | 0 | 1 | ШТ. | teksan f | ATY-MFO-25_EM_RP_HOST_AL
ЩУ-ЩОк (RP) | bh | 193180 | Выключатель нагрузки NXHB-125 3P 20A (R) | 3372 | 2023.2 | 2023.2 | 1 | ШТ. | chint | ATY-MFO-25_EM_RP_HOST_AL
ЩУ-ЩОк (RP) | sayac | IC | ДАЛА СА4-Э720 R TX OP P П RS1 Д W (3x220/380V 5-60A) | 90000 | 90000 | 90000 | 1 | ШТ. | pys | ATY-MFO-25_EM_RP_HOST_AL
ЩУ-ЩОк (RP) | oto | 296827 | Авт. выкл. NXB-63S 3P 16А 4.5kA х-ка C (R) | 2337 | 1402.2 | 1402.2 | 1 | ШТ. | chint | ATY-MFO-25_EM_RP_HOST_AL
ЩУ-ЩОк (RP) | монтажный материал | монтажный материал | монтажный материал | 0 | 0 | 0 | 1 | ШТ. | монтажный материал | ATY-MFO-25_EM_RP_HOST_AL
ЩУ-ЩОк (RP) | монтажная работа | монтажная работа | монтажная работа |  | 100 | 0 | 0 | ШТ. | монтажная работа | ATY-MFO-25_EM_RP_HOST_AL
ЩУ-ЩОк (RP) | [5 empty] | 93425.4 |  |  |  | ATY-MFO-25_EM_RP_HOST_AL
ВРУ-Одн (ВРУ1-26-10 УХЛ 4) (RP) |  |  | ВРУ-Одн (ВРУ1-26-10 УХЛ 4) (RP) |  |  |  | 1 | комплект | TEKSAN | ATY-MFO-25_EM_RP_HOST_AL
ВРУ-Одн (ВРУ1-26-10 УХЛ 4) (RP) | korpus | 719-15043 | 1700*600*450 | 155000 | 93000 | 93000 | 1 | ШТ. | teksan f | ATY-MFO-25_EM_RP_HOST_AL
ВРУ-Одн (ВРУ1-26-10 УХЛ 4) (RP) | tt | 270300099_ | Трансформатор тока ТТИ-А 100/5А 5ВА класс 0,5 IEK | 6018 | 6018 | 18054 | 3 | ШТ. | pys | ATY-MFO-25_EM_RP_HOST_AL
ВРУ-Одн (ВРУ1-26-10 УХЛ 4) (RP) | rubilnik | SRK01-111-100 | Рубильник ВР32И-31В31250 100А IEK E-PRO | 9575 | 9575 | 9575 | 1 | ШТ. | pys | ATY-MFO-25_EM_RP_HOST_AL
ВРУ-Одн (ВРУ1-26-10 УХЛ 4) (RP) | ppn | 521348 | Плавкая вставка предохранителя RT36-00-160, габарит 00, 80А | 1525 | 915 | 2745 | 3 | ШТ. | chint | ATY-MFO-25_EM_RP_HOST_AL
ВРУ-Одн (ВРУ1-26-10 УХЛ 4) (RP) | ppn | 521260 | Держатель плавкой вставки RT36-00-160, габарит 00, 160А | 2038 | 1222.8 | 3668.4 | 3 | ШТ. | chint | ATY-MFO-25_EM_RP_HOST_AL
ВРУ-Одн (ВРУ1-26-10 УХЛ 4) (RP) | oto | 296708 | Авт. выкл. NXB-63S 1P 6А 4.5kA х-ка C (R) | 975 | 585 | 585 | 1 | ШТ. | chint | ATY-MFO-25_EM_RP_HOST_AL
ВРУ-Одн (ВРУ1-26-10 УХЛ 4) (RP) | sayac | IB | ДАЛА СА4-Э720 R TX OP P П RS1 Д W (3x220/380V 5-100A) | 90000 | 90000 | 90000 | 1 | ШТ. | pys | ATY-MFO-25_EM_RP_HOST_AL
ВРУ-Одн (ВРУ1-26-10 УХЛ 4) (RP) | condencator |  | condencator | 4500 | 4500 | 13500 | 3 | ШТ. | pys | ATY-MFO-25_EM_RP_HOST_AL
ВРУ-Одн (ВРУ1-26-10 УХЛ 4) (RP) | oto | 813875 | Авт. выкл. NXB-63H 3P 40A 10кА х-ка C (R) | 11002 | 6601.2 | 6601.2 | 1 | ШТ. | chint | ATY-MFO-25_EM_RP_HOST_AL
ВРУ-Одн (ВРУ1-26-10 УХЛ 4) (RP) | oto | 813873 | Авт. выкл. NXB-63H 3P 25A 10кА х-ка C (R) | 10552 | 6331.2 | 18993.6 | 3 | ШТ. | chint | ATY-MFO-25_EM_RP_HOST_AL
ВРУ-Одн (ВРУ1-26-10 УХЛ 4) (RP) | oto | 813871 | Авт. выкл. NXB-63H 3P 16A 10кА х-ка C (R) | 10552 | 6331.2 | 12662.4 | 2 | ШТ. | chint | ATY-MFO-25_EM_RP_HOST_AL
ВРУ-Одн (ВРУ1-26-10 УХЛ 4) (RP) | lamb |  | lamb | 1000 | 1000 | 1000 | 1 | ШТ. | pys | ATY-MFO-25_EM_RP_HOST_AL
ВРУ-Одн (ВРУ1-26-10 УХЛ 4) (RP) | монтажный материал | монтажный материал | монтажный материал | 48000 | 48000 | 48000 | 1 | ШТ. | монтажный материал | ATY-MFO-25_EM_RP_HOST_AL
ВРУ-Одн (ВРУ1-26-10 УХЛ 4) (RP) | монтажная работа | монтажная работа | монтажная работа | 8 | 100 | 48000 | 480 | ШТ. | монтажная работа | ATY-MFO-25_EM_RP_HOST_AL
ВРУ-Одн (ВРУ1-26-10 УХЛ 4) (RP) | [5 empty] | 366384.6 |  |  |  | ATY-MFO-25_EM_RP_HOST_AL
ЩУ-ОДН1 (RP) |  |  | ЩУ-ОДН1 (RP) |  |  |  | 1 | комплект | TEKSAN | ATY-MFO-25_EM_RP_HOST_AL
ЩУ-ОДН1 (RP) | korpus |  |  |  | 0 | 0 | 1 | ШТ. | teksan f | ATY-MFO-25_EM_RP_HOST_AL
ЩУ-ОДН1 (RP) | bh | 193180 | Выключатель нагрузки NXHB-125 3P 20A (R) | 3372 | 2023.2 | 2023.2 | 1 | ШТ. | chint | ATY-MFO-25_EM_RP_HOST_AL
ЩУ-ОДН1 (RP) | sayac | IC | ДАЛА СА4-Э720 R TX OP P П RS1 Д W (3x220/380V 5-60A) | 90000 | 90000 | 90000 | 1 | ШТ. | pys | ATY-MFO-25_EM_RP_HOST_AL
ЩУ-ОДН1 (RP) | oto | 296828 | Авт. выкл. NXB-63S 3P 20А 4.5kA х-ка C (R) | 2499 | 1499.4 | 2998.8 | 2 | ШТ. | chint | ATY-MFO-25_EM_RP_HOST_AL
ЩУ-ОДН1 (RP) | монтажный материал | монтажный материал | монтажный материал | 0 | 0 | 0 | 1 | ШТ. | монтажный материал | ATY-MFO-25_EM_RP_HOST_AL
ЩУ-ОДН1 (RP) | монтажная работа | монтажная работа | монтажная работа |  | 100 | 0 | 0 | ШТ. | монтажная работа | ATY-MFO-25_EM_RP_HOST_AL
ЩУ-ОДН1 (RP) | [5 empty] | 95022 |  |  |  | ATY-MFO-25_EM_RP_HOST_AL
АВР-ОДН (RP) |  |  | АВР-ОДН (RP) |  |  |  | 1 | комплект | TEKSAN | ATY-MFO-25_EM_RP_HOST_AL
АВР-ОДН (RP) | korpus | 719-15043 | Мет. Щит ВРУ 1700х800х450+10CM База | 155000 | 93000 | 93000 | 1 | ШТ. | teksan f | ATY-MFO-25_EM_RP_HOST_AL
АВР-ОДН (RP) | tt | 270300234_ | Трансформатор тока ТТИ-40 500/5А 5ВА 0,5 IEK | 5523 | 5523 | 16569 | 3 | ШТ. | pys | ATY-MFO-25_EM_RP_HOST_AL
АВР-ОДН (RP) | ats | 256824 | Устройство автоматического ввода резерва NXZM-630S/3B 500A (R) | 621513 | 372907.8 | 745815.6 | 2 | ШТ. | chint | ATY-MFO-25_EM_RP_HOST_AL
АВР-ОДН (RP) | oto | 296708 | Авт. выкл. NXB-63S 1P 6А 4.5kA х-ка C (R) | 975 | 585 | 1755 | 3 | ШТ. | chint | ATY-MFO-25_EM_RP_HOST_AL
АВР-ОДН (RP) | sayac | IA | ДАЛА СА4У-Э720 R TX OP П RS1 Д W (3x220/380V 5-7,5A) | 90000 | 90000 | 90000 | 1 | ШТ. | pys | ATY-MFO-25_EM_RP_HOST_AL
АВР-ОДН (RP) | condencator |  | condencator |  | 0 | 0 | 3 | ШТ. | pys | ATY-MFO-25_EM_RP_HOST_AL
АВР-ОДН (RP) | lamb |  | lamb |  | 0 | 0 | 1 | ШТ. | pys | ATY-MFO-25_EM_RP_HOST_AL
АВР-ОДН (RP) | монтажный материал | монтажный материал | монтажный материал | 0 | 0 | 0 | 1 | ШТ. | монтажный материал | ATY-MFO-25_EM_RP_HOST_AL
АВР-ОДН (RP) | монтажная работа | монтажная работа | монтажная работа |  | 100 | 0 | 0 | ШТ. | монтажная работа | ATY-MFO-25_EM_RP_HOST_AL
АВР-ОДН (RP) | [5 empty] | 947139.6 |  |  |  | ATY-MFO-25_EM_RP_HOST_AL
ЩАВР-ОДН (ПР11-7123-21УЗ) (RP) |  |  | ЩАВР-ОДН (ПР11-7123-21УЗ) (RP) |  |  |  | 1 | комплект | TEKSAN | ATY-MFO-25_EM_RP_HOST_AL
ЩАВР-ОДН (ПР11-7123-21УЗ) (RP) | korpus | 719-15043 | Мет. Щит ВРУ 1700х800х450+10CM База | 155000 | 93000 | 93000 | 1 | ШТ. | teksan f | ATY-MFO-25_EM_RP_HOST_AL
ЩАВР-ОДН (ПР11-7123-21УЗ) (RP) | mccb | 131367 | Авт. выкл. NXM-250S/3Р 200A 36кА (R) | 34800 | 20880 | 20880 | 1 | ШТ. | chint | ATY-MFO-25_EM_RP_HOST_AL
ЩАВР-ОДН (ПР11-7123-21УЗ) (RP) | oto | 816141 | Авт. выкл. NXB-125 3P 100A 10кА х-ка C (R) | 11015 | 6609 | 6609 | 1 | ШТ. | chint | ATY-MFO-25_EM_RP_HOST_AL
ЩАВР-ОДН (ПР11-7123-21УЗ) (RP) | oto | 816139 | Авт. выкл. NXB-125 3P 80A 10кА х-ка C (R) | 10949 | 6569.4 | 19708.2 | 3 | ШТ. | chint | ATY-MFO-25_EM_RP_HOST_AL
ЩАВР-ОДН (ПР11-7123-21УЗ) (RP) | oto | 813877 | Авт. выкл. NXB-63H 3P 63A 10кА х-ка C (R) | 12113 | 7267.8 | 7267.8 | 1 | ШТ. | chint | ATY-MFO-25_EM_RP_HOST_AL
ЩАВР-ОДН (ПР11-7123-21УЗ) (RP) | oto | 813875 | Авт. выкл. NXB-63H 3P 40A 10кА х-ка C (R) | 11002 | 6601.2 | 19803.6 | 3 | ШТ. | chint | ATY-MFO-25_EM_RP_HOST_AL
ЩАВР-ОДН (ПР11-7123-21УЗ) (RP) | oto | 813873 | Авт. выкл. NXB-63H 3P 25A 10кА х-ка C (R) | 10552 | 6331.2 | 18993.6 | 3 | ШТ. | chint | ATY-MFO-25_EM_RP_HOST_AL
ЩАВР-ОДН (ПР11-7123-21УЗ) (RP) | oto | 813871 | Авт. выкл. NXB-63H 3P 16A 10кА х-ка C (R) | 10552 | 6331.2 | 6331.2 | 1 | ШТ. | chint | ATY-MFO-25_EM_RP_HOST_AL
ЩАВР-ОДН (ПР11-7123-21УЗ) (RP) | oto | 814171 | Авт. выкл. NXB-63 3P 20A 6кА х-ка C (R) | 5884 | 3530.4 | 3530.4 | 1 | ШТ. | chint | ATY-MFO-25_EM_RP_HOST_AL
ЩАВР-ОДН (ПР11-7123-21УЗ) (RP) | lamb |  | lamb | 1000 | 1000 | 1000 | 1 | ШТ. | pys | ATY-MFO-25_EM_RP_HOST_AL
ЩАВР-ОДН (ПР11-7123-21УЗ) (RP) | монтажный материал | монтажный материал | монтажный материал | 36000 | 36000 | 36000 | 1 | ШТ. | монтажный материал | ATY-MFO-25_EM_RP_HOST_AL
ЩАВР-ОДН (ПР11-7123-21УЗ) (RP) | монтажная работа | монтажная работа | монтажная работа | 6 | 100 | 36000 | 360 | ШТ. | монтажная работа | ATY-MFO-25_EM_RP_HOST_AL
ЩАВР-ОДН (ПР11-7123-21УЗ) (RP) | [5 empty] | 269123.8 |  |  |  | ATY-MFO-25_EM_RP_HOST_AL
ЩУ-ОДН2 (RP) |  |  | ЩУ-ОДН2 (RP) |  |  |  | 1 | комплект | TEKSAN | ATY-MFO-25_EM_RP_HOST_AL
ЩУ-ОДН2 (RP) | korpus |  |  |  | 0 | 0 | 1 | ШТ. | teksan f | ATY-MFO-25_EM_RP_HOST_AL
ЩУ-ОДН2 (RP) | bh | 193183 | Выключатель нагрузки NXHB-125 3P 63A (R) | 4217 | 2530.2 | 2530.2 | 1 | ШТ. | chint | ATY-MFO-25_EM_RP_HOST_AL
ЩУ-ОДН2 (RP) | bh | 193181 | Выключатель нагрузки NXHB-125 3P 32A (R) | 3372 | 2023.2 | 6069.6 | 3 | ШТ. | chint | ATY-MFO-25_EM_RP_HOST_AL
ЩУ-ОДН2 (RP) | bh | 193180 | Выключатель нагрузки NXHB-125 3P 20A (R) | 3372 | 2023.2 | 2023.2 | 1 | ШТ. | chint | ATY-MFO-25_EM_RP_HOST_AL
ЩУ-ОДН2 (RP) | sayac | IC | ДАЛА СА4-Э720 R TX OP P П RS1 Д W (3x220/380V 5-60A) | 90000 | 90000 | 450000 | 5 | ШТ. | pys | ATY-MFO-25_EM_RP_HOST_AL
ЩУ-ОДН2 (RP) | oto | 296832 | Авт. выкл. NXB-63S 3P 50А 4.5kA х-ка C (R) | 3172 | 1903.2 | 1903.2 | 1 | ШТ. | chint | ATY-MFO-25_EM_RP_HOST_AL
ЩУ-ОДН2 (RP) | oto | 296830 | Авт. выкл. NXB-63S 3P 32А 4.5kA х-ка C (R) | 2606 | 1563.6 | 4690.8 | 3 | ШТ. | chint | ATY-MFO-25_EM_RP_HOST_AL
ЩУ-ОДН2 (RP) | oto | 296828 | Авт. выкл. NXB-63S 3P 20А 4.5kA х-ка C (R) | 2499 | 1499.4 | 1499.4 | 1 | ШТ. | chint | ATY-MFO-25_EM_RP_HOST_AL
ЩУ-ОДН2 (RP) | монтажный материал | монтажный материал | монтажный материал | 0 | 0 | 0 | 1 | ШТ. | монтажный материал | ATY-MFO-25_EM_RP_HOST_AL
ЩУ-ОДН2 (RP) | монтажная работа | монтажная работа | монтажная работа |  | 100 | 0 | 0 | ШТ. | монтажная работа | ATY-MFO-25_EM_RP_HOST_AL
ЩУ-ОДН2 (RP) | [5 empty] | 468716.4 |  |  |  | ATY-MFO-25_EM_RP_HOST_AL
ЩО-2 (RP) |  |  | ЩО-2 (RP) |  |  |  | 1 | комплект | TEKSAN | ATY-MFO-25_EM_RP_HOST_AL
ЩО-2 (RP) | korpus | 714-15007 | Щит мет.ЩРн-18 б/o (448х268х120)S/U 36 IP31 (TS) | 14695 | 8817 | 8817 | 1 | ШТ. | teksan f | ATY-MFO-25_EM_RP_HOST_AL
ЩО-2 (RP) | bh | 193180 | Выключатель нагрузки NXHB-125 3P 20A (R) | 3372 | 2023.2 | 2023.2 | 1 | ШТ. | chint | ATY-MFO-25_EM_RP_HOST_AL
ЩО-2 (RP) | oto | 296709 | Авт. выкл. NXB-63S 1P 10А 4.5kA х-ка C (R) | 783 | 469.8 | 4698 | 10 | ШТ. | chint | ATY-MFO-25_EM_RP_HOST_AL
ЩО-2 (RP) | монтажный материал | монтажный материал | монтажный материал | 4200 | 4200 | 4200 | 1 | ШТ. | монтажный материал | ATY-MFO-25_EM_RP_HOST_AL
ЩО-2 (RP) | монтажная работа | монтажная работа | монтажная работа | 0.7 | 100 | 4200 | 42 | ШТ. | монтажная работа | ATY-MFO-25_EM_RP_HOST_AL
ЩО-2 (RP) | [5 empty] | 23938.2 |  |  |  | ATY-MFO-25_EM_RP_HOST_AL
ЩОп-2 (RP) |  |  | ЩОп-2 (RP) |  |  |  | 1 | комплект | TEKSAN | ATY-MFO-25_EM_RP_HOST_AL
ЩОп-2 (RP) | korpus | 714-15005 | Pano met.ShRn-12 b/o (313х268х120)S/U 36 IP31 (TS) | 10270 | 6162 | 6162 | 1 | ШТ. | teksan f | ATY-MFO-25_EM_RP_HOST_AL
ЩОп-2 (RP) | bh | 193180 | Выключатель нагрузки NXHB-125 3P 20A (R) | 3372 | 2023.2 | 2023.2 | 1 | ШТ. | chint | ATY-MFO-25_EM_RP_HOST_AL
ЩОп-2 (RP) | oto | 296709 | Авт. выкл. NXB-63S 1P 10А 4.5kA х-ка C (R) | 783 | 469.8 | 2818.8 | 6 | ШТ. | chint | ATY-MFO-25_EM_RP_HOST_AL
ЩОп-2 (RP) | монтажный материал | монтажный материал | монтажный материал | 3000 | 3000 | 3000 | 1 | ШТ. | монтажный материал | ATY-MFO-25_EM_RP_HOST_AL
ЩОп-2 (RP) | монтажная работа | монтажная работа | монтажная работа | 0.5 | 100 | 3000 | 30 | ШТ. | монтажная работа | ATY-MFO-25_EM_RP_HOST_AL
ЩОп-2 (RP) | [5 empty] | 17004 |  |  |  | ATY-MFO-25_EM_RP_HOST_AL
ЩОк (RP) |  |  | ЩОк (RP) |  |  |  | 1 | комплект | TEKSAN | ATY-MFO-25_EM_RP_HOST_AL
ЩОк (RP) | korpus | 714-15005 | Pano met.ShRn-12 b/o (313х268х120)S/U 36 IP31 (TS) | 10270 | 6162 | 6162 | 1 | ШТ. | teksan f | ATY-MFO-25_EM_RP_HOST_AL
ЩОк (RP) | bh | 193180 | Выключатель нагрузки NXHB-125 3P 20A (R) | 3372 | 2023.2 | 2023.2 | 1 | ШТ. | chint | ATY-MFO-25_EM_RP_HOST_AL
ЩОк (RP) | oto | 296709 | Авт. выкл. NXB-63S 1P 10А 4.5kA х-ка C (R) | 783 | 469.8 | 1409.4 | 3 | ШТ. | chint | ATY-MFO-25_EM_RP_HOST_AL
ЩОк (RP) | монтажный материал | монтажный материал | монтажный материал | 3000 | 3000 | 3000 | 1 | ШТ. | монтажный материал | ATY-MFO-25_EM_RP_HOST_AL
ЩОк (RP) | монтажная работа | монтажная работа | монтажная работа | 0.5 | 100 | 3000 | 30 | ШТ. | монтажная работа | ATY-MFO-25_EM_RP_HOST_AL
ЩОк (RP) | [5 empty] | 15594.6 |  |  |  | ATY-MFO-25_EM_RP_HOST_AL
ЩАО-2 (RP) |  |  | ЩАО-2 (RP) |  |  |  | 1 | комплект | TEKSAN | ATY-MFO-25_EM_RP_HOST_AL
ЩАО-2 (RP) | korpus | 714-15007 | Щит мет.ЩРн-18 б/o (448х268х120)S/U 36 IP31 (TS) | 14695 | 8817 | 8817 | 1 | ШТ. | teksan f | ATY-MFO-25_EM_RP_HOST_AL
ЩАО-2 (RP) | bh | 193180 | Выключатель нагрузки NXHB-125 3P 20A (R) | 3372 | 2023.2 | 2023.2 | 1 | ШТ. | chint | ATY-MFO-25_EM_RP_HOST_AL
ЩАО-2 (RP) | oto | 296709 | Авт. выкл. NXB-63S 1P 10А 4.5kA х-ка C (R) | 783 | 469.8 | 4698 | 10 | ШТ. | chint | ATY-MFO-25_EM_RP_HOST_AL
ЩАО-2 (RP) | монтажный материал | монтажный материал | монтажный материал | 0.7 | 0.7 | 0.7 | 1 | ШТ. | монтажный материал | ATY-MFO-25_EM_RP_HOST_AL
ЩАО-2 (RP) | монтажная работа | монтажная работа | монтажная работа |  | 100 | 0 | 0 | ШТ. | монтажная работа | ATY-MFO-25_EM_RP_HOST_AL
ЩАО-2 (RP) | [5 empty] | 15538.9 |  |  |  | ATY-MFO-25_EM_RP_HOST_AL
ЩАОп-2 (RP) |  |  | ЩАОп-2 (RP) |  |  |  | 1 | комплект | TEKSAN | ATY-MFO-25_EM_RP_HOST_AL
ЩАОп-2 (RP) | korpus | 714-15007 | Щит мет.ЩРн-18 б/o (448х268х120)S/U 36 IP31 (TS) | 14695 | 8817 | 8817 | 1 | ШТ. | teksan f | ATY-MFO-25_EM_RP_HOST_AL
ЩАОп-2 (RP) | bh | 193180 | Выключатель нагрузки NXHB-125 3P 20A (R) | 3372 | 2023.2 | 2023.2 | 1 | ШТ. | chint | ATY-MFO-25_EM_RP_HOST_AL
ЩАОп-2 (RP) | oto | 296709 | Авт. выкл. NXB-63S 1P 10А 4.5kA х-ка C (R) | 783 | 469.8 | 2818.8 | 6 | ШТ. | chint | ATY-MFO-25_EM_RP_HOST_AL
ЩАОп-2 (RP) | монтажный материал | монтажный материал | монтажный материал | 4200 | 4200 | 4200 | 1 | ШТ. | монтажный материал | ATY-MFO-25_EM_RP_HOST_AL
ЩАОп-2 (RP) | монтажная работа | монтажная работа | монтажная работа | 0.7 | 100 | 4200 | 42 | ШТ. | монтажная работа | ATY-MFO-25_EM_RP_HOST_AL
ЩАОп-2 (RP) | [5 empty] | 22059 |  |  |  | ATY-MFO-25_EM_RP_HOST_AL
ЩУ-АПТ (RP) |  |  | ЩУ-АПТ (RP) |  |  |  | 1 | комплект | TEKSAN | ATY-MFO-25_EM_RP_HOST_AL
ЩУ-АПТ (RP) | korpus | 714-15080 | Мет. Корпус ЩРН-9 (265x310x120mm) IP31 (TS) | 7860 | 4716 | 4716 | 1 | ШТ. | teksan f | ATY-MFO-25_EM_RP_HOST_AL
ЩУ-АПТ (RP) | oto | 296825 | Авт. выкл. NXB-63S 3P 6А 4.5kA х-ка C (R) | 2873 | 1723.8 | 1723.8 | 1 | ШТ. | chint | ATY-MFO-25_EM_RP_HOST_AL
ЩУ-АПТ (RP) | монтажный материал | монтажный материал | монтажный материал | 0 | 0 | 0 | 1 | ШТ. | монтажный материал | ATY-MFO-25_EM_RP_HOST_AL
ЩУ-АПТ (RP) | монтажная работа | монтажная работа | монтажная работа |  | 100 | 0 | 0 | ШТ. | монтажная работа | ATY-MFO-25_EM_RP_HOST_AL
ЩУ-АПТ (RP) | [5 empty] | 6439.8 |  |  |  | ATY-MFO-25_EM_RP_HOST_AL
1ЩС-СС (RP) |  |  | 1ЩС-СС (RP) |  |  |  | 1 | комплект | TEKSAN | ATY-MFO-25_EM_RP_HOST_AL
1ЩС-СС (RP) | korpus | 714-15007 | Щит мет.ЩРн-18 б/o (448х268х120)S/U 36 IP31 (TS) | 14695 | 8817 | 8817 | 1 | ШТ. | teksan f | ATY-MFO-25_EM_RP_HOST_AL
1ЩС-СС (RP) | bh | 193181 | Выключатель нагрузки NXHB-125 3P 32A (R) | 3372 | 2023.2 | 2023.2 | 1 | ШТ. | chint | ATY-MFO-25_EM_RP_HOST_AL
1ЩС-СС (RP) | oto | 296711 | Авт. выкл. NXB-63S 1P 20А 4.5kA х-ка C (R) | 796 | 477.6 | 477.6 | 1 | ШТ. | chint | ATY-MFO-25_EM_RP_HOST_AL
1ЩС-СС (RP) | oto | 296709 | Авт. выкл. NXB-63S 1P 10А 4.5kA х-ка C (R) | 783 | 469.8 | 1879.2 | 4 | ШТ. | chint | ATY-MFO-25_EM_RP_HOST_AL
1ЩС-СС (RP) | монтажный материал | монтажный материал | монтажный материал | 600 | 600 | 600 | 1 | ШТ. | монтажный материал | ATY-MFO-25_EM_RP_HOST_AL
1ЩС-СС (RP) | монтажная работа | монтажная работа | монтажная работа | 0.1 | 100 | 600 | 6 | ШТ. | монтажная работа | ATY-MFO-25_EM_RP_HOST_AL
1ЩС-СС (RP) | [5 empty] | 14397 |  |  |  | ATY-MFO-25_EM_RP_HOST_AL
2ЩС-СС-без SVC WL-2000 (RP) |  |  | 2ЩС-СС-без SVC WL-2000 (RP) |  |  |  | 1 | комплект | TEKSAN | ATY-MFO-25_EM_RP_HOST_AL
2ЩС-СС-без SVC WL-2000 (RP) | korpus | 714-15007 | shmp 800 | 14695 | 8817 | 8817 | 1 | ШТ. | teksan f | ATY-MFO-25_EM_RP_HOST_AL
2ЩС-СС-без SVC WL-2000 (RP) | bh | 193181 | Выключатель нагрузки NXHB-125 3P 32A (R) | 3372 | 2023.2 | 2023.2 | 1 | ШТ. | chint | ATY-MFO-25_EM_RP_HOST_AL
2ЩС-СС-без SVC WL-2000 (RP) | oto | 296711 | Авт. выкл. NXB-63S 1P 20А 4.5kA х-ка C (R) | 796 | 477.6 | 477.6 | 1 | ШТ. | chint | ATY-MFO-25_EM_RP_HOST_AL
2ЩС-СС-без SVC WL-2000 (RP) | oto | 296709 | Авт. выкл. NXB-63S 1P 10А 4.5kA х-ка C (R) | 783 | 469.8 | 2349 | 5 | ШТ. | chint | ATY-MFO-25_EM_RP_HOST_AL
2ЩС-СС-без SVC WL-2000 (RP) | stable |  | SVC WL-2000 |  | 0 | 0 | 1 | ШТ. | pys | ATY-MFO-25_EM_RP_HOST_AL
2ЩС-СС-без SVC WL-2000 (RP) | монтажный материал | монтажный материал | монтажный материал | 6000 | 6000 | 6000 | 1 | ШТ. | монтажный материал | ATY-MFO-25_EM_RP_HOST_AL
2ЩС-СС-без SVC WL-2000 (RP) | монтажная работа | монтажная работа | монтажная работа | 1 | 100 | 6000 | 60 | ШТ. | монтажная работа | ATY-MFO-25_EM_RP_HOST_AL
2ЩС-СС-без SVC WL-2000 (RP) | [5 empty] | 25666.8 |  |  |  | ATY-MFO-25_EM_RP_HOST_AL
ЩС-ССп (RP) |  |  | ЩС-ССп (RP) |  |  |  | 1 | комплект | TEKSAN | ATY-MFO-25_EM_RP_HOST_AL
ЩС-ССп (RP) | korpus | 714-15007 | Щит мет.ЩРн-18 б/o (448х268х120)S/U 36 IP31 (TS) | 14695 | 8817 | 8817 | 1 | ШТ. | teksan f | ATY-MFO-25_EM_RP_HOST_AL
ЩС-ССп (RP) | bh | 193180 | Выключатель нагрузки NXHB-125 3P 20A (R) | 3372 | 2023.2 | 2023.2 | 1 | ШТ. | chint | ATY-MFO-25_EM_RP_HOST_AL
ЩС-ССп (RP) | oto | 296709 | Авт. выкл. NXB-63S 1P 10А 4.5kA х-ка C (R) | 783 | 469.8 | 4228.2 | 9 | ШТ. | chint | ATY-MFO-25_EM_RP_HOST_AL
ЩС-ССп (RP) | oto | 296710 | Авт. выкл. NXB-63S 1P 16А 4.5kA х-ка C (R) | 783 | 469.8 | 469.8 | 1 | ШТ. | chint | ATY-MFO-25_EM_RP_HOST_AL
ЩС-ССп (RP) | монтажный материал | монтажный материал | монтажный материал | 6000 | 6000 | 6000 | 1 | ШТ. | монтажный материал | ATY-MFO-25_EM_RP_HOST_AL
ЩС-ССп (RP) | монтажная работа | монтажная работа | монтажная работа | 1 | 100 | 6000 | 60 | ШТ. | монтажная работа | ATY-MFO-25_EM_RP_HOST_AL
ЩС-ССп (RP) | [5 empty] | 27538.2 |  |  |  | ATY-MFO-25_EM_RP_HOST_AL
ЩС-СС4 (RP) |  |  | ЩС-СС4 (RP) |  |  |  | 1 | комплект | TEKSAN | ATY-MFO-25_EM_RP_HOST_AL
ЩС-СС4 (RP) | korpus | 714-15007 | Щит мет.ЩРн-18 б/o (448х268х120)S/U 36 IP31 (TS) | 14695 | 8817 | 8817 | 1 | ШТ. | teksan f | ATY-MFO-25_EM_RP_HOST_AL
ЩС-СС4 (RP) | bh | 193180 | Выключатель нагрузки NXHB-125 3P 20A (R) | 3372 | 2023.2 | 2023.2 | 1 | ШТ. | chint | ATY-MFO-25_EM_RP_HOST_AL
ЩС-СС4 (RP) | oto | 296710 | Авт. выкл. NXB-63S 1P 16А 4.5kA х-ка C (R) | 783 | 469.8 | 469.8 | 1 | ШТ. | chint | ATY-MFO-25_EM_RP_HOST_AL
ЩС-СС4 (RP) | oto | 296709 | Авт. выкл. NXB-63S 1P 10А 4.5kA х-ка C (R) | 783 | 469.8 | 1409.4 | 3 | ШТ. | chint | ATY-MFO-25_EM_RP_HOST_AL
ЩС-СС4 (RP) | монтажный материал | монтажный материал | монтажный материал | 3600 | 3600 | 3600 | 1 | ШТ. | монтажный материал | ATY-MFO-25_EM_RP_HOST_AL
ЩС-СС4 (RP) | монтажная работа | монтажная работа | монтажная работа | 0.6 | 100 | 3600 | 36 | ШТ. | монтажная работа | ATY-MFO-25_EM_RP_HOST_AL
ЩС-СС4 (RP) | [5 empty] | 19919.4 |  |  |  | ATY-MFO-25_EM_RP_HOST_AL
ЩСР-1 (RP) |  |  | ЩСР-1 (RP) |  |  |  | 1 | комплект | TEKSAN | ATY-MFO-25_EM_RP_HOST_AL
ЩСР-1 (RP) | korpus | 714-15015 | Pano met.ShRn-36 b/o (312х540х120)S/U 36 IP31 (TS) | 15140 | 9084 | 9084 | 1 | ШТ. | teksan f | ATY-MFO-25_EM_RP_HOST_AL
ЩСР-1 (RP) | bh | 193181 | Выключатель нагрузки NXHB-125 3P 32A (R) | 3372 | 2023.2 | 2023.2 | 1 | ШТ. | chint | ATY-MFO-25_EM_RP_HOST_AL
ЩСР-1 (RP) | dif | 515380 | Диф. авт. выкл. NXBLE-63YH 1P+N C16 30mA тип AC, 6kA (R) | 5104 | 3062.4 | 33686.4 | 11 | ШТ. | chint | ATY-MFO-25_EM_RP_HOST_AL
ЩСР-1 (RP) | монтажный материал | монтажный материал | монтажный материал | 6000 | 6000 | 6000 | 1 | ШТ. | монтажный материал | ATY-MFO-25_EM_RP_HOST_AL
ЩСР-1 (RP) | монтажная работа | монтажная работа | монтажная работа | 1 | 100 | 6000 | 60 | ШТ. | монтажная работа | ATY-MFO-25_EM_RP_HOST_AL
ЩСР-1 (RP) | [5 empty] | 56793.6 |  |  |  | ATY-MFO-25_EM_RP_HOST_AL
ЩСРп-2 (RP) |  |  | ЩСРп-2 (RP) |  |  |  | 1 | комплект | TEKSAN | ATY-MFO-25_EM_RP_HOST_AL
ЩСРп-2 (RP) | korpus | 714-15010 | Pano met.ShRn-24 b/o (398х312х120)S/U 36 IP31 (TS) | 13410 | 8046 | 8046 | 1 | ШТ. | teksan f | ATY-MFO-25_EM_RP_HOST_AL
ЩСРп-2 (RP) | bh | 193181 | Выключатель нагрузки NXHB-125 3P 32A (R) | 3372 | 2023.2 | 2023.2 | 1 | ШТ. | chint | ATY-MFO-25_EM_RP_HOST_AL
ЩСРп-2 (RP) | dif | 515380 | Диф. авт. выкл. NXBLE-63YH 1P+N C16 30mA тип AC, 6kA (R) | 5104 | 3062.4 | 24499.2 | 8 | ШТ. | chint | ATY-MFO-25_EM_RP_HOST_AL
ЩСРп-2 (RP) | монтажный материал | монтажный материал | монтажный материал | 7200 | 7200 | 7200 | 1 | ШТ. | монтажный материал | ATY-MFO-25_EM_RP_HOST_AL
ЩСРп-2 (RP) | монтажная работа | монтажная работа | монтажная работа | 1.2 | 100 | 7200 | 72 | ШТ. | монтажная работа | ATY-MFO-25_EM_RP_HOST_AL
ЩСРп-2 (RP) | [5 empty] | 48968.4 |  |  |  | ATY-MFO-25_EM_RP_HOST_AL
ЩСРп-3 (RP) |  |  | ЩСРп-3 (RP) |  |  |  | 1 | комплект | TEKSAN | ATY-MFO-25_EM_RP_HOST_AL
ЩСРп-3 (RP) | korpus | 714-15010 | Pano met.ShRn-24 b/o (398х312х120)S/U 36 IP31 (TS) | 13410 | 8046 | 8046 | 1 | ШТ. | teksan f | ATY-MFO-25_EM_RP_HOST_AL
ЩСРп-3 (RP) | bh | 193181 | Выключатель нагрузки NXHB-125 3P 32A (R) | 3372 | 2023.2 | 2023.2 | 1 | ШТ. | chint | ATY-MFO-25_EM_RP_HOST_AL
ЩСРп-3 (RP) | dif | 515380 | Диф. авт. выкл. NXBLE-63YH 1P+N C16 30mA тип AC, 6kA (R) | 5104 | 3062.4 | 24499.2 | 8 | ШТ. | chint | ATY-MFO-25_EM_RP_HOST_AL
ЩСРп-3 (RP) | монтажный материал | монтажный материал | монтажный материал | 7200 | 7200 | 7200 | 1 | ШТ. | монтажный материал | ATY-MFO-25_EM_RP_HOST_AL
ЩСРп-3 (RP) | монтажная работа | монтажная работа | монтажная работа | 1.2 | 100 | 7200 | 72 | ШТ. | монтажная работа | ATY-MFO-25_EM_RP_HOST_AL
ЩСРп-3 (RP) | [5 empty] | 48968.4 |  |  |  | ATY-MFO-25_EM_RP_HOST_AL
ЩСо (RP) |  |  | ЩСо (RP) |  |  |  | 1 | комплект | TEKSAN | ATY-MFO-25_EM_RP_HOST_AL
ЩСо (RP) | korpus | 714-15010 | Pano met.ShRn-24 b/o (398х312х120)S/U 36 IP31 (TS) | 13410 | 8046 | 8046 | 1 | ШТ. | teksan f | ATY-MFO-25_EM_RP_HOST_AL
ЩСо (RP) | bh | 193180 | Выключатель нагрузки NXHB-125 3P 20A (R) | 3372 | 2023.2 | 2023.2 | 1 | ШТ. | chint | ATY-MFO-25_EM_RP_HOST_AL
ЩСо (RP) | dif | 515380 | Диф. авт. выкл. NXBLE-63YH 1P+N C16 30mA тип AC, 6kA (R) | 5104 | 3062.4 | 18374.4 | 6 | ШТ. | chint | ATY-MFO-25_EM_RP_HOST_AL
ЩСо (RP) | монтажный материал | монтажный материал | монтажный материал | 7200 | 7200 | 7200 | 1 | ШТ. | монтажный материал | ATY-MFO-25_EM_RP_HOST_AL
ЩСо (RP) | монтажная работа | монтажная работа | монтажная работа | 1.2 | 100 | 7200 | 72 | ШТ. | монтажная работа | ATY-MFO-25_EM_RP_HOST_AL
ЩСо (RP) | [5 empty] | 42843.6 |  |  |  | ATY-MFO-25_EM_RP_HOST_AL
ЩСпа (RP) |  |  | ЩСпа (RP) |  |  |  | 1 | комплект | TEKSAN | ATY-MFO-25_EM_RP_HOST_AL
ЩСпа (RP) | korpus | 714-15010 | Pano met.ShRn-24 b/o (398х312х120)S/U 36 IP31 (TS) | 13410 | 8046 | 8046 | 1 | ШТ. | teksan f | ATY-MFO-25_EM_RP_HOST_AL
ЩСпа (RP) | bh | 193180 | Выключатель нагрузки NXHB-125 3P 20A (R) | 3372 | 2023.2 | 2023.2 | 1 | ШТ. | chint | ATY-MFO-25_EM_RP_HOST_AL
ЩСпа (RP) | dif | 515380 | Диф. авт. выкл. NXBLE-63YH 1P+N C16 30mA тип AC, 6kA (R) | 5104 | 3062.4 | 12249.6 | 4 | ШТ. | chint | ATY-MFO-25_EM_RP_HOST_AL
ЩСпа (RP) | монтажный материал | монтажный материал | монтажный материал | 6000 | 6000 | 6000 | 1 | ШТ. | монтажный материал | ATY-MFO-25_EM_RP_HOST_AL
ЩСпа (RP) | монтажная работа | монтажная работа | монтажная работа | 1 | 100 | 6000 | 60 | ШТ. | монтажная работа | ATY-MFO-25_EM_RP_HOST_AL
ЩСпа (RP) | [5 empty] | 34318.8 |  |  |  | ATY-MFO-25_EM_RP_HOST_AL
1ЩС-ВП (1) (RP) |  |  | 1ЩС-ВП (1) (RP) |  |  |  | 1 | комплект | TEKSAN | ATY-MFO-25_EM_RP_HOST_AL
1ЩС-ВП (1) (RP) | korpus | 714-15080 | Мет. Корпус ЩРН-9 (265x310x120mm) IP31 (TS) | 7860 | 4716 | 4716 | 1 | ШТ. | teksan f | ATY-MFO-25_EM_RP_HOST_AL
1ЩС-ВП (1) (RP) | bh | 193183 | Выключатель нагрузки NXHB-125 3P 63A (R) | 4217 | 2530.2 | 2530.2 | 1 | ШТ. | chint | ATY-MFO-25_EM_RP_HOST_AL
1ЩС-ВП (1) (RP) | монтажный материал | монтажный материал | монтажный материал | 0 | 0 | 0 | 1 | ШТ. | монтажный материал | ATY-MFO-25_EM_RP_HOST_AL
1ЩС-ВП (1) (RP) | монтажная работа | монтажная работа | монтажная работа | 0 | 100 | 0 | 0 | ШТ. | монтажная работа | ATY-MFO-25_EM_RP_HOST_AL
1ЩС-ВП (1) (RP) | [5 empty] | 7246.2 |  |  |  | ATY-MFO-25_EM_RP_HOST_AL
2ЩС-ВП(1), 6ЩС-ВП(1), 7ЩС-ВП(1) (RP) |  |  | 2ЩС-ВП(1), 6ЩС-ВП(1), 7ЩС-ВП(1) (RP) |  |  |  | 3 | комплект | TEKSAN | ATY-MFO-25_EM_RP_HOST_AL
2ЩС-ВП(1), 6ЩС-ВП(1), 7ЩС-ВП(1) (RP) | korpus | 714-15080 | Мет. Корпус ЩРН-9 (265x310x120mm) IP31 (TS) | 7860 | 4716 | 4716 | 1 | ШТ. | teksan f | ATY-MFO-25_EM_RP_HOST_AL
2ЩС-ВП(1), 6ЩС-ВП(1), 7ЩС-ВП(1) (RP) | bh | 193182 | Выключатель нагрузки NXHB-125 3P 40A (R) | 3372 | 2023.2 | 2023.2 | 1 | ШТ. | chint | ATY-MFO-25_EM_RP_HOST_AL
2ЩС-ВП(1), 6ЩС-ВП(1), 7ЩС-ВП(1) (RP) | монтажный материал | монтажный материал | монтажный материал | 0 | 0 | 0 | 1 | ШТ. | монтажный материал | ATY-MFO-25_EM_RP_HOST_AL
2ЩС-ВП(1), 6ЩС-ВП(1), 7ЩС-ВП(1) (RP) | монтажная работа | монтажная работа | монтажная работа | 0 | 100 | 0 | 0 | ШТ. | монтажная работа | ATY-MFO-25_EM_RP_HOST_AL
2ЩС-ВП(1), 6ЩС-ВП(1), 7ЩС-ВП(1) (RP) | [5 empty] | 6739.2 |  |  |  | ATY-MFO-25_EM_RP_HOST_AL
3ЩС-ВП(1), 4ЩС-ВП(1), 5ЩС-ВП(1), 8ЩС-ВП(1) (RP) |  |  | 3ЩС-ВП(1), 4ЩС-ВП(1), 5ЩС-ВП(1), 8ЩС-ВП(1) (RP) |  |  |  | 4 | комплект | TEKSAN | ATY-MFO-25_EM_RP_HOST_AL
3ЩС-ВП(1), 4ЩС-ВП(1), 5ЩС-ВП(1), 8ЩС-ВП(1) (RP) | korpus | 714-15080 | Мет. Корпус ЩРН-9 (265x310x120mm) IP31 (TS) | 7860 | 4716 | 4716 | 1 | ШТ. | teksan f | ATY-MFO-25_EM_RP_HOST_AL
3ЩС-ВП(1), 4ЩС-ВП(1), 5ЩС-ВП(1), 8ЩС-ВП(1) (RP) | bh | 193184 | Выключатель нагрузки NXHB-125 3P 80A (R) | 4439 | 2663.4 | 2663.4 | 1 | ШТ. | chint | ATY-MFO-25_EM_RP_HOST_AL
3ЩС-ВП(1), 4ЩС-ВП(1), 5ЩС-ВП(1), 8ЩС-ВП(1) (RP) | монтажный материал | монтажный материал | монтажный материал | 0 | 0 | 0 | 1 | ШТ. | монтажный материал | ATY-MFO-25_EM_RP_HOST_AL
3ЩС-ВП(1), 4ЩС-ВП(1), 5ЩС-ВП(1), 8ЩС-ВП(1) (RP) | монтажная работа | монтажная работа | монтажная работа | 0 | 100 | 0 | 0 | ШТ. | монтажная работа | ATY-MFO-25_EM_RP_HOST_AL
3ЩС-ВП(1), 4ЩС-ВП(1), 5ЩС-ВП(1), 8ЩС-ВП(1) (RP) | [5 empty] | 7379.4 |  |  |  | ATY-MFO-25_EM_RP_HOST_AL
9ЩС-ВП(1) (RP) |  |  | 9ЩС-ВП(1) (RP) |  |  |  | 1 | комплект | TEKSAN | ATY-MFO-25_EM_RP_HOST_AL
9ЩС-ВП(1) (RP) | korpus | 714-15080 | Мет. Корпус ЩРН-9 (265x310x120mm) IP31 (TS) | 7860 | 4716 | 4716 | 1 | ШТ. | teksan f | ATY-MFO-25_EM_RP_HOST_AL
9ЩС-ВП(1) (RP) | bh | 193185 | Выключатель нагрузки NXHB-125 3P 100A (R) | 4334 | 2600.4 | 2600.4 | 1 | ШТ. | chint | ATY-MFO-25_EM_RP_HOST_AL
9ЩС-ВП(1) (RP) | монтажный материал | монтажный материал | монтажный материал | 0 | 0 | 0 | 1 | ШТ. | монтажный материал | ATY-MFO-25_EM_RP_HOST_AL
9ЩС-ВП(1) (RP) | монтажная работа | монтажная работа | монтажная работа | 0 | 100 | 0 | 0 | ШТ. | монтажная работа | ATY-MFO-25_EM_RP_HOST_AL
9ЩС-ВП(1) (RP) | [5 empty] | 7316.4 |  |  |  | ATY-MFO-25_EM_RP_HOST_AL
1ЩС-ВП(5)-4ЩС-ВП(5) (RP) |  |  | 1ЩС-ВП(5)-4ЩС-ВП(5) (RP) |  |  |  | 4 | комплект | TEKSAN | ATY-MFO-25_EM_RP_HOST_AL
1ЩС-ВП(5)-4ЩС-ВП(5) (RP) | korpus | 714-15080 | Мет. Корпус ЩРН-9 (265x310x120mm) IP31 (TS) | 7860 | 4716 | 4716 | 1 | ШТ. | teksan f | ATY-MFO-25_EM_RP_HOST_AL
1ЩС-ВП(5)-4ЩС-ВП(5) (RP) | bh | 193186 | Выключатель нагрузки NXHB-125 3P 125A (R) | 4886 | 2931.6 | 2931.6 | 1 | ШТ. | chint | ATY-MFO-25_EM_RP_HOST_AL
1ЩС-ВП(5)-4ЩС-ВП(5) (RP) | монтажный материал | монтажный материал | монтажный материал | 0 | 0 | 0 | 1 | ШТ. | монтажный материал | ATY-MFO-25_EM_RP_HOST_AL
1ЩС-ВП(5)-4ЩС-ВП(5) (RP) | монтажная работа | монтажная работа | монтажная работа | 0 | 100 | 0 | 0 | ШТ. | монтажная работа | ATY-MFO-25_EM_RP_HOST_AL
1ЩС-ВП(5)-4ЩС-ВП(5) (RP) | [5 empty] | 7647.6 |  |  |  | ATY-MFO-25_EM_RP_HOST_AL
ЩСВп-(2) (RP) |  |  | ЩСВп-(2) (RP) |  |  |  | 1 | комплект | TEKSAN | ATY-MFO-25_EM_RP_HOST_AL
ЩСВп-(2) (RP) | korpus | 714-15080 | Мет. Корпус ЩРН-9 (265x310x120mm) IP31 (TS) | 7860 | 4716 | 4716 | 1 | ШТ. | teksan f | ATY-MFO-25_EM_RP_HOST_AL
ЩСВп-(2) (RP) | bh | 193181 | Выключатель нагрузки NXHB-125 3P 32A (R) | 3372 | 2023.2 | 2023.2 | 1 | ШТ. | chint | ATY-MFO-25_EM_RP_HOST_AL
ЩСВп-(2) (RP) | oto | 296828 | Авт. выкл. NXB-63S 3P 20А 4.5kA х-ка C (R) | 2499 | 1499.4 | 5997.6 | 4 | ШТ. | chint | ATY-MFO-25_EM_RP_HOST_AL
ЩСВп-(2) (RP) | монтажный материал | монтажный материал | монтажный материал | 4200 | 4200 | 4200 | 1 | ШТ. | монтажный материал | ATY-MFO-25_EM_RP_HOST_AL
ЩСВп-(2) (RP) | монтажная работа | монтажная работа | монтажная работа | 0.7 | 100 | 4200 | 42 | ШТ. | монтажная работа | ATY-MFO-25_EM_RP_HOST_AL
ЩСВп-(2) (RP) | [5 empty] | 21136.8 |  |  |  | ATY-MFO-25_EM_RP_HOST_AL
ЩС-К(1) (RP) |  |  | ЩС-К(1) (RP) |  |  |  | 1 | комплект | TEKSAN | ATY-MFO-25_EM_RP_HOST_AL
ЩС-К(1) (RP) | korpus | 714-15080 | Мет. Корпус ЩРН-9 (265x310x120mm) IP31 (TS) | 7860 | 4716 | 4716 | 1 | ШТ. | teksan f | ATY-MFO-25_EM_RP_HOST_AL
ЩС-К(1) (RP) | bh | 193182 | Выключатель нагрузки NXHB-125 3P 40A (R) | 3372 | 2023.2 | 2023.2 | 1 | ШТ. | chint | ATY-MFO-25_EM_RP_HOST_AL
ЩС-К(1) (RP) | oto | 296830 | Авт. выкл. NXB-63S 3P 32А 4.5kA х-ка C (R) | 2606 | 1563.6 | 3127.2 | 2 | ШТ. | chint | ATY-MFO-25_EM_RP_HOST_AL
ЩС-К(1) (RP) | oto | 296827 | Авт. выкл. NXB-63S 3P 16А 4.5kA х-ка C (R) | 2337 | 1402.2 | 1402.2 | 1 | ШТ. | chint | ATY-MFO-25_EM_RP_HOST_AL
ЩС-К(1) (RP) | монтажный материал | монтажный материал | монтажный материал | 4200 | 4200 | 4200 | 1 | ШТ. | монтажный материал | ATY-MFO-25_EM_RP_HOST_AL
ЩС-К(1) (RP) | монтажная работа | монтажная работа | монтажная работа | 0.7 | 100 | 4200 | 42 | ШТ. | монтажная работа | ATY-MFO-25_EM_RP_HOST_AL
ЩС-К(1) (RP) | [5 empty] | 19668.6 |  |  |  | ATY-MFO-25_EM_RP_HOST_AL
ЩОВ-(3) (RP) |  |  | ЩОВ-(3) (RP) |  |  |  | 1 | комплект | TEKSAN | ATY-MFO-25_EM_RP_HOST_AL
ЩОВ-(3) (RP) | korpus | 714-15007 | Щит мет.ЩРн-18 б/o (448х268х120)S/U 36 IP31 (TS) | 14695 | 8817 | 8817 | 1 | ШТ. | teksan f | ATY-MFO-25_EM_RP_HOST_AL
ЩОВ-(3) (RP) | dif | 539842 | Диф. авт. выкл. NXBLE-63YH 3P+N C10 30mA тип A, 6kA (R) | 8262 | 4957.2 | 4957.2 | 1 | ШТ. | chint | ATY-MFO-25_EM_RP_HOST_AL
ЩОВ-(3) (RP) | oto | 296708 | Авт. выкл. NXB-63S 1P 6А 4.5kA х-ка C (R) | 975 | 585 | 3510 | 6 | ШТ. | chint | ATY-MFO-25_EM_RP_HOST_AL
ЩОВ-(3) (RP) | монтажный материал | монтажный материал | монтажный материал | 4200 | 4200 | 4200 | 1 | ШТ. | монтажный материал | ATY-MFO-25_EM_RP_HOST_AL
ЩОВ-(3) (RP) | монтажная работа | монтажная работа | монтажная работа | 0.7 | 100 | 4200 | 42 | ШТ. | монтажная работа | ATY-MFO-25_EM_RP_HOST_AL
ЩОВ-(3) (RP) | [5 empty] | 25684.2 |  |  |  | ATY-MFO-25_EM_RP_HOST_AL
ЩСП-ПД(2) (RP) |  |  | ЩСП-ПД(2) (RP) |  |  |  | 1 | комплект | TEKSAN | ATY-MFO-25_EM_RP_HOST_AL
ЩСП-ПД(2) (RP) | korpus | 714-15007 | Щит мет.ЩРн-18 б/o (448х268х120)S/U 36 IP31 (TS) | 14695 | 8817 | 8817 | 1 | ШТ. | teksan f | ATY-MFO-25_EM_RP_HOST_AL
ЩСП-ПД(2) (RP) | bh | 193180 | Выключатель нагрузки NXHB-125 3P 20A (R) | 3372 | 2023.2 | 2023.2 | 1 | ШТ. | chint | ATY-MFO-25_EM_RP_HOST_AL
ЩСП-ПД(2) (RP) | oto | 296709 | Авт. выкл. NXB-63S 1P 10А 4.5kA х-ка C (R) | 783 | 469.8 | 4228.2 | 9 | ШТ. | chint | ATY-MFO-25_EM_RP_HOST_AL
ЩСП-ПД(2) (RP) | монтажный материал | монтажный материал | монтажный материал | 4200 | 4200 | 4200 | 1 | ШТ. | монтажный материал | ATY-MFO-25_EM_RP_HOST_AL
ЩСП-ПД(2) (RP) | монтажная работа | монтажная работа | монтажная работа | 0.7 | 100 | 4200 | 42 | ШТ. | монтажная работа | ATY-MFO-25_EM_RP_HOST_AL
ЩСП-ПД(2) (RP) | [5 empty] | 23468.4 |  |  |  | ATY-MFO-25_EM_RP_HOST_AL
1ЩС-ДУ(1) (RP) |  |  | 1ЩС-ДУ(1) (RP) |  |  |  | 1 | комплект | TEKSAN | ATY-MFO-25_EM_RP_HOST_AL
1ЩС-ДУ(1) (RP) | korpus | 714-15007 | Щит мет.ЩРн-18 б/o (448х268х120)S/U 36 IP31 (TS) | 14695 | 8817 | 8817 | 1 | ШТ. | teksan f | ATY-MFO-25_EM_RP_HOST_AL
1ЩС-ДУ(1) (RP) | mccb | 131361 | Авт. выкл. NXM-125S/3Р 80A 25кА (R) | 19418 | 11650.8 | 11650.8 | 1 | ШТ. | chint | ATY-MFO-25_EM_RP_HOST_AL
1ЩС-ДУ(1) (RP) | oto | 296830 | Авт. выкл. NXB-63S 3P 32А 4.5kA х-ка C (R) | 2606 | 1563.6 | 6254.4 | 4 | ШТ. | chint | ATY-MFO-25_EM_RP_HOST_AL
1ЩС-ДУ(1) (RP) | монтажный материал | монтажный материал | монтажный материал | 4200 | 4200 | 4200 | 1 | ШТ. | монтажный материал | ATY-MFO-25_EM_RP_HOST_AL
1ЩС-ДУ(1) (RP) | монтажная работа | монтажная работа | монтажная работа | 0.7 | 100 | 4200 | 42 | ШТ. | монтажная работа | ATY-MFO-25_EM_RP_HOST_AL
1ЩС-ДУ(1) (RP) | [5 empty] | 35122.2 |  |  |  | ATY-MFO-25_EM_RP_HOST_AL
2ЩС-ДУ(1) (RP) |  |  | 2ЩС-ДУ(1) (RP) |  |  |  | 1 | комплект | TEKSAN | ATY-MFO-25_EM_RP_HOST_AL
2ЩС-ДУ(1) (RP) | korpus | 714-15007 | Щит мет.ЩРн-18 б/o (448х268х120)S/U 36 IP31 (TS) | 14695 | 8817 | 8817 | 1 | ШТ. | teksan f | ATY-MFO-25_EM_RP_HOST_AL
2ЩС-ДУ(1) (RP) | mccb | 844302 | Авт. выкл. NXM-125S/3Р 50A 25кА (R) | 19295 | 11577 | 11577 | 1 | ШТ. | chint | ATY-MFO-25_EM_RP_HOST_AL
2ЩС-ДУ(1) (RP) | oto | 296830 | Авт. выкл. NXB-63S 3P 32А 4.5kA х-ка C (R) | 2606 | 1563.6 | 3127.2 | 2 | ШТ. | chint | ATY-MFO-25_EM_RP_HOST_AL
2ЩС-ДУ(1) (RP) | монтажный материал | монтажный материал | монтажный материал | 4200 | 4200 | 4200 | 1 | ШТ. | монтажный материал | ATY-MFO-25_EM_RP_HOST_AL
2ЩС-ДУ(1) (RP) | монтажная работа | монтажная работа | монтажная работа | 0.7 | 100 | 4200 | 42 | ШТ. | монтажная работа | ATY-MFO-25_EM_RP_HOST_AL
2ЩС-ДУ(1) (RP) | [5 empty] | 31921.2 |  |  |  | ATY-MFO-25_EM_RP_HOST_AL
3ЩС-ДУ(1) (RP) |  |  | 3ЩС-ДУ(1) (RP) |  |  |  | 1 | комплект | TEKSAN | ATY-MFO-25_EM_RP_HOST_AL
3ЩС-ДУ(1) (RP) | korpus | 714-15010 | Pano met.ShRn-24 b/o (398х312х120)S/U 36 IP31 (TS) | 13410 | 8046 | 8046 | 1 | ШТ. | teksan f | ATY-MFO-25_EM_RP_HOST_AL
3ЩС-ДУ(1) (RP) | mccb | 131362 | Авт. выкл. NXM-125S/3Р 100A 25кА (R) | 19443 | 11665.8 | 11665.8 | 1 | ШТ. | chint | ATY-MFO-25_EM_RP_HOST_AL
3ЩС-ДУ(1) (RP) | oto | 296830 | Авт. выкл. NXB-63S 3P 32А 4.5kA х-ка C (R) | 2606 | 1563.6 | 7818 | 5 | ШТ. | chint | ATY-MFO-25_EM_RP_HOST_AL
3ЩС-ДУ(1) (RP) | монтажный материал | монтажный материал | монтажный материал | 4200 | 4200 | 4200 | 1 | ШТ. | монтажный материал | ATY-MFO-25_EM_RP_HOST_AL
3ЩС-ДУ(1) (RP) | монтажная работа | монтажная работа | монтажная работа | 0.7 | 100 | 4200 | 42 | ШТ. | монтажная работа | ATY-MFO-25_EM_RP_HOST_AL
3ЩС-ДУ(1) (RP) | [5 empty] | 35929.8 |  |  |  | ATY-MFO-25_EM_RP_HOST_AL
1ЩС-ДУп(2) (RP) |  |  | 1ЩС-ДУп(2) (RP) |  |  |  | 1 | комплект | TEKSAN | ATY-MFO-25_EM_RP_HOST_AL
1ЩС-ДУп(2) (RP) | korpus | 714-15010 | Pano met.ShRn-24 b/o (398х312х120)S/U 36 IP31 (TS) | 13410 | 8046 | 8046 | 1 | ШТ. | teksan f | ATY-MFO-25_EM_RP_HOST_AL
1ЩС-ДУп(2) (RP) | tms | 393371 | 160a | 87006 | 52203.6 | 52203.6 | 1 | ШТ. | chint | ATY-MFO-25_EM_RP_HOST_AL
1ЩС-ДУп(2) (RP) | oto | 296830 | Авт. выкл. NXB-63S 3P 32А 4.5kA х-ка C (R) | 2606 | 1563.6 | 7818 | 5 | ШТ. | chint | ATY-MFO-25_EM_RP_HOST_AL
1ЩС-ДУп(2) (RP) | oto | 816139 | Авт. выкл. NXB-125 3P 80A 10кА х-ка C (R) | 10949 | 6569.4 | 6569.4 | 1 | ШТ. | chint | ATY-MFO-25_EM_RP_HOST_AL
1ЩС-ДУп(2) (RP) | монтажный материал | монтажный материал | монтажный материал | 4200 | 4200 | 4200 | 1 | ШТ. | монтажный материал | ATY-MFO-25_EM_RP_HOST_AL
1ЩС-ДУп(2) (RP) | монтажная работа | монтажная работа | монтажная работа | 0.7 | 100 | 4200 | 42 | ШТ. | монтажная работа | ATY-MFO-25_EM_RP_HOST_AL
1ЩС-ДУп(2) (RP) | [5 empty] | 83037 |  |  |  | ATY-MFO-25_EM_RP_HOST_AL
2ЩС-ДУп(2) (RP) |  |  | 2ЩС-ДУп(2) (RP) |  |  |  | 1 | комплект | TEKSAN | ATY-MFO-25_EM_RP_HOST_AL
2ЩС-ДУп(2) (RP) | korpus | 714-15010 | Pano met.ShRn-24 b/o (398х312х120)S/U 36 IP31 (TS) | 13410 | 8046 | 8046 | 1 | ШТ. | teksan f | ATY-MFO-25_EM_RP_HOST_AL
2ЩС-ДУп(2) (RP) | bh | 193186 | Выключатель нагрузки NXHB-125 3P 125A (R) | 4886 | 2931.6 | 2931.6 | 1 | ШТ. | chint | ATY-MFO-25_EM_RP_HOST_AL
2ЩС-ДУп(2) (RP) | oto | 296830 | Авт. выкл. NXB-63S 3P 32А 4.5kA х-ка C (R) | 2606 | 1563.6 | 6254.4 | 4 | ШТ. | chint | ATY-MFO-25_EM_RP_HOST_AL
2ЩС-ДУп(2) (RP) | oto | 816139 | Авт. выкл. NXB-125 3P 80A 10кА х-ка C (R) | 10949 | 6569.4 | 6569.4 | 1 | ШТ. | chint | ATY-MFO-25_EM_RP_HOST_AL
2ЩС-ДУп(2) (RP) | монтажный материал | монтажный материал | монтажный материал | 3000 | 3000 | 3000 | 1 | ШТ. | монтажный материал | ATY-MFO-25_EM_RP_HOST_AL
2ЩС-ДУп(2) (RP) | монтажная работа | монтажная работа | монтажная работа | 0.5 | 100 | 3000 | 30 | ШТ. | монтажная работа | ATY-MFO-25_EM_RP_HOST_AL
2ЩС-ДУп(2) (RP) | [5 empty] | 29801.4 |  |  |  | ATY-MFO-25_EM_RP_HOST_AL
3ЩС-ДУп(2) (RP) |  |  | 3ЩС-ДУп(2) (RP) |  |  |  | 1 | комплект | TEKSAN | ATY-MFO-25_EM_RP_HOST_AL
3ЩС-ДУп(2) (RP) | korpus | 714-15010 | Pano met.ShRn-24 b/o (398х312х120)S/U 36 IP31 (TS) | 13410 | 8046 | 8046 | 1 | ШТ. | teksan f | ATY-MFO-25_EM_RP_HOST_AL
3ЩС-ДУп(2) (RP) | bh | 193185 | Выключатель нагрузки NXHB-125 3P 100A (R) | 4334 | 2600.4 | 2600.4 | 1 | ШТ. | chint | ATY-MFO-25_EM_RP_HOST_AL
3ЩС-ДУп(2) (RP) | oto | 296830 | Авт. выкл. NXB-63S 3P 32А 4.5kA х-ка C (R) | 2606 | 1563.6 | 4690.8 | 3 | ШТ. | chint | ATY-MFO-25_EM_RP_HOST_AL
3ЩС-ДУп(2) (RP) | oto | 296833 | Авт. выкл. NXB-63S 3P 63А 4.5kA х-ка C (R) | 3641 | 2184.6 | 2184.6 | 1 | ШТ. | chint | ATY-MFO-25_EM_RP_HOST_AL
3ЩС-ДУп(2) (RP) | монтажный материал | монтажный материал | монтажный материал | 3000 | 3000 | 3000 | 1 | ШТ. | монтажный материал | ATY-MFO-25_EM_RP_HOST_AL
3ЩС-ДУп(2) (RP) | монтажная работа | монтажная работа | монтажная работа | 0.5 | 100 | 3000 | 30 | ШТ. | монтажная работа | ATY-MFO-25_EM_RP_HOST_AL
3ЩС-ДУп(2) (RP) | [5 empty] | 23521.8 |  |  |  | ATY-MFO-25_EM_RP_HOST_AL
КРМ (УКМ-58 0,4-30-УЗ) (RP) |  |  | КРМ (УКМ-58 0,4-30-УЗ) (RP) |  |  |  | 1 | комплект | TEKSAN | ATY-MFO-25_EM_RP_HOST_AL
КРМ (УКМ-58 0,4-30-УЗ) (RP) | korpus | 719-15440 | shmp 1000 | 30540 | 18324 | 18324 | 1 | ШТ. | teksan f | ATY-MFO-25_EM_RP_HOST_AL
КРМ (УКМ-58 0,4-30-УЗ) (RP) | oto | 296833 | Авт. выкл. NXB-63S 3P 63А 4.5kA х-ка C (R) | 3641 | 2184.6 | 2184.6 | 1 | ШТ. | chint | ATY-MFO-25_EM_RP_HOST_AL
КРМ (УКМ-58 0,4-30-УЗ) (RP) | condencator | 243885 | Контактор для компенсации реактивной мощности CJ19-3211, 18кВАр, 1НО+1НЗ, 230В (R) | 13217 | 7930.2 | 47581.2 | 6 | ШТ. | chint | ATY-MFO-25_EM_RP_HOST_AL
КРМ (УКМ-58 0,4-30-УЗ) (RP) | oto | 296827 | Авт. выкл. NXB-63S 3P 16А 4.5kA х-ка C (R) | 2337 | 1402.2 | 8413.2 | 6 | ШТ. | chint | ATY-MFO-25_EM_RP_HOST_AL
КРМ (УКМ-58 0,4-30-УЗ) (RP) | condencator | 799032 | Трехфазный конденсатор NWC6-0.45-5-3, АС450В, 5кВАр | 17619 | 10571.4 | 63428.4 | 6 | ШТ. | chint | ATY-MFO-25_EM_RP_HOST_AL
КРМ (УКМ-58 0,4-30-УЗ) (RP) | indicator | 593075 | Индикатор ND16-22D/2 красный AC/DC230В (R) | 571 | 342.6 | 342.6 | 1 | ШТ. | chint | ATY-MFO-25_EM_RP_HOST_AL
КРМ (УКМ-58 0,4-30-УЗ) (RP) | oto | 296705 | Авт. выкл. NXB-63S 1P 2А 4.5kA х-ка C (R) | 1086 | 651.6 | 1303.2 | 2 | ШТ. | chint | ATY-MFO-25_EM_RP_HOST_AL
КРМ (УКМ-58 0,4-30-УЗ) (RP) | krm | 507002 | Регулятор реактивной мощности JKF8-12 с 12-тью контурами | 70078 | 42046.8 | 42046.8 | 1 | ШТ. | chint | ATY-MFO-25_EM_RP_HOST_AL
КРМ (УКМ-58 0,4-30-УЗ) (RP) | perekluchatel | 574849 | Переключатель NP2-BD33, 3 положения с фиксацией, 2НО IP40 | 1836 | 1101.6 | 1101.6 | 1 | ШТ. | chint | ATY-MFO-25_EM_RP_HOST_AL
КРМ (УКМ-58 0,4-30-УЗ) (RP) | монтажный материал | монтажный материал | монтажный материал | 36000 | 36000 | 36000 | 1 | ШТ. | монтажный материал | ATY-MFO-25_EM_RP_HOST_AL
КРМ (УКМ-58 0,4-30-УЗ) (RP) | монтажная работа | монтажная работа | монтажная работа | 6 | 100 | 36000 | 360 | ШТ. | монтажная работа | ATY-MFO-25_EM_RP_HOST_AL
КРМ (УКМ-58 0,4-30-УЗ) (RP) | [5 empty] | 256725.6 |  |  |  | ATY-MFO-25_EM_RP_HOST_AL
ЯТП 220/36 (RP) (RP) |  |  | ЯТП 220/36 (RP) (RP) |  |  |  | 9 | комплект | TEKSAN | ATY-MFO-25_EM_RP_HOST_AL
ВУ-1 (ВРУ1-13-20 ухл4) (S1) |  |  | ВУ-1 (ВРУ1-13-20 ухл4) (S1) |  |  |  | 1 | комплект | TEKSAN | 2853_01_01_S1_EM01_01_M3
ВУ-1 (ВРУ1-13-20 ухл4) (S1) | korpus | 719-15043 | Мет. Щит ВРУ 1700х800х450+10CM База | 155000 | 93000 | 93000 | 1 | ШТ. | teksan f | 2853_01_01_S1_EM01_01_M3
ВУ-1 (ВРУ1-13-20 ухл4) (S1) | tt | 270300100_ | Трансформатор тока ТТИ-А 150/5А 5ВА класс 0,5 IEK | 6018 | 6018 | 18054 | 3 | ШТ. | pys | 2853_01_01_S1_EM01_01_M3
ВУ-1 (ВРУ1-13-20 ухл4) (S1) | tt | 270300100_ | Трансформатор тока ТТИ-А 150/5А 5ВА класс 0,5 IEK | 6018 | 6018 | 18054 | 3 | ШТ. | pys | 2853_01_01_S1_EM01_01_M3
ВУ-1 (ВРУ1-13-20 ухл4) (S1) | rubilnik | 270100161_ | Рубильник ВР-32-37 В71250-400А на 2 направления (+6камер) UNIT (1/6) | 21950 | 21950 | 43900 | 2 | ШТ. | pys | 2853_01_01_S1_EM01_01_M3
ВУ-1 (ВРУ1-13-20 ухл4) (S1) | ppn | 521187 | Плавкая вставка предохранителя RT36-1-250, габарит 1, 160А | 3288 | 1972.8 | 5918.4 | 3 | ШТ. | chint | 2853_01_01_S1_EM01_01_M3
ВУ-1 (ВРУ1-13-20 ухл4) (S1) | ppn | 521188 | Плавкая вставка предохранителя RT36-1-250, габарит 1, 200А | 3302 | 1981.2 | 5943.6 | 3 | ШТ. | chint | 2853_01_01_S1_EM01_01_M3
ВУ-1 (ВРУ1-13-20 ухл4) (S1) | ppn | 521367 | Держатель плавкой вставки RT36-1-250, габарит 1, 250А | 4750 | 2850 | 17100 | 6 | ШТ. | chint | 2853_01_01_S1_EM01_01_M3
ВУ-1 (ВРУ1-13-20 ухл4) (S1) | oto | 296708 | Авт. выкл. NXB-63S 1P 6А 4.5kA х-ка C (R) | 975 | 585 | 1170 | 2 | ШТ. | chint | 2853_01_01_S1_EM01_01_M3
ВУ-1 (ВРУ1-13-20 ухл4) (S1) | sayac | IA | ДАЛА СА4У-Э720 R TX OP П RS1 Д W (3x220/380V 5-7,5A) | 90000 | 90000 | 180000 | 2 | ШТ. | pys | 2853_01_01_S1_EM01_01_M3
ВУ-1 (ВРУ1-13-20 ухл4) (S1) | condencator |  | condencator | 4500 | 4500 | 27000 | 6 | ШТ. | pys | 2853_01_01_S1_EM01_01_M3
ВУ-1 (ВРУ1-13-20 ухл4) (S1) | lamb |  | lamb | 1000 | 1000 | 1000 | 1 | ШТ. | pys | 2853_01_01_S1_EM01_01_M3
ВУ-1 (ВРУ1-13-20 ухл4) (S1) | монтажный материал | монтажный материал | монтажный материал | 54000 | 54000 | 54000 | 1 | ШТ. | монтажный материал | 2853_01_01_S1_EM01_01_M3
ВУ-1 (ВРУ1-13-20 ухл4) (S1) | монтажная работа | монтажная работа | монтажная работа | 9 | 100 | 54000 | 540 | ШТ. | монтажная работа | 2853_01_01_S1_EM01_01_M3
ВУ-1 (ВРУ1-13-20 ухл4) (S1) | [5 empty] | 519140 |  |  |  | 2853_01_01_S1_EM01_01_M3
ВРУ-1 (ВРУ1-ИНД тип5-00 ухл4) (S1) |  |  | ВРУ-1 (ВРУ1-ИНД тип5-00 ухл4) (S1) |  |  |  | 1 | комплект | TEKSAN | 2853_01_01_S1_EM01_01_M3
ВРУ-1 (ВРУ1-ИНД тип5-00 ухл4) (S1) | korpus | 719-15043 | Мет. Щит ВРУ 1700х800х450+10CM База | 155000 | 93000 | 93000 | 1 | ШТ. | teksan f | 2853_01_01_S1_EM01_01_M3
ВРУ-1 (ВРУ1-ИНД тип5-00 ухл4) (S1) | bh | 193183 | Выключатель нагрузки NXHB-125 3P 63A (R) | 4217 | 2530.2 | 2530.2 | 1 | ШТ. | chint | 2853_01_01_S1_EM01_01_M3
ВРУ-1 (ВРУ1-ИНД тип5-00 ухл4) (S1) | mccb | 131367 | Авт. выкл. NXM-250S/3Р 200A 36кА (R) | 34800 | 20880 | 20880 | 1 | ШТ. | chint | 2853_01_01_S1_EM01_01_M3
ВРУ-1 (ВРУ1-ИНД тип5-00 ухл4) (S1) | mccb | 131365 | Авт. выкл. NXM-250S/3Р 160A 36кА (R) | 33910 | 20346 | 20346 | 1 | ШТ. | chint | 2853_01_01_S1_EM01_01_M3
ВРУ-1 (ВРУ1-ИНД тип5-00 ухл4) (S1) | mccb | 844300 | Авт. выкл. NXM-125S/3Р 32A 25кА (R) | 19700 | 11820 | 70920 | 6 | ШТ. | chint | 2853_01_01_S1_EM01_01_M3
ВРУ-1 (ВРУ1-ИНД тип5-00 ухл4) (S1) | oto | 296830 | Авт. выкл. NXB-63S 3P 32А 4.5kA х-ка C (R) | 2606 | 1563.6 | 3127.2 | 2 | ШТ. | chint | 2853_01_01_S1_EM01_01_M3
ВРУ-1 (ВРУ1-ИНД тип5-00 ухл4) (S1) | oto | 296829 | Авт. выкл. NXB-63S 3P 25А 4.5kA х-ка C (R) | 2429 | 1457.4 | 1457.4 | 1 | ШТ. | chint | 2853_01_01_S1_EM01_01_M3
ВРУ-1 (ВРУ1-ИНД тип5-00 ухл4) (S1) | oto | 296827 | Авт. выкл. NXB-63S 3P 16А 4.5kA х-ка C (R) | 2337 | 1402.2 | 2804.4 | 2 | ШТ. | chint | 2853_01_01_S1_EM01_01_M3
ВРУ-1 (ВРУ1-ИНД тип5-00 ухл4) (S1) | oto | 296710 | Авт. выкл. NXB-63S 1P 16А 4.5kA х-ка C (R) | 783 | 469.8 | 1409.4 | 3 | ШТ. | chint | 2853_01_01_S1_EM01_01_M3
ВРУ-1 (ВРУ1-ИНД тип5-00 ухл4) (S1) | sayac | IC | ДАЛА СА4-Э720 R TX OP P П RS1 Д W (3x220/380V 5-60A) | 90000 | 90000 | 90000 | 1 | ШТ. | pys | 2853_01_01_S1_EM01_01_M3
ВРУ-1 (ВРУ1-ИНД тип5-00 ухл4) (S1) | lamb |  | lamb | 1000 | 1000 | 1000 | 1 | ШТ. | pys | 2853_01_01_S1_EM01_01_M3
ВРУ-1 (ВРУ1-ИНД тип5-00 ухл4) (S1) | монтажный материал | монтажный материал | монтажный материал | 54000 | 54000 | 54000 | 1 | ШТ. | монтажный материал | 2853_01_01_S1_EM01_01_M3
ВРУ-1 (ВРУ1-ИНД тип5-00 ухл4) (S1) | монтажная работа | монтажная работа | монтажная работа | 9 | 100 | 54000 | 540 | ШТ. | монтажная работа | 2853_01_01_S1_EM01_01_M3
ВРУ-1 (ВРУ1-ИНД тип5-00 ухл4) (S1) | [5 empty] | 415474.6 |  |  |  | 2853_01_01_S1_EM01_01_M3
АВР-1 (S1) |  |  | АВР-1 (S1) |  |  |  | 1 | комплект | TEKSAN | 2853_01_01_S1_EM01_01_M3
АВР-1 (S1) | korpus | 719-15043 | 200*800*450 | 155000 | 93000 | 93000 | 1 | ШТ. | teksan f | 2853_01_01_S1_EM01_01_M3
АВР-1 (S1) | tt | 270300099_ | Трансформатор тока ТТИ-А 100/5А 5ВА класс 0,5 IEK | 6018 | 6018 | 36108 | 6 | ШТ. | pys | 2853_01_01_S1_EM01_01_M3
АВР-1 (S1) | ats | 256759 | Устройство автоматического ввода резерва NXZM-63S/3B 40A (R) | 201862 | 121117.2 | 242234.4 | 2 | ШТ. | chint | 2853_01_01_S1_EM01_01_M3
АВР-1 (S1) | bh | 193183 | Выключатель нагрузки NXHB-125 3P 63A (R) | 4217 | 2530.2 | 2530.2 | 1 | ШТ. | chint | 2853_01_01_S1_EM01_01_M3
АВР-1 (S1) | bh | 193181 | Выключатель нагрузки NXHB-125 3P 32A (R) | 3372 | 2023.2 | 2023.2 | 1 | ШТ. | chint | 2853_01_01_S1_EM01_01_M3
АВР-1 (S1) | oto | 296830 | Авт. выкл. NXB-63S 3P 32А 4.5kA х-ка C (R) | 2606 | 1563.6 | 4690.8 | 3 | ШТ. | chint | 2853_01_01_S1_EM01_01_M3
АВР-1 (S1) | oto | 296842 | Авт. выкл. NXB-63S 3P 25А 4.5kA х-ка D (R) | 3604 | 2162.4 | 4324.8 | 2 | ШТ. | chint | 2853_01_01_S1_EM01_01_M3
АВР-1 (S1) | oto | 296827 | Авт. выкл. NXB-63S 3P 16А 4.5kA х-ка C (R) | 2337 | 1402.2 | 7011 | 5 | ШТ. | chint | 2853_01_01_S1_EM01_01_M3
АВР-1 (S1) | sayac | IC | ДАЛА СА4-Э720 R TX OP P П RS1 Д W (3x220/380V 5-60A) | 90000 | 90000 | 180000 | 2 | ШТ. | pys | 2853_01_01_S1_EM01_01_M3
АВР-1 (S1) | sayac | IA | ДАЛА СА4У-Э720 R TX OP П RS1 Д W (3x220/380V 5-7,5A) | 90000 | 90000 | 90000 | 1 | ШТ. | pys | 2853_01_01_S1_EM01_01_M3
АВР-1 (S1) | lamb |  | lamb | 1000 | 1000 | 1000 | 1 | ШТ. | pys | 2853_01_01_S1_EM01_01_M3
АВР-1 (S1) | монтажный материал | монтажный материал | монтажный материал | 72000 | 72000 | 72000 | 1 | ШТ. | монтажный материал | 2853_01_01_S1_EM01_01_M3
АВР-1 (S1) | монтажная работа | монтажная работа | монтажная работа | 12 | 100 | 72000 | 720 | ШТ. | монтажная работа | 2853_01_01_S1_EM01_01_M3
АВР-1 (S1) | [5 empty] | 806922.4 |  |  |  | 2853_01_01_S1_EM01_01_M3
ВЩоф (ВРУ1-ИНД тип3-00 ухл4) (S1) |  |  | ВЩоф (ВРУ1-ИНД тип3-00 ухл4) (S1) |  |  |  | 1 | комплект | TEKSAN | 2853_01_01_S1_EM01_01_M3
ВЩоф (ВРУ1-ИНД тип3-00 ухл4) (S1) | korpus | 719-15043 | 1700*600*450 | 155000 | 93000 | 93000 | 1 | ШТ. | teksan f | 2853_01_01_S1_EM01_01_M3
ВЩоф (ВРУ1-ИНД тип3-00 ухл4) (S1) | tt | 270300100_ | Трансформатор тока ТТИ-А 150/5А 5ВА класс 0,5 IEK | 6018 | 6018 | 18054 | 3 | ШТ. | pys | 2853_01_01_S1_EM01_01_M3
ВЩоф (ВРУ1-ИНД тип3-00 ухл4) (S1) | rubilnik | 393264 | РПС-2 250 П | 64860 | 38916 | 38916 | 1 | ШТ. | chint | 2853_01_01_S1_EM01_01_M3
ВЩоф (ВРУ1-ИНД тип3-00 ухл4) (S1) | ppn | 521189 | Плавкая вставка предохранителя RT36-1-250, габарит 1, 250А | 3317 | 1990.2 | 5970.6 | 3 | ШТ. | chint | 2853_01_01_S1_EM01_01_M3
ВЩоф (ВРУ1-ИНД тип3-00 ухл4) (S1) | ppn | 521367 | Держатель плавкой вставки RT36-1-250, габарит 1, 250А | 4750 | 2850 | 8550 | 3 | ШТ. | chint | 2853_01_01_S1_EM01_01_M3
ВЩоф (ВРУ1-ИНД тип3-00 ухл4) (S1) | oto | 296708 | Авт. выкл. NXB-63S 1P 6А 4.5kA х-ка C (R) | 975 | 585 | 585 | 1 | ШТ. | chint | 2853_01_01_S1_EM01_01_M3
ВЩоф (ВРУ1-ИНД тип3-00 ухл4) (S1) | sayac | IA | ДАЛА СА4У-Э720 R TX OP П RS1 Д W (3x220/380V 5-7,5A) | 90000 | 90000 | 90000 | 1 | ШТ. | pys | 2853_01_01_S1_EM01_01_M3
ВЩоф (ВРУ1-ИНД тип3-00 ухл4) (S1) | lamb |  | lamb | 1000 | 1000 | 1000 | 1 | ШТ. | pys | 2853_01_01_S1_EM01_01_M3
ВЩоф (ВРУ1-ИНД тип3-00 ухл4) (S1) | монтажный материал | монтажный материал | монтажный материал | 48000 | 48000 | 48000 | 1 | ШТ. | монтажный материал | 2853_01_01_S1_EM01_01_M3
ВЩоф (ВРУ1-ИНД тип3-00 ухл4) (S1) | монтажная работа | монтажная работа | монтажная работа | 8 | 100 | 48000 | 480 | ШТ. | монтажная работа | 2853_01_01_S1_EM01_01_M3
ВЩоф (ВРУ1-ИНД тип3-00 ухл4) (S1) | [5 empty] | 352075.6 |  |  |  | 2853_01_01_S1_EM01_01_M3
РЩоф-1 (ВРУ1-50-00-ухл4) (S1) |  |  | РЩоф-1 (ВРУ1-50-00-ухл4) (S1) |  |  |  | 1 | комплект | TEKSAN | 2853_01_01_S1_EM01_01_M3
РЩоф-1 (ВРУ1-50-00-ухл4) (S1) | korpus | 719-15043 | 1700*600*450 | 155000 | 93000 | 93000 | 1 | ШТ. | teksan f | 2853_01_01_S1_EM01_01_M3
РЩоф-1 (ВРУ1-50-00-ухл4) (S1) | mccb | 131362 | Авт. выкл. NXM-125S/3Р 100A 25кА (R) | 19443 | 11665.8 | 11665.8 | 1 | ШТ. | chint | 2853_01_01_S1_EM01_01_M3
РЩоф-1 (ВРУ1-50-00-ухл4) (S1) | mccb | 131360 | Авт. выкл. NXM-125S/3Р 63A 25кА (R) | 18263 | 10957.8 | 10957.8 | 1 | ШТ. | chint | 2853_01_01_S1_EM01_01_M3
РЩоф-1 (ВРУ1-50-00-ухл4) (S1) | mccb | 844302 | Авт. выкл. NXM-125S/3Р 50A 25кА (R) | 19295 | 11577 | 34731 | 3 | ШТ. | chint | 2853_01_01_S1_EM01_01_M3
РЩоф-1 (ВРУ1-50-00-ухл4) (S1) | mccb | 844301 | Авт. выкл. NXM-125S/3Р 40A 25кА (R) | 20174 | 12104.4 | 12104.4 | 1 | ШТ. | chint | 2853_01_01_S1_EM01_01_M3
РЩоф-1 (ВРУ1-50-00-ухл4) (S1) | mccb | 844300 | Авт. выкл. NXM-125S/3Р 32A 25кА (R) | 19700 | 11820 | 11820 | 1 | ШТ. | chint | 2853_01_01_S1_EM01_01_M3
РЩоф-1 (ВРУ1-50-00-ухл4) (S1) | монтажный материал | монтажный материал | монтажный материал | 33000 | 33000 | 33000 | 1 | ШТ. | монтажный материал | 2853_01_01_S1_EM01_01_M3
РЩоф-1 (ВРУ1-50-00-ухл4) (S1) | монтажная работа | монтажная работа | монтажная работа | 5.5 | 100 | 33000 | 330 | ШТ. | монтажная работа | 2853_01_01_S1_EM01_01_M3
РЩоф-1 (ВРУ1-50-00-ухл4) (S1) | [5 empty] | 240279 |  |  |  | 2853_01_01_S1_EM01_01_M3
ЩМПоф.-2.1 (ЩМП-120.80.40 УХЛ1 IP66) (S1) |  |  | ЩМПоф.-2.1 (ЩМП-120.80.40 УХЛ1 IP66) (S1) |  |  |  | 1 | комплект | TEKSAN | 2853_01_01_S1_EM01_01_M3
ЩМПоф.-2.1 (ЩМП-120.80.40 УХЛ1 IP66) (S1) | korpus | 719-15043 | shmp 1200*800*400 | 155000 | 93000 | 93000 | 1 | ШТ. | teksan f | 2853_01_01_S1_EM01_01_M3
ЩМПоф.-2.1 (ЩМП-120.80.40 УХЛ1 IP66) (S1) | tt | 270300098_ | Трансформатор тока ТТИ-А 75/5А 5ВА класс 0,5 IEK | 6018 | 6018 | 18054 | 3 | ШТ. | pys | 2853_01_01_S1_EM01_01_M3
ЩМПоф.-2.1 (ЩМП-120.80.40 УХЛ1 IP66) (S1) | oto | 296830 | Авт. выкл. NXB-63S 3P 32А 4.5kA х-ка C (R) | 2606 | 1563.6 | 1563.6 | 1 | ШТ. | chint | 2853_01_01_S1_EM01_01_M3
ЩМПоф.-2.1 (ЩМП-120.80.40 УХЛ1 IP66) (S1) | oto | 296832 | Авт. выкл. NXB-63S 3P 50А 4.5kA х-ка C (R) | 3172 | 1903.2 | 1903.2 | 1 | ШТ. | chint | 2853_01_01_S1_EM01_01_M3
ЩМПоф.-2.1 (ЩМП-120.80.40 УХЛ1 IP66) (S1) | oto | 296831 | Авт. выкл. NXB-63S 3P 40А 4.5kA х-ка C (R) | 2807 | 1684.2 | 1684.2 | 1 | ШТ. | chint | 2853_01_01_S1_EM01_01_M3
ЩМПоф.-2.1 (ЩМП-120.80.40 УХЛ1 IP66) (S1) | bh | 193185 | Выключатель нагрузки NXHB-125 3P 100A (R) | 4334 | 2600.4 | 2600.4 | 1 | ШТ. | chint | 2853_01_01_S1_EM01_01_M3
ЩМПоф.-2.1 (ЩМП-120.80.40 УХЛ1 IP66) (S1) | bh | 193183 | Выключатель нагрузки NXHB-125 3P 63A (R) | 4217 | 2530.2 | 5060.4 | 2 | ШТ. | chint | 2853_01_01_S1_EM01_01_M3
ЩМПоф.-2.1 (ЩМП-120.80.40 УХЛ1 IP66) (S1) | bh | 193182 | Выключатель нагрузки NXHB-125 3P 40A (R) | 3372 | 2023.2 | 2023.2 | 1 | ШТ. | chint | 2853_01_01_S1_EM01_01_M3
ЩМПоф.-2.1 (ЩМП-120.80.40 УХЛ1 IP66) (S1) | sayac | IA | ДАЛА СА4У-Э720 R TX OP П RS1 Д W (3x220/380V 5-7,5A) | 90000 | 90000 | 90000 | 1 | ШТ. | pys | 2853_01_01_S1_EM01_01_M3
ЩМПоф.-2.1 (ЩМП-120.80.40 УХЛ1 IP66) (S1) | sayac | IC | ДАЛА СА4-Э720 R TX OP P П RS1 Д W (3x220/380V 5-60A) | 90000 | 90000 | 270000 | 3 | ШТ. | pys | 2853_01_01_S1_EM01_01_M3
ЩМПоф.-2.1 (ЩМП-120.80.40 УХЛ1 IP66) (S1) | монтажный материал | монтажный материал | монтажный материал | 36000 | 36000 | 36000 | 1 | ШТ. | монтажный материал | 2853_01_01_S1_EM01_01_M3
ЩМПоф.-2.1 (ЩМП-120.80.40 УХЛ1 IP66) (S1) | монтажная работа | монтажная работа | монтажная работа | 6 | 100 | 36000 | 360 | ШТ. | монтажная работа | 2853_01_01_S1_EM01_01_M3
ЩМПоф.-2.1 (ЩМП-120.80.40 УХЛ1 IP66) (S1) | [5 empty] | 557889 |  |  |  | 2853_01_01_S1_EM01_01_M3
ЩМПоф.-1.1 (ЩМП-120.80.40 УХЛ1 IP66) (S1) |  |  | ЩМПоф.-1.1 (ЩМП-120.80.40 УХЛ1 IP66) (S1) |  |  |  | 1 | комплект | TEKSAN | 2853_01_01_S1_EM01_01_M3
ЩМПоф.-1.1 (ЩМП-120.80.40 УХЛ1 IP66) (S1) | korpus | 719-15043 | shmp 1200*800*400 | 155000 | 93000 | 93000 | 1 | ШТ. | teksan f | 2853_01_01_S1_EM01_01_M3
ЩМПоф.-1.1 (ЩМП-120.80.40 УХЛ1 IP66) (S1) | oto | 296829 | Авт. выкл. NXB-63S 3P 25А 4.5kA х-ка C (R) | 2429 | 1457.4 | 1457.4 | 1 | ШТ. | chint | 2853_01_01_S1_EM01_01_M3
ЩМПоф.-1.1 (ЩМП-120.80.40 УХЛ1 IP66) (S1) | oto | 296832 | Авт. выкл. NXB-63S 3P 50А 4.5kA х-ка C (R) | 3172 | 1903.2 | 1903.2 | 1 | ШТ. | chint | 2853_01_01_S1_EM01_01_M3
ЩМПоф.-1.1 (ЩМП-120.80.40 УХЛ1 IP66) (S1) | oto | 296831 | Авт. выкл. NXB-63S 3P 40А 4.5kA х-ка C (R) | 2807 | 1684.2 | 1684.2 | 1 | ШТ. | chint | 2853_01_01_S1_EM01_01_M3
ЩМПоф.-1.1 (ЩМП-120.80.40 УХЛ1 IP66) (S1) | bh | 193183 | Выключатель нагрузки NXHB-125 3P 63A (R) | 4217 | 2530.2 | 5060.4 | 2 | ШТ. | chint | 2853_01_01_S1_EM01_01_M3
ЩМПоф.-1.1 (ЩМП-120.80.40 УХЛ1 IP66) (S1) | bh | 193181 | Выключатель нагрузки NXHB-125 3P 32A (R) | 3372 | 2023.2 | 2023.2 | 1 | ШТ. | chint | 2853_01_01_S1_EM01_01_M3
ЩМПоф.-1.1 (ЩМП-120.80.40 УХЛ1 IP66) (S1) | sayac | IC | ДАЛА СА4-Э720 R TX OP P П RS1 Д W (3x220/380V 5-60A) | 90000 | 90000 | 270000 | 3 | ШТ. | pys | 2853_01_01_S1_EM01_01_M3
ЩМПоф.-1.1 (ЩМП-120.80.40 УХЛ1 IP66) (S1) | монтажный материал | монтажный материал | монтажный материал | 36000 | 36000 | 36000 | 1 | ШТ. | монтажный материал | 2853_01_01_S1_EM01_01_M3
ЩМПоф.-1.1 (ЩМП-120.80.40 УХЛ1 IP66) (S1) | монтажная работа | монтажная работа | монтажная работа | 6 | 100 | 36000 | 360 | ШТ. | монтажная работа | 2853_01_01_S1_EM01_01_M3
ЩМПоф.-1.1 (ЩМП-120.80.40 УХЛ1 IP66) (S1) | [5 empty] | 447128.4 |  |  |  | 2853_01_01_S1_EM01_01_M3
ВЩоф2 (ВРУ1-ИНД тип3-00 ухл4) (S1) |  |  | ВЩоф2 (ВРУ1-ИНД тип3-00 ухл4) (S1) |  |  |  | 1 | комплект | TEKSAN | 2853_01_01_S1_EM01_01_M3
ВЩоф2 (ВРУ1-ИНД тип3-00 ухл4) (S1) | korpus | 719-15043 | 1700*600*450 | 155000 | 93000 | 93000 | 1 | ШТ. | teksan f | 2853_01_01_S1_EM01_01_M3
ВЩоф2 (ВРУ1-ИНД тип3-00 ухл4) (S1) | tt | 270300021_ | Трансформатор тока ТТИ-40 300/5А 5ВА класс 0,5 IEK | 5523 | 5523 | 16569 | 3 | ШТ. | pys | 2853_01_01_S1_EM01_01_M3
ВЩоф2 (ВРУ1-ИНД тип3-00 ухл4) (S1) | rubilnik | 393266 | РПС-2 400 П | 93336 | 56001.6 | 56001.6 | 1 | ШТ. | chint | 2853_01_01_S1_EM01_01_M3
ВЩоф2 (ВРУ1-ИНД тип3-00 ухл4) (S1) | ppn | 521215 | Плавкая вставка предохранителя RT36-2-400, габарит 2, 315А | 4969 | 2981.4 | 8944.2 | 3 | ШТ. | chint | 2853_01_01_S1_EM01_01_M3
ВЩоф2 (ВРУ1-ИНД тип3-00 ухл4) (S1) | ppn | 521368 | Держатель плавкой вставки RT36-2-400, габарит 2, 400А | 7443 | 4465.8 | 13397.4 | 3 | ШТ. | chint | 2853_01_01_S1_EM01_01_M3
ВЩоф2 (ВРУ1-ИНД тип3-00 ухл4) (S1) | oto | 296708 | Авт. выкл. NXB-63S 1P 6А 4.5kA х-ка C (R) | 975 | 585 | 585 | 1 | ШТ. | chint | 2853_01_01_S1_EM01_01_M3
ВЩоф2 (ВРУ1-ИНД тип3-00 ухл4) (S1) | sayac | IA | ДАЛА СА4У-Э720 R TX OP П RS1 Д W (3x220/380V 5-7,5A) | 90000 | 90000 | 90000 | 1 | ШТ. | pys | 2853_01_01_S1_EM01_01_M3
ВЩоф2 (ВРУ1-ИНД тип3-00 ухл4) (S1) | lamb |  | lamb | 1000 | 1000 | 1000 | 1 | ШТ. | pys | 2853_01_01_S1_EM01_01_M3
ВЩоф2 (ВРУ1-ИНД тип3-00 ухл4) (S1) | монтажный материал | монтажный материал | монтажный материал | 48000 | 48000 | 48000 | 1 | ШТ. | монтажный материал | 2853_01_01_S1_EM01_01_M3
ВЩоф2 (ВРУ1-ИНД тип3-00 ухл4) (S1) | монтажная работа | монтажная работа | монтажная работа | 8 | 100 | 48000 | 480 | ШТ. | монтажная работа | 2853_01_01_S1_EM01_01_M3
ВЩоф2 (ВРУ1-ИНД тип3-00 ухл4) (S1) | [5 empty] | 375497.2 |  |  |  | 2853_01_01_S1_EM01_01_M3
ЩР-1 (FO01) |  |  | ЩР-1 (FO01) |  |  |  | 1 | комплект | TEKSAN | 2853_01_01_S1_EM01_01_M3
ЩР-1 (FO01) | korpus | 712-03056 | FS1-M12S FS1 Щит пластиковый о/у Х12 (крышка черная) IP65 NEXUS (TEKLED ELECTR) | 8990 | 5394 | 5394 | 1 | ШТ. | teksan f | 2853_01_01_S1_EM01_01_M3
ЩР-1 (FO01) | bh | 193180 | Выключатель нагрузки NXHB-125 3P 20A (R) | 3372 | 2023.2 | 2023.2 | 1 | ШТ. | chint | 2853_01_01_S1_EM01_01_M3
ЩР-1 (FO01) | dif | 515423 | Диф. авт. выкл. NXBLE-63YH 1P+N C6 30mA тип A, 6kA (R) | 5884 | 3530.4 | 14121.6 | 4 | ШТ. | chint | 2853_01_01_S1_EM01_01_M3
ЩР-1 (FO01) | монтажный материал | монтажный материал | монтажный материал | 3000 | 3000 | 3000 | 1 | ШТ. | монтажный материал | 2853_01_01_S1_EM01_01_M3
ЩР-1 (FO01) | монтажная работа | монтажная работа | монтажная работа | 0.5 | 100 | 3000 | 30 | ШТ. | монтажная работа | 2853_01_01_S1_EM01_01_M3
ЩО-1бл. (S1) |  |  | ЩО-1бл. (S1) |  |  |  | 1 | комплект | TEKSAN | 2853_01_01_S1_EM01_01_M3
ЩО-1бл. (S1) | korpus | 712-03058 | FS1-M18S FS1 Щит пластиковый о/у Х18 (крышка черная) IP65 NEXUS (TEKLED ELECTR) | 11700 | 7020 | 7020 | 1 | ШТ. | tekled | 2853_01_01_S1_EM01_01_M3
ЩО-1бл. (S1) | bh | 193180 | Выключатель нагрузки NXHB-125 3P 20A (R) | 3372 | 2023.2 | 2023.2 | 1 | ШТ. | chint | 2853_01_01_S1_EM01_01_M3
ЩО-1бл. (S1) | oto | 296708 | Авт. выкл. NXB-63S 1P 6А 4.5kA х-ка C (R) | 975 | 585 | 3510 | 6 | ШТ. | chint | 2853_01_01_S1_EM01_01_M3
ЩО-1бл. (S1) | fotorele |  | fr-din-1-25 | 19000 | 19000 | 38000 | 2 | ШТ. | pys | 2853_01_01_S1_EM01_01_M3
ЩО-1бл. (S1) | монтажный материал | монтажный материал | монтажный материал | 4200 | 4200 | 4200 | 1 | ШТ. | монтажный материал | 2853_01_01_S1_EM01_01_M3
ЩО-1бл. (S1) | монтажная работа | монтажная работа | монтажная работа | 0.7 | 100 | 4200 | 42 | ШТ. | монтажная работа | 2853_01_01_S1_EM01_01_M3
ЩО-1бл. (S1) | [5 empty] | 58953.2 |  |  |  | 2853_01_01_S1_EM01_01_M3
ЩАО-1бл. (S1) |  |  | ЩАО-1бл. (S1) |  |  |  | 1 | комплект | TEKSAN | 2853_01_01_S1_EM01_01_M3
ЩАО-1бл. (S1) | korpus | 712-03056 | FS1-M12S FS1 Щит пластиковый о/у Х12 (крышка черная) IP65 NEXUS (TEKLED ELECTR) | 8990 | 5394 | 5394 | 1 | ШТ. | tekled | 2853_01_01_S1_EM01_01_M3
ЩАО-1бл. (S1) | bh | 193180 | Выключатель нагрузки NXHB-125 3P 20A (R) | 3372 | 2023.2 | 2023.2 | 1 | ШТ. | chint | 2853_01_01_S1_EM01_01_M3
ЩАО-1бл. (S1) | oto | 296708 | Авт. выкл. NXB-63S 1P 6А 4.5kA х-ка C (R) | 975 | 585 | 2925 | 5 | ШТ. | chint | 2853_01_01_S1_EM01_01_M3
ЩАО-1бл. (S1) | fotorele |  | fr-din-1-25 | 19000 | 19000 | 38000 | 2 | ШТ. | pys | 2853_01_01_S1_EM01_01_M3
ЩАО-1бл. (S1) | монтажный материал | монтажный материал | монтажный материал | 3000 | 3000 | 3000 | 1 | ШТ. | монтажный материал | 2853_01_01_S1_EM01_01_M3
ЩАО-1бл. (S1) | монтажная работа | монтажная работа | монтажная работа | 0.5 | 100 | 3000 | 30 | ШТ. | монтажная работа | 2853_01_01_S1_EM01_01_M3
ЩАО-1бл. (S1) | [5 empty] | 54342.2 |  |  |  | 2853_01_01_S1_EM01_01_M3
ЩСС-1бл. (S1) |  |  | ЩСС-1бл. (S1) |  |  |  | 1 | комплект | TEKSAN | 2853_01_01_S1_EM01_01_M3
ЩСС-1бл. (S1) | korpus | 712-03056 | FS1-M12S FS1 Щит пластиковый о/у Х12 (крышка черная) IP65 NEXUS (TEKLED ELECTR) | 8990 | 5394 | 5394 | 1 | ШТ. | tekled | 2853_01_01_S1_EM01_01_M3
ЩСС-1бл. (S1) | bh | 193180 | Выключатель нагрузки NXHB-125 3P 20A (R) | 3372 | 2023.2 | 2023.2 | 1 | ШТ. | chint | 2853_01_01_S1_EM01_01_M3
ЩСС-1бл. (S1) | dif | 515373 | Диф. авт. выкл. NXBLE-63YH 1P+N C10 30mA тип AC, 6kA (R) | 5719 | 3431.4 | 10294.2 | 3 | ШТ. | chint | 2853_01_01_S1_EM01_01_M3
ЩСС-1бл. (S1) | oto | 296709 | Авт. выкл. NXB-63S 1P 10А 4.5kA х-ка C (R) | 783 | 469.8 | 469.8 | 1 | ШТ. | chint | 2853_01_01_S1_EM01_01_M3
ЩСС-1бл. (S1) | монтажный материал | монтажный материал | монтажный материал | 3000 | 3000 | 3000 | 1 | ШТ. | монтажный материал | 2853_01_01_S1_EM01_01_M3
ЩСС-1бл. (S1) | монтажная работа | монтажная работа | монтажная работа | 0.5 | 100 | 3000 | 30 | ШТ. | монтажная работа | 2853_01_01_S1_EM01_01_M3
ЩСС-1бл. (S1) | [5 empty] | 24181.2 |  |  |  | 2853_01_01_S1_EM01_01_M3
ЩС-1бл. (S1) |  |  | ЩС-1бл. (S1) |  |  |  | 1 | комплект | TEKSAN | 2853_01_01_S1_EM01_01_M3
ЩС-1бл. (S1) | korpus | 712-03058 | FS1-M18S FS1 Щит пластиковый о/у Х18 (крышка черная) IP65 NEXUS (TEKLED ELECTR) | 11700 | 7020 | 7020 | 1 | ШТ. | tekled | 2853_01_01_S1_EM01_01_M3
ЩС-1бл. (S1) | bh | 193181 | Выключатель нагрузки NXHB-125 3P 32A (R) | 3372 | 2023.2 | 2023.2 | 1 | ШТ. | chint | 2853_01_01_S1_EM01_01_M3
ЩС-1бл. (S1) | dif | 515380 | Диф. авт. выкл. NXBLE-63YH 1P+N C16 30mA тип AC, 6kA (R) | 5104 | 3062.4 | 6124.8 | 2 | ШТ. | chint | 2853_01_01_S1_EM01_01_M3
ЩС-1бл. (S1) | oto | 296722 | Авт. выкл. NXB-63S 1P 10А 4.5kA х-ка D (R) | 1130 | 678 | 1356 | 2 | ШТ. | chint | 2853_01_01_S1_EM01_01_M3
ЩС-1бл. (S1) | oto | 296710 | Авт. выкл. NXB-63S 1P 16А 4.5kA х-ка C (R) | 783 | 469.8 | 469.8 | 1 | ШТ. | chint | 2853_01_01_S1_EM01_01_M3
ЩС-1бл. (S1) | oto | 296709 | Авт. выкл. NXB-63S 1P 10А 4.5kA х-ка C (R) | 783 | 469.8 | 469.8 | 1 | ШТ. | chint | 2853_01_01_S1_EM01_01_M3
ЩС-1бл. (S1) | rn | 814989 | Независимый расцепитель SHT-X1 AC230V/400V для NXB-63 (R) | 5354 | 3212.4 | 3212.4 | 1 | ШТ. | chint | 2853_01_01_S1_EM01_01_M3
ЩС-1бл. (S1) | монтажный материал | монтажный материал | монтажный материал | 3000 | 3000 | 3000 | 1 | ШТ. | монтажный материал | 2853_01_01_S1_EM01_01_M3
ЩС-1бл. (S1) | монтажная работа | монтажная работа | монтажная работа | 0.5 | 100 | 3000 | 30 | ШТ. | монтажная работа | 2853_01_01_S1_EM01_01_M3
ЩС-1бл. (S1) | [5 empty] | 26676 |  |  |  | 2853_01_01_S1_EM01_01_M3
ЩСд (S1) |  |  | ЩСд (S1) |  |  |  | 1 | комплект | TEKSAN | 2853_01_01_S1_EM01_01_M3
ЩСд (S1) | korpus | 712-03058 | FS1-M18S FS1 Щит пластиковый о/у Х18 (крышка черная) IP65 NEXUS (TEKLED ELECTR) | 11700 | 7020 | 7020 | 1 | ШТ. | tekled | 2853_01_01_S1_EM01_01_M3
ЩСд (S1) | bh | 193181 | Выключатель нагрузки NXHB-125 3P 32A (R) | 3372 | 2023.2 | 2023.2 | 1 | ШТ. | chint | 2853_01_01_S1_EM01_01_M3
ЩСд (S1) | oto | 296839 | Авт. выкл. NXB-63S 3P 10А 4.5kA х-ка D (R) | 3644 | 2186.4 | 10932 | 5 | ШТ. | chint | 2853_01_01_S1_EM01_01_M3
ЩСд (S1) | oto | 296722 | Авт. выкл. NXB-63S 1P 10А 4.5kA х-ка D (R) | 1130 | 678 | 4746 | 7 | ШТ. | chint | 2853_01_01_S1_EM01_01_M3
ЩСд (S1) | монтажный материал | монтажный материал | монтажный материал | 3000 | 3000 | 3000 | 1 | ШТ. | монтажный материал | 2853_01_01_S1_EM01_01_M3
ЩСд (S1) | монтажная работа | монтажная работа | монтажная работа | 0.5 | 100 | 3000 | 30 | ШТ. | монтажная работа | 2853_01_01_S1_EM01_01_M3
ЩСд (S1) | [5 empty] | 30721.2 |  |  |  | 2853_01_01_S1_EM01_01_M3
ЩР-1.1 (S1) |  |  | ЩР-1.1 (S1) |  |  |  | 1 | комплект | TEKSAN | 2853_01_01_S1_EM01_01_M3
ЩР-1.1 (S1) | korpus | 719-15405 | Мет.ЩМП-1 (300x300x150) IP31 | 9060 | 5436 | 5436 | 1 | ШТ. | teksan f | 2853_01_01_S1_EM01_01_M3
ЩР-1.1 (S1) | bh | 193181 | Выключатель нагрузки NXHB-125 3P 32A (R) | 3372 | 2023.2 | 2023.2 | 1 | ШТ. | chint | 2853_01_01_S1_EM01_01_M3
ЩР-1.1 (S1) | монтажный материал | монтажный материал | монтажный материал | 600 | 600 | 600 | 1 | ШТ. | монтажный материал | 2853_01_01_S1_EM01_01_M3
ЩР-1.1 (S1) | монтажная работа | монтажная работа | монтажная работа | 0.1 | 100 | 600 | 6 | ШТ. | монтажная работа | 2853_01_01_S1_EM01_01_M3
ЩР-1.1 (S1) | [5 empty] | 8659.2 |  |  |  | 2853_01_01_S1_EM01_01_M3
ЩР-1.2 (S1) |  |  | ЩР-1.2 (S1) |  |  |  | 1 | комплект | TEKSAN | 2853_01_01_S1_EM01_01_M3
ЩР-1.2 (S1) | korpus | 719-15405 | Мет.ЩМП-1 (300x300x150) IP31 | 9060 | 5436 | 5436 | 1 | ШТ. | teksan f | 2853_01_01_S1_EM01_01_M3
ЩР-1.2 (S1) | bh | 193183 | Выключатель нагрузки NXHB-125 3P 63A (R) | 4217 | 2530.2 | 2530.2 | 1 | ШТ. | chint | 2853_01_01_S1_EM01_01_M3
ЩР-1.2 (S1) | монтажный материал | монтажный материал | монтажный материал | 600 | 600 | 600 | 1 | ШТ. | монтажный материал | 2853_01_01_S1_EM01_01_M3
ЩР-1.2 (S1) | монтажная работа | монтажная работа | монтажная работа | 0.1 | 100 | 600 | 6 | ШТ. | монтажная работа | 2853_01_01_S1_EM01_01_M3
ЩР-1.2 (S1) | [5 empty] | 9166.2 |  |  |  | 2853_01_01_S1_EM01_01_M3
ЩР-2 (FO01) |  |  | ЩР-2 (FO01) |  |  |  | 1 | комплект | TEKSAN | 2853_01_01_S1_EM01_01_M3
ЩР-2 (FO01) | korpus | 712-03056 | FS1-M12S FS1 Щит пластиковый о/у Х12 (крышка черная) IP65 NEXUS (TEKLED ELECTR) |  | #VALUE! | #VALUE! | 1 | ШТ. | teksan f | 2853_01_01_S1_EM01_01_M3
ЩР-2 (FO01) | bh | 193180 | Выключатель нагрузки NXHB-125 3P 20A (R) | 3372 | 2023.2 | 2023.2 | 1 | ШТ. | chint | 2853_01_01_S1_EM01_01_M3
ЩР-2 (FO01) | dif | 515423 | Диф. авт. выкл. NXBLE-63YH 1P+N C6 30mA тип A, 6kA (R) | 5884 | 3530.4 | 10591.2 | 3 | ШТ. | chint | 2853_01_01_S1_EM01_01_M3
ЩР-2 (FO01) | монтажный материал | монтажный материал | монтажный материал | 3000 | 3000 | 3000 | 1 | ШТ. | монтажный материал | 2853_01_01_S1_EM01_01_M3
ЩР-2 (FO01) | монтажная работа | монтажная работа | монтажная работа | 0.5 | 100 | 3000 | 30 | ШТ. | монтажная работа | 2853_01_01_S1_EM01_01_M3
ЩР-2 (FO01) | [5 empty] | #VALUE! |  |  |  | 2853_01_01_S1_EM01_01_M3
ЩР-2.1 (S2) |  |  | ЩР-2.1 (S2) |  |  |  | 1 | комплект | TEKSAN | 2853_01_01_S1_EM01_01_M3
ЩР-2.1 (S2) | korpus | 719-15405 | Мет.ЩМП-1 (300x300x150) IP31 | 9060 | 5436 | 5436 | 1 | ШТ. | teksan f | 2853_01_01_S1_EM01_01_M3
ЩР-2.1 (S2) | bh | 193182 | Выключатель нагрузки NXHB-125 3P 40A (R) | 3372 | 2023.2 | 2023.2 | 1 | ШТ. | chint | 2853_01_01_S1_EM01_01_M3
ЩР-2.1 (S2) | монтажный материал | монтажный материал | монтажный материал | 600 | 600 | 600 | 1 | ШТ. | монтажный материал | 2853_01_01_S1_EM01_01_M3
ЩР-2.1 (S2) | монтажная работа | монтажная работа | монтажная работа | 0.1 | 100 | 600 | 6 | ШТ. | монтажная работа | 2853_01_01_S1_EM01_01_M3
ЩР-2.1 (S2) | [5 empty] | 8659.2 |  |  |  | 2853_01_01_S1_EM01_01_M3
ЩР-2.2 (S2) |  |  | ЩР-2.2 (S2) |  |  |  | 1 | комплект | TEKSAN | 2853_01_01_S1_EM01_01_M3
ЩР-2.2 (S2) | korpus | 719-15405 | Мет.ЩМП-1 (300x300x150) IP31 | 9060 | 5436 | 5436 | 1 | ШТ. | teksan f | 2853_01_01_S1_EM01_01_M3
ЩР-2.2 (S2) | bh | 193181 | Выключатель нагрузки NXHB-125 3P 32A (R) | 3372 | 2023.2 | 2023.2 | 1 | ШТ. | chint | 2853_01_01_S1_EM01_01_M3
ЩР-2.2 (S2) | монтажный материал | монтажный материал | монтажный материал | 600 | 600 | 600 | 1 | ШТ. | монтажный материал | 2853_01_01_S1_EM01_01_M3
ЩР-2.2 (S2) | монтажная работа | монтажная работа | монтажная работа | 0.1 | 100 | 600 | 6 | ШТ. | монтажная работа | 2853_01_01_S1_EM01_01_M3
ЩР-2.2 (S2) | [5 empty] | 8659.2 |  |  |  | 2853_01_01_S1_EM01_01_M3
ЩР-2.3 (S2) |  |  | ЩР-2.3 (S2) |  |  |  | 1 | комплект | TEKSAN | 2853_01_01_S1_EM01_01_M3
ЩЭ-5 (S1) |  |  | ЩЭ-5 (S1) |  |  |  | 8 | комплект | TEKSAN | 2853_01_01_S1_EM01_01_M3
ЩЭ-5 (S1) | korpus | 712-03058 | FS1-M18S FS1 Щит пластиковый о/у Х18 (крышка черная) IP65 NEXUS (TEKLED ELECTR) | 11700 | 7020 | 7020 | 1 | ШТ. | tekled | 2853_01_01_S1_EM01_01_M3
ЩЭ-5 (S1) | bh | 193176 | Выключатель нагрузки NXHB-125 2P 63A (R) | 2824 | 1694.4 | 1694.4 | 1 | ШТ. | chint | 2853_01_01_S1_EM01_01_M3
ЩЭ-5 (S1) | bh | 193168 | Выключатель нагрузки NXHB-125 1P 40A (R) | 1129 | 677.4 | 2709.6 | 4 | ШТ. | chint | 2853_01_01_S1_EM01_01_M3
ЩЭ-5 (S1) | dif | 515415 | Диф. авт. выкл. NXBLE-63YH 1P+N C50 30mA тип AC, 6kA (R) | 5919 | 3551.4 | 3551.4 | 1 | ШТ. | chint | 2853_01_01_S1_EM01_01_M3
ЩЭ-5 (S1) | dif | 539864 | Диф. авт. выкл. NXBLE-63YH 3P+N C32 300mA тип AC, 6kA (R) | 9380 | 5628 | 22512 | 4 | ШТ. | chint | 2853_01_01_S1_EM01_01_M3
ЩЭ-5 (S1) | sayac | IB | ДАЛА СА4-Э720 R TX OP P П RS1 Д W (3x220/380V 5-100A) | 90000 | 90000 | 90000 | 1 | ШТ. | pys | 2853_01_01_S1_EM01_01_M3
ЩЭ-5 (S1) | sayac | IC | ДАЛА СА4-Э720 R TX OP P П RS1 Д W (3x220/380V 5-60A) | 90000 | 90000 | 360000 | 4 | ШТ. | pys | 2853_01_01_S1_EM01_01_M3
ЩЭ-5 (S1) | rozetka | 775001 | Розетка AC30-111 с заземляющим контактом на DIN-рейку (R) | 1738 | 1042.8 | 5214 | 5 | ШТ. | chint | 2853_01_01_S1_EM01_01_M3
ЩЭ-5 (S1) | монтажный материал | монтажный материал | монтажный материал | 0 | 0 | 0 | 1 | ШТ. | монтажный материал | 2853_01_01_S1_EM01_01_M3
ЩЭ-5 (S1) | монтажная работа | монтажная работа | монтажная работа |  | 100 | 0 | 0 | ШТ. | монтажная работа | 2853_01_01_S1_EM01_01_M3
ЩЭ-5 (S1) | [5 empty] | 492701.4 |  |  |  | 2853_01_01_S1_EM01_01_M3
ЩК1 (S1) |  |  | ЩК1 (S1) |  |  |  | 32 | комплект | TEKSAN | 2853_01_01_S1_EM01_01_M3
ЩК1 (S1) | korpus | 711-03038 | Щит расп. x18, пластик., c/у, крышка бел., IP40, к | 10050 | 6030 | 6030 | 1 | ШТ. | teksan f | 2853_01_01_S1_EM01_01_M3
ЩК1 (S1) | bh | 193175 | Выключатель нагрузки NXHB-125 2P 40A (R) | 2249 | 1349.4 | 1349.4 | 1 | ШТ. | chint | 2853_01_01_S1_EM01_01_M3
ЩК1 (S1) | dif | 515387 | Диф. авт. выкл. NXBLE-63YH 1P+N C20 30mA тип AC, 6kA (R) | 5632 | 3379.2 | 3379.2 | 1 | ШТ. | chint | 2853_01_01_S1_EM01_01_M3
ЩК1 (S1) | uzo | 280722 | УЗО NXL-63 6kA 1P+N 32A 30mA AC (R) | 7795 | 4677 | 4677 | 1 | ШТ. | chint | 2853_01_01_S1_EM01_01_M3
ЩК1 (S1) | oto | 296711 | Авт. выкл. NXB-63S 1P 20А 4.5kA х-ка C (R) | 796 | 477.6 | 1910.4 | 4 | ШТ. | chint | 2853_01_01_S1_EM01_01_M3
ЩК1 (S1) | oto | 296710 | Авт. выкл. NXB-63S 1P 16А 4.5kA х-ка C (R) | 783 | 469.8 | 469.8 | 1 | ШТ. | chint | 2853_01_01_S1_EM01_01_M3
ЩК1 (S1) | монтажный материал | монтажный материал | монтажный материал | 4200 | 4200 | 4200 | 1 | ШТ. | монтажный материал | 2853_01_01_S1_EM01_01_M3
ЩК1 (S1) | монтажная работа | монтажная работа | монтажная работа | 0.7 | 100 | 4200 | 42 | ШТ. | монтажная работа | 2853_01_01_S1_EM01_01_M3
ЩК1 (S1) | [5 empty] | 26215.8 |  |  |  | 2853_01_01_S1_EM01_01_M3
ЩК2 (S1) |  |  | ЩК2 (S1) |  |  |  | 8 | комплект | TEKSAN | 2853_01_01_S1_EM01_01_M3
ЩК2 (S1) | korpus | 711-03038 | Щит расп. x18, пластик., c/у, крышка бел., IP40, к | 10050 | 6030 | 6030 | 1 | ШТ. | teksan f | 2853_01_01_S1_EM01_01_M3
ЩК2 (S1) | bh | 193176 | Выключатель нагрузки NXHB-125 2P 63A (R) | 2824 | 1694.4 | 1694.4 | 1 | ШТ. | chint | 2853_01_01_S1_EM01_01_M3
ЩК2 (S1) | dif | 515408 | Диф. авт. выкл. NXBLE-63YH 1P+N C40 30mA тип AC, 6kA (R) | 5556 | 3333.6 | 3333.6 | 1 | ШТ. | chint | 2853_01_01_S1_EM01_01_M3
ЩК2 (S1) | dif | 515387 | Диф. авт. выкл. NXBLE-63YH 1P+N C20 30mA тип AC, 6kA (R) | 5632 | 3379.2 | 3379.2 | 1 | ШТ. | chint | 2853_01_01_S1_EM01_01_M3
ЩК2 (S1) | uzo | 280722 | УЗО NXL-63 6kA 1P+N 32A 30mA AC (R) | 7795 | 4677 | 4677 | 1 | ШТ. | chint | 2853_01_01_S1_EM01_01_M3
ЩК2 (S1) | oto | 296711 | Авт. выкл. NXB-63S 1P 20А 4.5kA х-ка C (R) | 796 | 477.6 | 1910.4 | 4 | ШТ. | chint | 2853_01_01_S1_EM01_01_M3
ЩК2 (S1) | oto | 296710 | Авт. выкл. NXB-63S 1P 16А 4.5kA х-ка C (R) | 783 | 469.8 | 469.8 | 1 | ШТ. | chint | 2853_01_01_S1_EM01_01_M3
ЩК2 (S1) | монтажный материал | монтажный материал | монтажный материал | 4200 | 4200 | 4200 | 1 | ШТ. | монтажный материал | 2853_01_01_S1_EM01_01_M3
ЩК2 (S1) | монтажная работа | монтажная работа | монтажная работа | 0.7 | 100 | 4200 | 42 | ШТ. | монтажная работа | 2853_01_01_S1_EM01_01_M3
ЩК2 (S1) | [5 empty] | 29894.4 |  |  |  | 2853_01_01_S1_EM01_01_M3
ЯТП-0,25-23УЗ (S1) |  |  | ЯТП-0,25-23УЗ (S1) |  |  |  | 1 | комплект | TEKSAN | 2853_01_01_S1_EM01_01_M3
ЩО-2бл. (S2) |  |  | ЩО-2бл. (S2) |  |  |  | 1 | комплект | TEKSAN | 2853_01_01_S2_EM01_01_M3
ЩО-2бл. (S2) | korpus | 712-03058 | FS1-M18S FS1 Щит пластиковый о/у Х18 (крышка черная) IP65 NEXUS (TEKLED ELECTR) | 11700 | 7020 | 7020 | 1 | ШТ. | tekled | 2853_01_01_S2_EM01_01_M3
ЩО-2бл. (S2) | bh | 193180 | Выключатель нагрузки NXHB-125 3P 20A (R) | 3372 | 2023.2 | 2023.2 | 1 | ШТ. | chint | 2853_01_01_S2_EM01_01_M3
ЩО-2бл. (S2) | oto | 296708 | Авт. выкл. NXB-63S 1P 6А 4.5kA х-ка C (R) | 975 | 585 | 4095 | 7 | ШТ. | chint | 2853_01_01_S2_EM01_01_M3
ЩО-2бл. (S2) | fotorele |  | fr-din-1-25 | 19000 | 19000 | 38000 | 2 | ШТ. | pys | 2853_01_01_S2_EM01_01_M3
ЩО-2бл. (S2) | монтажный материал | монтажный материал | монтажный материал | 4200 | 4200 | 4200 | 1 | ШТ. | монтажный материал | 2853_01_01_S2_EM01_01_M3
ЩО-2бл. (S2) | монтажная работа | монтажная работа | монтажная работа | 0.7 | 100 | 4200 | 42 | ШТ. | монтажная работа | 2853_01_01_S2_EM01_01_M3
ЩО-2бл. (S2) | [5 empty] | 59538.2 |  |  |  | 2853_01_01_S2_EM01_01_M3
ЩАО-2бл. (S2) |  |  | ЩАО-2бл. (S2) |  |  |  | 1 | комплект | TEKSAN | 2853_01_01_S2_EM01_01_M3
ЩАО-2бл. (S2) | korpus | 712-03058 | FS1-M18S FS1 Щит пластиковый о/у Х18 (крышка черная) IP65 NEXUS (TEKLED ELECTR) | 11700 | 7020 | 7020 | 1 | ШТ. | tekled | 2853_01_01_S2_EM01_01_M3
ЩАО-2бл. (S2) | bh | 193180 | Выключатель нагрузки NXHB-125 3P 20A (R) | 3372 | 2023.2 | 2023.2 | 1 | ШТ. | chint | 2853_01_01_S2_EM01_01_M3
ЩАО-2бл. (S2) | oto | 296708 | Авт. выкл. NXB-63S 1P 6А 4.5kA х-ка C (R) | 975 | 585 | 2925 | 5 | ШТ. | chint | 2853_01_01_S2_EM01_01_M3
ЩАО-2бл. (S2) | fotorele |  | fr-din-1-25 | 19000 | 19000 | 38000 | 2 | ШТ. | pys | 2853_01_01_S2_EM01_01_M3
ЩАО-2бл. (S2) | монтажный материал | монтажный материал | монтажный материал | 4200 | 4200 | 4200 | 1 | ШТ. | монтажный материал | 2853_01_01_S2_EM01_01_M3
ЩАО-2бл. (S2) | монтажная работа | монтажная работа | монтажная работа | 0.7 | 100 | 4200 | 42 | ШТ. | монтажная работа | 2853_01_01_S2_EM01_01_M3
ЩАО-2бл. (S2) | [5 empty] | 58368.2 |  |  |  | 2853_01_01_S2_EM01_01_M3
ЩСС-2бл. (S2) |  |  | ЩСС-2бл. (S2) |  |  |  | 1 | комплект | TEKSAN | 2853_01_01_S2_EM01_01_M3
ЩСС-2бл. (S2) | korpus | 712-03056 | FS1-M12S FS1 Щит пластиковый о/у Х12 (крышка черная) IP65 NEXUS (TEKLED ELECTR) | 8990 | 5394 | 5394 | 1 | ШТ. | tekled | 2853_01_01_S2_EM01_01_M3
ЩСС-2бл. (S2) | bh | 193180 | Выключатель нагрузки NXHB-125 3P 20A (R) | 3372 | 2023.2 | 2023.2 | 1 | ШТ. | chint | 2853_01_01_S2_EM01_01_M3
ЩСС-2бл. (S2) | dif | 515373 | Диф. авт. выкл. NXBLE-63YH 1P+N C10 30mA тип AC, 6kA (R) | 5719 | 3431.4 | 10294.2 | 3 | ШТ. | chint | 2853_01_01_S2_EM01_01_M3
ЩСС-2бл. (S2) | oto | 296709 | Авт. выкл. NXB-63S 1P 10А 4.5kA х-ка C (R) | 783 | 469.8 | 469.8 | 1 | ШТ. | chint | 2853_01_01_S2_EM01_01_M3
ЩСС-2бл. (S2) | монтажный материал | монтажный материал | монтажный материал | 3000 | 3000 | 3000 | 1 | ШТ. | монтажный материал | 2853_01_01_S2_EM01_01_M3
ЩСС-2бл. (S2) | монтажная работа | монтажная работа | монтажная работа | 0.5 | 100 | 3000 | 30 | ШТ. | монтажная работа | 2853_01_01_S2_EM01_01_M3
ЩСС-2бл. (S2) | [5 empty] | 24181.2 |  |  |  | 2853_01_01_S2_EM01_01_M3
ЩС-2бл. (S2) |  |  | ЩС-2бл. (S2) |  |  |  | 1 | комплект | TEKSAN | 2853_01_01_S2_EM01_01_M3
ЩС-2бл. (S2) | korpus | 712-03058 | FS1-M18S FS1 Щит пластиковый о/у Х18 (крышка черная) IP65 NEXUS (TEKLED ELECTR) | 11700 | 7020 | 7020 | 1 | ШТ. | tekled | 2853_01_01_S2_EM01_01_M3
ЩС-2бл. (S2) | bh | 193181 | Выключатель нагрузки NXHB-125 3P 32A (R) | 3372 | 2023.2 | 2023.2 | 1 | ШТ. | chint | 2853_01_01_S2_EM01_01_M3
ЩС-2бл. (S2) | dif | 515380 | Диф. авт. выкл. NXBLE-63YH 1P+N C16 30mA тип AC, 6kA (R) | 5104 | 3062.4 | 6124.8 | 2 | ШТ. | chint | 2853_01_01_S2_EM01_01_M3
ЩС-2бл. (S2) | oto | 296722 | Авт. выкл. NXB-63S 1P 10А 4.5kA х-ка D (R) | 1130 | 678 | 2034 | 3 | ШТ. | chint | 2853_01_01_S2_EM01_01_M3
ЩС-2бл. (S2) | oto | 296710 | Авт. выкл. NXB-63S 1P 16А 4.5kA х-ка C (R) | 783 | 469.8 | 469.8 | 1 | ШТ. | chint | 2853_01_01_S2_EM01_01_M3
ЩС-2бл. (S2) | oto | 296709 | Авт. выкл. NXB-63S 1P 10А 4.5kA х-ка C (R) | 783 | 469.8 | 469.8 | 1 | ШТ. | chint | 2853_01_01_S2_EM01_01_M3
ЩС-2бл. (S2) | rn | 814989 | Независимый расцепитель SHT-X1 AC230V/400V для NXB-63 (R) | 5354 | 3212.4 | 3212.4 | 1 | ШТ. | chint | 2853_01_01_S2_EM01_01_M3
ЩС-2бл. (S2) | монтажный материал | монтажный материал | монтажный материал | 4200 | 4200 | 4200 | 1 | ШТ. | монтажный материал | 2853_01_01_S2_EM01_01_M3
ЩС-2бл. (S2) | монтажная работа | монтажная работа | монтажная работа | 0.7 | 100 | 4200 | 42 | ШТ. | монтажная работа | 2853_01_01_S2_EM01_01_M3
ЩС-2бл. (S2) | [5 empty] | 29754 |  |  |  | 2853_01_01_S2_EM01_01_M3
ЩР-3.1, ЩР-3.2 (S3) |  |  | ЩР-3.1, ЩР-3.2 (S3) |  |  |  | 2 | комплект | TEKSAN | 2853_01_01_S1_EM01_01_M3
ЩР-3.1, ЩР-3.2 (S3) | korpus | 719-15405 | Мет.ЩМП-1 (300x300x150) IP31 | 9060 | 5436 | 5436 | 1 | ШТ. | teksan f | 2853_01_01_S1_EM01_01_M3
ЩР-3.1, ЩР-3.2 (S3) | bh | 193182 | Выключатель нагрузки NXHB-125 3P 40A (R) | 3372 | 2023.2 | 2023.2 | 1 | ШТ. | chint | 2853_01_01_S1_EM01_01_M3
ЩР-3.1, ЩР-3.2 (S3) | монтажный материал | монтажный материал | монтажный материал | 600 | 600 | 600 | 1 | ШТ. | монтажный материал | 2853_01_01_S1_EM01_01_M3
ЩР-3.1, ЩР-3.2 (S3) | монтажная работа | монтажная работа | монтажная работа | 0.1 | 100 | 600 | 6 | ШТ. | монтажная работа | 2853_01_01_S1_EM01_01_M3
ЩР-3.1, ЩР-3.2 (S3) | [5 empty] | 8659.2 |  |  |  | 2853_01_01_S1_EM01_01_M3
ЩР-3.3 (S3) |  |  | ЩР-3.3 (S3) |  |  |  | 1 | комплект | TEKSAN | 2853_01_01_S1_EM01_01_M3
ЩР-3.3 (S3) | korpus | 719-15405 | Мет.ЩМП-1 (300x300x150) IP31 | 9060 | 5436 | 5436 | 1 | ШТ. | teksan f | 2853_01_01_S1_EM01_01_M3
ЩР-3.3 (S3) | bh | 193181 | Выключатель нагрузки NXHB-125 3P 32A (R) | 3372 | 2023.2 | 2023.2 | 1 | ШТ. | chint | 2853_01_01_S1_EM01_01_M3
ЩР-3.3 (S3) | монтажный материал | монтажный материал | монтажный материал | 600 | 600 | 600 | 1 | ШТ. | монтажный материал | 2853_01_01_S1_EM01_01_M3
ЩР-3.3 (S3) | монтажная работа | монтажная работа | монтажная работа | 0.1 | 100 | 600 | 6 | ШТ. | монтажная работа | 2853_01_01_S1_EM01_01_M3
ЩР-3.3 (S3) | [5 empty] | 8659.2 |  |  |  | 2853_01_01_S1_EM01_01_M3
ЩР-4.1 (S4) |  |  | ЩР-4.1 (S4) |  |  |  | 1 | комплект | TEKSAN | 2853_01_01_S1_EM01_01_M3
ЩЭ-6 (S2) |  |  | ЩЭ-6 (S2) |  |  |  | 8 | комплект | TEKSAN | 2853_01_01_S2_EM01_01_M3
ЩЭ-6 (S2) | korpus | 710-159380 | Этажный Щит 1/6 окошко S/A (1000х950х130мм) | 40285 | 24171 | 24171 | 1 | ШТ. | teksan f | 2853_01_01_S2_EM01_01_M3
ЩЭ-6 (S2) | bh | 193176 | Выключатель нагрузки NXHB-125 2P 63A (R) | 2824 | 1694.4 | 1694.4 | 1 | ШТ. | chint | 2853_01_01_S2_EM01_01_M3
ЩЭ-6 (S2) | dif | 515414 | Диф. авт. выкл. NXBLE-63YH 1P+N C50 300mA тип AC, 6kA (R) | 6215 | 3729 | 3729 | 1 | ШТ. | chint | 2853_01_01_S2_EM01_01_M3
ЩЭ-6 (S2) | bh | 193168 | Выключатель нагрузки NXHB-125 1P 40A (R) | 1129 | 677.4 | 3387 | 5 | ШТ. | chint | 2853_01_01_S2_EM01_01_M3
ЩЭ-6 (S2) | dif | 539864 | Диф. авт. выкл. NXBLE-63YH 3P+N C32 300mA тип AC, 6kA (R) | 9380 | 5628 | 28140 | 5 | ШТ. | chint | 2853_01_01_S2_EM01_01_M3
ЩЭ-6 (S2) | rozetka | 775001 | Розетка AC30-111 с заземляющим контактом на DIN-рейку (R) | 1738 | 1042.8 | 2085.6 | 2 | ШТ. | chint | 2853_01_01_S2_EM01_01_M3
ЩЭ-6 (S2) | sayac | IB | ДАЛА СА4-Э720 R TX OP P П RS1 Д W (3x220/380V 5-100A) | 90000 | 90000 | 90000 | 1 | ШТ. | pys | 2853_01_01_S2_EM01_01_M3
ЩЭ-6 (S2) | sayac | IC | ДАЛА СА4-Э720 R TX OP P П RS1 Д W (3x220/380V 5-60A) | 90000 | 90000 | 450000 | 5 | ШТ. | pys | 2853_01_01_S2_EM01_01_M3
ЩЭ-6 (S2) | монтажный материал | монтажный материал | монтажный материал | 0 | 0 | 0 | 1 | ШТ. | монтажный материал | 2853_01_01_S2_EM01_01_M3
ЩЭ-6 (S2) | монтажная работа | монтажная работа | монтажная работа |  | 100 | 0 | 0 | ШТ. | монтажная работа | 2853_01_01_S2_EM01_01_M3
ЩЭ-6 (S2) | [5 empty] | 573612.6 |  |  |  | 2853_01_01_S2_EM01_01_M3
ЩК1 (S2) |  |  | ЩК1 (S2) |  |  |  | 48 | комплект | TEKSAN | 2853_01_01_S2_EM01_01_M3
ЩК1 (S2) | korpus | 711-03038 | Щит расп. x18, пластик., c/у, крышка бел., IP40, к | 10050 | 6030 | 6030 | 1 | ШТ. | teksan f | 2853_01_01_S2_EM01_01_M3
ЩК1 (S2) | bh | 193175 | Выключатель нагрузки NXHB-125 2P 40A (R) | 2249 | 1349.4 | 1349.4 | 1 | ШТ. | chint | 2853_01_01_S2_EM01_01_M3
ЩК1 (S2) | dif | 515387 | Диф. авт. выкл. NXBLE-63YH 1P+N C20 30mA тип AC, 6kA (R) | 5632 | 3379.2 | 3379.2 | 1 | ШТ. | chint | 2853_01_01_S2_EM01_01_M3
ЩК1 (S2) | uzo | 280722 | УЗО NXL-63 6kA 1P+N 32A 30mA AC (R) | 7795 | 4677 | 4677 | 1 | ШТ. | chint | 2853_01_01_S2_EM01_01_M3
ЩК1 (S2) | oto | 296711 | Авт. выкл. NXB-63S 1P 20А 4.5kA х-ка C (R) | 796 | 477.6 | 1432.8 | 3 | ШТ. | chint | 2853_01_01_S2_EM01_01_M3
ЩК1 (S2) | oto | 296710 | Авт. выкл. NXB-63S 1P 16А 4.5kA х-ка C (R) | 783 | 469.8 | 469.8 | 1 | ШТ. | chint | 2853_01_01_S2_EM01_01_M3
ЩК1 (S2) | монтажный материал | монтажный материал | монтажный материал | 4200 | 4200 | 4200 | 1 | ШТ. | монтажный материал | 2853_01_01_S2_EM01_01_M3
ЩК1 (S2) | монтажная работа | монтажная работа | монтажная работа | 0.7 | 100 | 4200 | 42 | ШТ. | монтажная работа | 2853_01_01_S2_EM01_01_M3
ЩК1 (S2) | [5 empty] | 25738.2 |  |  |  | 2853_01_01_S2_EM01_01_M3
ЩК2 (S2) |  |  | ЩК2 (S2) |  |  |  | 16 | комплект | TEKSAN | 2853_01_01_S2_EM01_01_M3
ЩК2 (S2) | korpus | 711-03038 | Щит расп. x18, пластик., c/у, крышка бел., IP40, к | 10050 | 6030 | 6030 | 1 | ШТ. | teksan f | 2853_01_01_S2_EM01_01_M3
ЩК2 (S2) | bh | 193176 | Выключатель нагрузки NXHB-125 2P 63A (R) | 2824 | 1694.4 | 1694.4 | 1 | ШТ. | chint | 2853_01_01_S2_EM01_01_M3
ЩК2 (S2) | dif | 515408 | Диф. авт. выкл. NXBLE-63YH 1P+N C40 30mA тип AC, 6kA (R) | 5556 | 3333.6 | 3333.6 | 1 | ШТ. | chint | 2853_01_01_S2_EM01_01_M3
ЩК2 (S2) | dif | 515387 | Диф. авт. выкл. NXBLE-63YH 1P+N C20 30mA тип AC, 6kA (R) | 5632 | 3379.2 | 3379.2 | 1 | ШТ. | chint | 2853_01_01_S2_EM01_01_M3
ЩК2 (S2) | uzo | 280722 | УЗО NXL-63 6kA 1P+N 32A 30mA AC (R) | 7795 | 4677 | 4677 | 1 | ШТ. | chint | 2853_01_01_S2_EM01_01_M3
ЩК2 (S2) | oto | 296711 | Авт. выкл. NXB-63S 1P 20А 4.5kA х-ка C (R) | 796 | 477.6 | 1910.4 | 4 | ШТ. | chint | 2853_01_01_S2_EM01_01_M3
ЩК2 (S2) | oto | 296710 | Авт. выкл. NXB-63S 1P 16А 4.5kA х-ка C (R) | 783 | 469.8 | 469.8 | 1 | ШТ. | chint | 2853_01_01_S2_EM01_01_M3
ЩК2 (S2) | монтажный материал | монтажный материал | монтажный материал | 4200 | 4200 | 4200 | 1 | ШТ. | монтажный материал | 2853_01_01_S2_EM01_01_M3
ЩК2 (S2) | монтажная работа | монтажная работа | монтажная работа | 0.7 | 100 | 4200 | 42 | ШТ. | монтажная работа | 2853_01_01_S2_EM01_01_M3
ЩК2 (S2) | [5 empty] | 29894.4 |  |  |  | 2853_01_01_S2_EM01_01_M3
ЯТП-0,25-23УЗ (S2) |  |  | ЯТП-0,25-23УЗ (S2) |  |  |  | 1 | комплект | TEKSAN | 2853_01_01_S2_EM01_01_M3
ЩО-3бл. (S3) |  |  | ЩО-3бл. (S3) |  |  |  | 1 | комплект | TEKSAN | 2853_01_01_S3_EM01_01_M3
ЩО-3бл. (S3) | korpus | 712-03058 | FS1-M18S FS1 Щит пластиковый о/у Х18 (крышка черная) IP65 NEXUS (TEKLED ELECTR) | 11700 | 7020 | 7020 | 1 | ШТ. | tekled | 2853_01_01_S3_EM01_01_M3
ЩО-3бл. (S3) | bh | 193180 | Выключатель нагрузки NXHB-125 3P 20A (R) | 3372 | 2023.2 | 2023.2 | 1 | ШТ. | chint | 2853_01_01_S3_EM01_01_M3
ЩО-3бл. (S3) | oto | 296708 | Авт. выкл. NXB-63S 1P 6А 4.5kA х-ка C (R) | 975 | 585 | 3510 | 6 | ШТ. | chint | 2853_01_01_S3_EM01_01_M3
ЩО-3бл. (S3) | fotorele |  | fr-din-1-25 | 19000 | 19000 | 19000 | 1 | ШТ. | pys | 2853_01_01_S3_EM01_01_M3
ЩО-3бл. (S3) | монтажный материал | монтажный материал | монтажный материал | 4200 | 4200 | 4200 | 1 | ШТ. | монтажный материал | 2853_01_01_S3_EM01_01_M3
ЩО-3бл. (S3) | монтажная работа | монтажная работа | монтажная работа | 0.7 | 100 | 4200 | 42 | ШТ. | монтажная работа | 2853_01_01_S3_EM01_01_M3
ЩО-3бл. (S3) | [5 empty] | 39953.2 |  |  |  | 2853_01_01_S3_EM01_01_M3
ЩАО-3бл. (S3) |  |  | ЩАО-3бл. (S3) |  |  |  | 1 | комплект | TEKSAN | 2853_01_01_S3_EM01_01_M3
ЩАО-3бл. (S3) | korpus | 712-03058 | FS1-M18S FS1 Щит пластиковый о/у Х18 (крышка черная) IP65 NEXUS (TEKLED ELECTR) | 11700 | 7020 | 7020 | 1 | ШТ. | tekled | 2853_01_01_S3_EM01_01_M3
ЩАО-3бл. (S3) | bh | 193180 | Выключатель нагрузки NXHB-125 3P 20A (R) | 3372 | 2023.2 | 2023.2 | 1 | ШТ. | chint | 2853_01_01_S3_EM01_01_M3
ЩАО-3бл. (S3) | oto | 296708 | Авт. выкл. NXB-63S 1P 6А 4.5kA х-ка C (R) | 975 | 585 | 2925 | 5 | ШТ. | chint | 2853_01_01_S3_EM01_01_M3
ЩАО-3бл. (S3) | fotorele |  | fr-din-1-25 | 19000 | 19000 | 19000 | 1 | ШТ. | pys | 2853_01_01_S3_EM01_01_M3
ЩАО-3бл. (S3) | монтажный материал | монтажный материал | монтажный материал | 4200 | 4200 | 4200 | 1 | ШТ. | монтажный материал | 2853_01_01_S3_EM01_01_M3
ЩАО-3бл. (S3) | монтажная работа | монтажная работа | монтажная работа | 0.7 | 100 | 4200 | 42 | ШТ. | монтажная работа | 2853_01_01_S3_EM01_01_M3
ЩАО-3бл. (S3) | [5 empty] | 39368.2 |  |  |  | 2853_01_01_S3_EM01_01_M3
ЩСС-3бл. (S3) |  |  | ЩСС-3бл. (S3) |  |  |  | 1 | комплект | TEKSAN | 2853_01_01_S3_EM01_01_M3
ЩСС-3бл. (S3) | korpus | 712-03056 | FS1-M12S FS1 Щит пластиковый о/у Х12 (крышка черная) IP65 NEXUS (TEKLED ELECTR) | 8990 | 5394 | 5394 | 1 | ШТ. | tekled | 2853_01_01_S3_EM01_01_M3
ЩСС-3бл. (S3) | bh | 193180 | Выключатель нагрузки NXHB-125 3P 20A (R) | 3372 | 2023.2 | 2023.2 | 1 | ШТ. | chint | 2853_01_01_S3_EM01_01_M3
ЩСС-3бл. (S3) | dif | 515373 | Диф. авт. выкл. NXBLE-63YH 1P+N C10 30mA тип AC, 6kA (R) | 5719 | 3431.4 | 10294.2 | 3 | ШТ. | chint | 2853_01_01_S3_EM01_01_M3
ЩСС-3бл. (S3) | oto | 296709 | Авт. выкл. NXB-63S 1P 10А 4.5kA х-ка C (R) | 783 | 469.8 | 469.8 | 1 | ШТ. | chint | 2853_01_01_S3_EM01_01_M3
ЩСС-3бл. (S3) | монтажный материал | монтажный материал | монтажный материал | 3000 | 3000 | 3000 | 1 | ШТ. | монтажный материал | 2853_01_01_S3_EM01_01_M3
ЩСС-3бл. (S3) | монтажная работа | монтажная работа | монтажная работа | 0.5 | 100 | 3000 | 30 | ШТ. | монтажная работа | 2853_01_01_S3_EM01_01_M3
ЩСС-3бл. (S3) | [5 empty] | 24181.2 |  |  |  | 2853_01_01_S3_EM01_01_M3
ЩС-3бл. (S3) |  |  | ЩС-3бл. (S3) |  |  |  | 1 | комплект | TEKSAN | 2853_01_01_S3_EM01_01_M3
ЩС-3бл. (S3) | korpus | 712-03060 | FS1-M24S FS1 Щит пластиковый о/у Х24 (крышка черная) IP65 NEXUS (TEKLED ELECTR) | 14900 | 8940 | 8940 | 1 | ШТ. | tekled | 2853_01_01_S3_EM01_01_M3
ЩС-3бл. (S3) | bh | 193181 | Выключатель нагрузки NXHB-125 3P 32A (R) | 3372 | 2023.2 | 2023.2 | 1 | ШТ. | chint | 2853_01_01_S3_EM01_01_M3
ЩС-3бл. (S3) | dif | 515380 | Диф. авт. выкл. NXBLE-63YH 1P+N C16 30mA тип AC, 6kA (R) | 5104 | 3062.4 | 9187.2 | 3 | ШТ. | chint | 2853_01_01_S3_EM01_01_M3
ЩС-3бл. (S3) | dif | 515373 | Диф. авт. выкл. NXBLE-63YH 1P+N C10 30mA тип AC, 6kA (R) | 5719 | 3431.4 | 10294.2 | 3 | ШТ. | chint | 2853_01_01_S3_EM01_01_M3
ЩС-3бл. (S3) | oto | 296710 | Авт. выкл. NXB-63S 1P 16А 4.5kA х-ка C (R) | 783 | 469.8 | 469.8 | 1 | ШТ. | chint | 2853_01_01_S3_EM01_01_M3
ЩС-3бл. (S3) | oto | 296709 | Авт. выкл. NXB-63S 1P 10А 4.5kA х-ка C (R) | 783 | 469.8 | 469.8 | 1 | ШТ. | chint | 2853_01_01_S3_EM01_01_M3
ЩС-3бл. (S3) | rn | 814989 | Независимый расцепитель SHT-X1 AC230V/400V для NXB-63 (R) | 5354 | 3212.4 | 3212.4 | 1 | ШТ. | chint | 2853_01_01_S3_EM01_01_M3
ЩС-3бл. (S3) | монтажный материал | монтажный материал | монтажный материал | 6000 | 6000 | 6000 | 1 | ШТ. | монтажный материал | 2853_01_01_S3_EM01_01_M3
ЩС-3бл. (S3) | монтажная работа | монтажная работа | монтажная работа | 1 | 100 | 6000 | 60 | ШТ. | монтажная работа | 2853_01_01_S3_EM01_01_M3
ЩС-3бл. (S3) | [5 empty] | 46596.6 |  |  |  | 2853_01_01_S3_EM01_01_M3
ЩУкот (S3) |  |  | ЩУкот (S3) |  |  |  | 1 | комплект | TEKSAN | 2853_01_01_S3_EM01_01_M3
ЩУкот (S3) | korpus | 719-15562 | Мет. Корпус ЩМП- 6 (1200х750х300) IP54 | 65570 | 39342 | 39342 | 1 | ШТ. | teksan f | 2853_01_01_S3_EM01_01_M3
ЩУкот (S3) | bh | 193181 | Выключатель нагрузки NXHB-125 3P 32A (R) | 3372 | 2023.2 | 2023.2 | 1 | ШТ. | chint | 2853_01_01_S3_EM01_01_M3
ЩУкот (S3) | oto | 296840 | Авт. выкл. NXB-63S 3P 16А 4.5kA х-ка D (R) | 3604 | 2162.4 | 4324.8 | 2 | ШТ. | chint | 2853_01_01_S3_EM01_01_M3
ЩУкот (S3) | oto | 296723 | Авт. выкл. NXB-63S 1P 16А 4.5kA х-ка D (R) | 1099 | 659.4 | 1318.8 | 2 | ШТ. | chint | 2853_01_01_S3_EM01_01_M3
ЩУкот (S3) | oto | 296839 | Авт. выкл. NXB-63S 3P 10А 4.5kA х-ка D (R) | 3644 | 2186.4 | 4372.8 | 2 | ШТ. | chint | 2853_01_01_S3_EM01_01_M3
ЩУкот (S3) | oto | 296722 | Авт. выкл. NXB-63S 1P 10А 4.5kA х-ка D (R) | 1130 | 678 | 1356 | 2 | ШТ. | chint | 2853_01_01_S3_EM01_01_M3
ЩУкот (S3) | oto | 296708 | Авт. выкл. NXB-63S 1P 6А 4.5kA х-ка C (R) | 975 | 585 | 11115 | 19 | ШТ. | chint | 2853_01_01_S3_EM01_01_M3
ЩУкот (S3) | rn | 814989 | Независимый расцепитель SHT-X1 AC230V/400V для NXB-63 (R) | 5354 | 3212.4 | 3212.4 | 1 | ШТ. | chint | 2853_01_01_S3_EM01_01_M3
ЩУкот (S3) | монтажный материал | монтажный материал | монтажный материал | 0 | 0 | 0 | 1 | ШТ. | монтажный материал | 2853_01_01_S3_EM01_01_M3
ЩУкот (S3) | монтажная работа | монтажная работа | монтажная работа |  | 100 | 0 | 0 | ШТ. | монтажная работа | 2853_01_01_S3_EM01_01_M3
ЩУкот (S3) | [5 empty] | 67065 |  |  |  | 2853_01_01_S3_EM01_01_M3
ЩЭ-4 (S3) |  |  | ЩЭ-4 (S3) |  |  |  | 8 | комплект | TEKSAN | 2853_01_01_S3_EM01_01_M3
ЩЭ-4 (S3) | korpus | 710-159392 | Этажный Щит ЩЭ-4 S/A (1010x950x150) (TS) | 39000 | 23400 | 23400 | 1 | ШТ. | teksan f | 2853_01_01_S3_EM01_01_M3
ЩЭ-4 (S3) | bh | 193176 | Выключатель нагрузки NXHB-125 2P 63A (R) | 2824 | 1694.4 | 1694.4 | 1 | ШТ. | chint | 2853_01_01_S3_EM01_01_M3
ЩЭ-4 (S3) | dif | 515414 | Диф. авт. выкл. NXBLE-63YH 1P+N C50 300mA тип AC, 6kA (R) | 6215 | 3729 | 3729 | 1 | ШТ. | chint | 2853_01_01_S3_EM01_01_M3
ЩЭ-4 (S3) | bh | 193175 | Выключатель нагрузки NXHB-125 2P 40A (R) | 2249 | 1349.4 | 4048.2 | 3 | ШТ. | chint | 2853_01_01_S3_EM01_01_M3
ЩЭ-4 (S3) | dif | 539864 | Диф. авт. выкл. NXBLE-63YH 3P+N C32 300mA тип AC, 6kA (R) | 9380 | 5628 | 16884 | 3 | ШТ. | chint | 2853_01_01_S3_EM01_01_M3
ЩЭ-4 (S3) | rozetka | 775001 | Розетка AC30-111 с заземляющим контактом на DIN-рейку (R) | 1738 | 1042.8 | 2085.6 | 2 | ШТ. | chint | 2853_01_01_S3_EM01_01_M3
ЩЭ-4 (S3) | sayac | IB | ДАЛА СА4-Э720 R TX OP P П RS1 Д W (3x220/380V 5-100A) | 90000 | 90000 | 90000 | 1 | ШТ. | pys | 2853_01_01_S3_EM01_01_M3
ЩЭ-4 (S3) | sayac | IC | ДАЛА СА4-Э720 R TX OP P П RS1 Д W (3x220/380V 5-60A) | 90000 | 90000 | 270000 | 3 | ШТ. | pys | 2853_01_01_S3_EM01_01_M3
ЩЭ-4 (S3) | монтажный материал | монтажный материал | монтажный материал | 0 | 0 | 0 | 1 | ШТ. | монтажный материал | 2853_01_01_S3_EM01_01_M3
ЩЭ-4 (S3) | монтажная работа | монтажная работа | монтажная работа |  | 100 | 0 | 0 | ШТ. | монтажная работа | 2853_01_01_S3_EM01_01_M3
ЩЭ-4 (S3) | [5 empty] | 383017.8 |  |  |  | 2853_01_01_S3_EM01_01_M3
ЩК1 (S3) |  |  | ЩК1 (S3) |  |  |  | 24 | комплект | TEKSAN | 2853_01_01_S3_EM01_01_M3
ЩК1 (S3) | korpus | 711-03038 | Щит расп. x18, пластик., c/у, крышка бел., IP40, к | 10050 | 6030 | 6030 | 1 | ШТ. | teksan f | 2853_01_01_S3_EM01_01_M3
ЩК1 (S3) | bh | 193175 | Выключатель нагрузки NXHB-125 2P 40A (R) | 2249 | 1349.4 | 1349.4 | 1 | ШТ. | chint | 2853_01_01_S3_EM01_01_M3
ЩК1 (S3) | dif | 515387 | Диф. авт. выкл. NXBLE-63YH 1P+N C20 30mA тип AC, 6kA (R) | 5632 | 3379.2 | 3379.2 | 1 | ШТ. | chint | 2853_01_01_S3_EM01_01_M3
ЩК1 (S3) | uzo | 280722 | УЗО NXL-63 6kA 1P+N 32A 30mA AC (R) | 7795 | 4677 | 4677 | 1 | ШТ. | chint | 2853_01_01_S3_EM01_01_M3
ЩК1 (S3) | oto | 296711 | Авт. выкл. NXB-63S 1P 20А 4.5kA х-ка C (R) | 796 | 477.6 | 1910.4 | 4 | ШТ. | chint | 2853_01_01_S3_EM01_01_M3
ЩК1 (S3) | oto | 296710 | Авт. выкл. NXB-63S 1P 16А 4.5kA х-ка C (R) | 783 | 469.8 | 469.8 | 1 | ШТ. | chint | 2853_01_01_S3_EM01_01_M3
ЩК1 (S3) | монтажный материал | монтажный материал | монтажный материал | 4200 | 4200 | 4200 | 1 | ШТ. | монтажный материал | 2853_01_01_S3_EM01_01_M3
ЩК1 (S3) | монтажная работа | монтажная работа | монтажная работа | 0.7 | 100 | 4200 | 42 | ШТ. | монтажная работа | 2853_01_01_S3_EM01_01_M3
ЩК1 (S3) | [5 empty] | 26215.8 |  |  |  | 2853_01_01_S3_EM01_01_M3
ЩК2 (S3) |  |  | ЩК2 (S3) |  |  |  | 8 | комплект | TEKSAN | 2853_01_01_S3_EM01_01_M3
ЩК2 (S3) | korpus | 711-03038 | Щит расп. x18, пластик., c/у, крышка бел., IP40, к | 10050 | 6030 | 6030 | 1 | ШТ. | teksan f | 2853_01_01_S3_EM01_01_M3
ЩК2 (S3) | bh | 193176 | Выключатель нагрузки NXHB-125 2P 63A (R) | 2824 | 1694.4 | 1694.4 | 1 | ШТ. | chint | 2853_01_01_S3_EM01_01_M3
ЩК2 (S3) | dif | 515408 | Диф. авт. выкл. NXBLE-63YH 1P+N C40 30mA тип AC, 6kA (R) | 5556 | 3333.6 | 3333.6 | 1 | ШТ. | chint | 2853_01_01_S3_EM01_01_M3
ЩК2 (S3) | dif | 515387 | Диф. авт. выкл. NXBLE-63YH 1P+N C20 30mA тип AC, 6kA (R) | 5632 | 3379.2 | 3379.2 | 1 | ШТ. | chint | 2853_01_01_S3_EM01_01_M3
ЩК2 (S3) | uzo | 280722 | УЗО NXL-63 6kA 1P+N 32A 30mA AC (R) | 7795 | 4677 | 4677 | 1 | ШТ. | chint | 2853_01_01_S3_EM01_01_M3
ЩК2 (S3) | oto | 296711 | Авт. выкл. NXB-63S 1P 20А 4.5kA х-ка C (R) | 796 | 477.6 | 1910.4 | 4 | ШТ. | chint | 2853_01_01_S3_EM01_01_M3
ЩК2 (S3) | oto | 296710 | Авт. выкл. NXB-63S 1P 16А 4.5kA х-ка C (R) | 783 | 469.8 | 469.8 | 1 | ШТ. | chint | 2853_01_01_S3_EM01_01_M3
ЩК2 (S3) | монтажный материал | монтажный материал | монтажный материал | 4200 | 4200 | 4200 | 1 | ШТ. | монтажный материал | 2853_01_01_S3_EM01_01_M3
ЩК2 (S3) | монтажная работа | монтажная работа | монтажная работа | 0.7 | 100 | 4200 | 42 | ШТ. | монтажная работа | 2853_01_01_S3_EM01_01_M3
ЩК2 (S3) | [5 empty] | 29894.4 |  |  |  | 2853_01_01_S3_EM01_01_M3
ЩК2 (S3) | korpus | 719-15405 | Мет.ЩМП-1 (300x300x150) IP31 | 9060 | 5436 | 5436 | 1 | ШТ. | teksan f | 2853_01_01_S1_EM01_01_M3
ЩК2 (S3) | bh | 193185 | Выключатель нагрузки NXHB-125 3P 100A (R) | 4334 | 2600.4 | 2600.4 | 1 | ШТ. | chint | 2853_01_01_S1_EM01_01_M3
ЩК2 (S3) | монтажный материал | монтажный материал | монтажный материал | 600 | 600 | 600 | 1 | ШТ. | монтажный материал | 2853_01_01_S1_EM01_01_M3
ЩК2 (S3) | монтажная работа | монтажная работа | монтажная работа | 0.1 | 100 | 600 | 6 | ШТ. | монтажная работа | 2853_01_01_S1_EM01_01_M3
ЩК2 (S3) | [5 empty] | 9236.4 |  |  |  | 2853_01_01_S1_EM01_01_M3
ЩР-4.2 (S4) |  |  | ЩР-4.2 (S4) |  |  |  | 1 | комплект | TEKSAN | 2853_01_01_S1_EM01_01_M3
ЩР-4.2 (S4) | korpus | 719-15405 | Мет.ЩМП-1 (300x300x150) IP31 | 9060 | 5436 | 5436 | 1 | ШТ. | teksan f | 2853_01_01_S1_EM01_01_M3
ЩР-4.2 (S4) | bh | 193180 | Выключатель нагрузки NXHB-125 3P 20A (R) | 3372 | 2023.2 | 2023.2 | 1 | ШТ. | chint | 2853_01_01_S1_EM01_01_M3
ЩР-4.2 (S4) | монтажный материал | монтажный материал | монтажный материал | 600 | 600 | 600 | 1 | ШТ. | монтажный материал | 2853_01_01_S1_EM01_01_M3
ЩР-4.2 (S4) | монтажная работа | монтажная работа | монтажная работа | 0.1 | 100 | 600 | 6 | ШТ. | монтажная работа | 2853_01_01_S1_EM01_01_M3
ЩР-4.2 (S4) | [5 empty] | 8659.2 |  |  |  | 2853_01_01_S1_EM01_01_M3
ЩР-5.1, ЩР-5.2 (S5) |  |  | ЩР-5.1, ЩР-5.2 (S5) |  |  |  | 2 | комплект | TEKSAN | 2853_01_01_S1_EM01_01_M3
ЯТП-0,25-23УЗ (ЯТП 220/36В) (S3) |  |  | ЯТП-0,25-23УЗ (ЯТП 220/36В) (S3) |  |  |  | 3 | комплект | TEKSAN | 2853_01_01_S3_EM01_01_M3
ЯТП-0,25-23УЗ (ЯТП 220/12В) (S3) |  |  | ЯТП-0,25-23УЗ (ЯТП 220/12В) (S3) |  |  |  | 1 | комплект | TEKSAN | 2853_01_01_S3_EM01_01_M3
ВЩ-2 (ВРУ1-11-10) (S4) |  |  | ВЩ-2 (ВРУ1-11-10) (S4) |  |  |  | 1 | комплект | TEKSAN | 2853_01_01_S4_EM01_01_M3
ВЩ-2 (ВРУ1-11-10) (S4) | korpus | 719-15043 | Мет. Щит ВРУ 1700х800х450+10CM База | 155000 | 93000 | 93000 | 1 | ШТ. | teksan f | 2853_01_01_S4_EM01_01_M3
ВЩ-2 (ВРУ1-11-10) (S4) | tt | ITT20-2-05-0200 | Трансформатор тока ТТИ-30 200/5А 5ВА 0,5 IEK E-PRO | 5523 | 5523 | 16569 | 3 | ШТ. | pys | 2853_01_01_S4_EM01_01_M3
ВЩ-2 (ВРУ1-11-10) (S4) | tt | 270300100_ | Трансформатор тока ТТИ-А 150/5А 5ВА класс 0,5 IEK | 6018 | 6018 | 18054 | 3 | ШТ. | pys | 2853_01_01_S4_EM01_01_M3
ВЩ-2 (ВРУ1-11-10) (S4) | rubilnik | 270100161_ | Рубильник ВР-32-37 В71250-400А на 2 направления (+6камер) UNIT (1/6) | 21950 | 21950 | 43900 | 2 | ШТ. | pys | 2853_01_01_S4_EM01_01_M3
ВЩ-2 (ВРУ1-11-10) (S4) | ppn | 521187 | Плавкая вставка предохранителя RT36-1-250, габарит 1, 160А | 3288 | 1972.8 | 5918.4 | 3 | ШТ. | chint | 2853_01_01_S4_EM01_01_M3
ВЩ-2 (ВРУ1-11-10) (S4) | ppn | 521188 | Плавкая вставка предохранителя RT36-1-250, габарит 1, 200А | 3302 | 1981.2 | 5943.6 | 3 | ШТ. | chint | 2853_01_01_S4_EM01_01_M3
ВЩ-2 (ВРУ1-11-10) (S4) | ppn | 521188 | Плавкая вставка предохранителя RT36-1-250, габарит 1, 200А | 3302 | 1981.2 | 5943.6 | 3 | ШТ. | chint | 2853_01_01_S4_EM01_01_M3
ВЩ-2 (ВРУ1-11-10) (S4) | ppn | 521367 | Держатель плавкой вставки RT36-1-250, габарит 1, 250А | 4750 | 2850 | 17100 | 6 | ШТ. | chint | 2853_01_01_S4_EM01_01_M3
ВЩ-2 (ВРУ1-11-10) (S4) | oto | 296708 | Авт. выкл. NXB-63S 1P 6А 4.5kA х-ка C (R) | 975 | 585 | 1170 | 2 | ШТ. | chint | 2853_01_01_S4_EM01_01_M3
ВЩ-2 (ВРУ1-11-10) (S4) | sayac | IA | ДАЛА СА4У-Э720 R TX OP П RS1 Д W (3x220/380V 5-7,5A) | 90000 | 90000 | 180000 | 2 | ШТ. | pys | 2853_01_01_S4_EM01_01_M3
ВЩ-2 (ВРУ1-11-10) (S4) | lamb |  | lamb | 1000 | 1000 | 1000 | 1 | ШТ. | pys | 2853_01_01_S4_EM01_01_M3
ВЩ-2 (ВРУ1-11-10) (S4) | монтажный материал | монтажный материал | монтажный материал | 54000 | 54000 | 54000 | 1 | ШТ. | монтажный материал | 2853_01_01_S4_EM01_01_M3
ВЩ-2 (ВРУ1-11-10) (S4) | монтажная работа | монтажная работа | монтажная работа | 9 | 100 | 54000 | 540 | ШТ. | монтажная работа | 2853_01_01_S4_EM01_01_M3
ВЩ-2 (ВРУ1-11-10) (S4) | [5 empty] | 496598.6 |  |  |  | 2853_01_01_S4_EM01_01_M3
РЩ-2 (ВРУ1-инд-5-00-ухл4) (S4) |  |  | РЩ-2 (ВРУ1-инд-5-00-ухл4) (S4) |  |  |  | 1 | комплект | TEKSAN | 2853_01_01_S4_EM01_01_M3
РЩ-2 (ВРУ1-инд-5-00-ухл4) (S4) | korpus | 719-15043 | Мет. Щит ВРУ 1700х800х450+10CM База | 155000 | 93000 | 93000 | 1 | ШТ. | teksan f | 2853_01_01_S4_EM01_01_M3
РЩ-2 (ВРУ1-инд-5-00-ухл4) (S4) | mccb | 131365 | Авт. выкл. NXM-250S/3Р 160A 36кА (R) | 33910 | 20346 | 20346 | 1 | ШТ. | chint | 2853_01_01_S4_EM01_01_M3
РЩ-2 (ВРУ1-инд-5-00-ухл4) (S4) | mccb | 131362 | Авт. выкл. NXM-125S/3Р 100A 25кА (R) | 19443 | 11665.8 | 23331.6 | 2 | ШТ. | chint | 2853_01_01_S4_EM01_01_M3
РЩ-2 (ВРУ1-инд-5-00-ухл4) (S4) | mccb | 844300 | Авт. выкл. NXM-125S/3Р 32A 25кА (R) | 19700 | 11820 | 59100 | 5 | ШТ. | chint | 2853_01_01_S4_EM01_01_M3
РЩ-2 (ВРУ1-инд-5-00-ухл4) (S4) | oto | 296830 | Авт. выкл. NXB-63S 3P 32А 4.5kA х-ка C (R) | 2606 | 1563.6 | 4690.8 | 3 | ШТ. | chint | 2853_01_01_S4_EM01_01_M3
РЩ-2 (ВРУ1-инд-5-00-ухл4) (S4) | oto | 296829 | Авт. выкл. NXB-63S 3P 25А 4.5kA х-ка C (R) | 2429 | 1457.4 | 2914.8 | 2 | ШТ. | chint | 2853_01_01_S4_EM01_01_M3
РЩ-2 (ВРУ1-инд-5-00-ухл4) (S4) | oto | 296827 | Авт. выкл. NXB-63S 3P 16А 4.5kA х-ка C (R) | 2337 | 1402.2 | 4206.6 | 3 | ШТ. | chint | 2853_01_01_S4_EM01_01_M3
РЩ-2 (ВРУ1-инд-5-00-ухл4) (S4) | oto | 296710 | Авт. выкл. NXB-63S 1P 16А 4.5kA х-ка C (R) | 783 | 469.8 | 1879.2 | 4 | ШТ. | chint | 2853_01_01_S4_EM01_01_M3
РЩ-2 (ВРУ1-инд-5-00-ухл4) (S4) | bh | 193185 | Выключатель нагрузки NXHB-125 3P 100A (R) | 4334 | 2600.4 | 2600.4 | 1 | ШТ. | chint | 2853_01_01_S4_EM01_01_M3
РЩ-2 (ВРУ1-инд-5-00-ухл4) (S4) | sayac | IB | ДАЛА СА4-Э720 R TX OP P П RS1 Д W (3x220/380V 5-100A) | 90000 | 90000 | 90000 | 1 | ШТ. | pys | 2853_01_01_S4_EM01_01_M3
РЩ-2 (ВРУ1-инд-5-00-ухл4) (S4) | монтажный материал | монтажный материал | монтажный материал | 54000 | 54000 | 54000 | 1 | ШТ. | монтажный материал | 2853_01_01_S4_EM01_01_M3
РЩ-2 (ВРУ1-инд-5-00-ухл4) (S4) | монтажная работа | монтажная работа | монтажная работа | 9 | 100 | 54000 | 540 | ШТ. | монтажная работа | 2853_01_01_S4_EM01_01_M3
РЩ-2 (ВРУ1-инд-5-00-ухл4) (S4) | [5 empty] | 410069.4 |  |  |  | 2853_01_01_S4_EM01_01_M3
АВР-2 (S4) |  |  | АВР-2 (S4) |  |  |  | 1 | комплект | TEKSAN | 2853_01_01_S4_EM01_01_M3
АВР-2 (S4) | korpus | 719-15043 | 2000*800*450 | 155000 | 93000 | 93000 | 1 | ШТ. | teksan f | 2853_01_01_S4_EM01_01_M3
АВР-2 (S4) | tt | 270300099_ | Трансформатор тока ТТИ-А 100/5А 5ВА класс 0,5 IEK | 6018 | 6018 | 24072 | 4 | ШТ. | pys | 2853_01_01_S4_EM01_01_M3
АВР-2 (S4) | ats | 256778 | Устройство автоматического ввода резерва NXZM-125S/3B 80A (R) | 207656 | 124593.6 | 249187.2 | 2 | ШТ. | chint | 2853_01_01_S4_EM01_01_M3
АВР-2 (S4) | bh | 193185 | Выключатель нагрузки NXHB-125 3P 100A (R) | 4334 | 2600.4 | 2600.4 | 1 | ШТ. | chint | 2853_01_01_S4_EM01_01_M3
АВР-2 (S4) | bh | 193182 | Выключатель нагрузки NXHB-125 3P 40A (R) | 3372 | 2023.2 | 4046.4 | 2 | ШТ. | chint | 2853_01_01_S4_EM01_01_M3
АВР-2 (S4) | bh | 193181 | Выключатель нагрузки NXHB-125 3P 32A (R) | 3372 | 2023.2 | 2023.2 | 1 | ШТ. | chint | 2853_01_01_S4_EM01_01_M3
АВР-2 (S4) | oto | 296832 | Авт. выкл. NXB-63S 3P 50А 4.5kA х-ка C (R) | 3172 | 1903.2 | 1903.2 | 1 | ШТ. | chint | 2853_01_01_S4_EM01_01_M3
АВР-2 (S4) | oto | 296841 | Авт. выкл. NXB-63S 3P 20А 4.5kA х-ка D (R) | 3604 | 2162.4 | 2162.4 | 1 | ШТ. | chint | 2853_01_01_S4_EM01_01_M3
АВР-2 (S4) | oto | 296827 | Авт. выкл. NXB-63S 3P 16А 4.5kA х-ка C (R) | 2337 | 1402.2 | 8413.2 | 6 | ШТ. | chint | 2853_01_01_S4_EM01_01_M3
АВР-2 (S4) | oto | 296830 | Авт. выкл. NXB-63S 3P 32А 4.5kA х-ка C (R) | 2606 | 1563.6 | 3127.2 | 2 | ШТ. | chint | 2853_01_01_S4_EM01_01_M3
АВР-2 (S4) | oto | 296842 | Авт. выкл. NXB-63S 3P 25А 4.5kA х-ка D (R) | 3604 | 2162.4 | 6487.2 | 3 | ШТ. | chint | 2853_01_01_S4_EM01_01_M3
АВР-2 (S4) | sayac | IB | ДАЛА СА4-Э720 R TX OP P П RS1 Д W (3x220/380V 5-100A) | 90000 | 90000 | 90000 | 1 | ШТ. | pys | 2853_01_01_S4_EM01_01_M3
АВР-2 (S4) | sayac | IC | ДАЛА СА4-Э720 R TX OP P П RS1 Д W (3x220/380V 5-60A) | 90000 | 90000 | 270000 | 3 | ШТ. | pys | 2853_01_01_S4_EM01_01_M3
АВР-2 (S4) | sayac | IA | ДАЛА СА4У-Э720 R TX OP П RS1 Д W (3x220/380V 5-7,5A) | 90000 | 90000 | 90000 | 1 | ШТ. | pys | 2853_01_01_S4_EM01_01_M3
АВР-2 (S4) | lamb |  | lamb | 1000 | 1000 | 1000 | 1 | ШТ. | pys | 2853_01_01_S4_EM01_01_M3
АВР-2 (S4) | монтажный материал | монтажный материал | монтажный материал | 78000 | 78000 | 78000 | 1 | ШТ. | монтажный материал | 2853_01_01_S4_EM01_01_M3
АВР-2 (S4) | монтажная работа | монтажная работа | монтажная работа | 13 | 100 | 78000 | 780 | ШТ. | монтажная работа | 2853_01_01_S4_EM01_01_M3
АВР-2 (S4) | [5 empty] | 1004022.4 |  |  |  | 2853_01_01_S4_EM01_01_M3
ВЩоф-3 (ВРУ1-ИНД тип2-00 ухл4) (S4) |  |  | ВЩоф-3 (ВРУ1-ИНД тип2-00 ухл4) (S4) |  |  |  | 1 | комплект | TEKSAN | 2853_01_01_S4_EM01_01_M3
ВЩоф-3 (ВРУ1-ИНД тип2-00 ухл4) (S4) | korpus | 719-15043 | 1700*600*450 | 155000 | 93000 | 93000 | 1 | ШТ. | teksan f | 2853_01_01_S4_EM01_01_M3
ВЩоф-3 (ВРУ1-ИНД тип2-00 ухл4) (S4) | tt | 270300021_ | Трансформатор тока ТТИ-40 300/5А 5ВА класс 0,5 IEK | 5523 | 5523 | 16569 | 3 | ШТ. | pys | 2853_01_01_S4_EM01_01_M3
ВЩоф-3 (ВРУ1-ИНД тип2-00 ухл4) (S4) | bh | 393266 | Выключатель-разъединитель NH40-400/3, 3P, 400А, стандартная рукоятка управления | 93336 | 56001.6 | 56001.6 | 1 | ШТ. | chint | 2853_01_01_S4_EM01_01_M3
ВЩоф-3 (ВРУ1-ИНД тип2-00 ухл4) (S4) | ppn | 521215 | Плавкая вставка предохранителя RT36-2-400, габарит 2, 315А | 4969 | 2981.4 | 8944.2 | 3 | ШТ. | chint | 2853_01_01_S4_EM01_01_M3
ВЩоф-3 (ВРУ1-ИНД тип2-00 ухл4) (S4) | ppn | 521368 | Держатель плавкой вставки RT36-2-400, габарит 2, 400А | 7443 | 4465.8 | 13397.4 | 3 | ШТ. | chint | 2853_01_01_S4_EM01_01_M3
ВЩоф-3 (ВРУ1-ИНД тип2-00 ухл4) (S4) | oto | 296708 | Авт. выкл. NXB-63S 1P 6А 4.5kA х-ка C (R) | 975 | 585 | 585 | 1 | ШТ. | chint | 2853_01_01_S4_EM01_01_M3
ВЩоф-3 (ВРУ1-ИНД тип2-00 ухл4) (S4) | sayac | IA | ДАЛА СА4У-Э720 R TX OP П RS1 Д W (3x220/380V 5-7,5A) | 90000 | 90000 | 90000 | 1 | ШТ. | pys | 2853_01_01_S4_EM01_01_M3
ВЩоф-3 (ВРУ1-ИНД тип2-00 ухл4) (S4) | lamb |  | lamb | 1000 | 1000 | 1000 | 1 | ШТ. | pys | 2853_01_01_S4_EM01_01_M3
ВЩоф-3 (ВРУ1-ИНД тип2-00 ухл4) (S4) | монтажный материал | монтажный материал | монтажный материал | 48000 | 48000 | 48000 | 1 | ШТ. | монтажный материал | 2853_01_01_S4_EM01_01_M3
ВЩоф-3 (ВРУ1-ИНД тип2-00 ухл4) (S4) | монтажная работа | монтажная работа | монтажная работа | 8 | 100 | 48000 | 480 | ШТ. | монтажная работа | 2853_01_01_S4_EM01_01_M3
ВЩоф-3 (ВРУ1-ИНД тип2-00 ухл4) (S4) | [5 empty] | 375497.2 |  |  |  | 2853_01_01_S4_EM01_01_M3
РЩоф-3 (ВРУ1-50-00-ухл4) (S4) |  |  | РЩоф-3 (ВРУ1-50-00-ухл4) (S4) |  |  |  | 1 | комплект | TEKSAN | 2853_01_01_S4_EM01_01_M3
РЩоф-3 (ВРУ1-50-00-ухл4) (S4) | korpus | 719-15043 | 1700*600*450 | 155000 | 93000 | 93000 | 1 | ШТ. | teksan f | 2853_01_01_S4_EM01_01_M3
РЩоф-3 (ВРУ1-50-00-ухл4) (S4) | mccb | 131360 | Авт. выкл. NXM-125S/3Р 63A 25кА (R) | 18263 | 10957.8 | 10957.8 | 1 | ШТ. | chint | 2853_01_01_S4_EM01_01_M3
РЩоф-3 (ВРУ1-50-00-ухл4) (S4) | mccb | 844302 | Авт. выкл. NXM-125S/3Р 50A 25кА (R) | 19295 | 11577 | 46308 | 4 | ШТ. | chint | 2853_01_01_S4_EM01_01_M3
РЩоф-3 (ВРУ1-50-00-ухл4) (S4) | mccb | 844301 | Авт. выкл. NXM-125S/3Р 40A 25кА (R) | 20174 | 12104.4 | 12104.4 | 1 | ШТ. | chint | 2853_01_01_S4_EM01_01_M3
РЩоф-3 (ВРУ1-50-00-ухл4) (S4) | mccb | 844300 | Авт. выкл. NXM-125S/3Р 32A 25кА (R) | 19700 | 11820 | 23640 | 2 | ШТ. | chint | 2853_01_01_S4_EM01_01_M3
РЩоф-3 (ВРУ1-50-00-ухл4) (S4) | монтажный материал | монтажный материал | монтажный материал | 27000 | 27000 | 27000 | 1 | ШТ. | монтажный материал | 2853_01_01_S4_EM01_01_M3
РЩоф-3 (ВРУ1-50-00-ухл4) (S4) | монтажная работа | монтажная работа | монтажная работа | 4.5 | 100 | 27000 | 270 | ШТ. | монтажная работа | 2853_01_01_S4_EM01_01_M3
РЩоф-3 (ВРУ1-50-00-ухл4) (S4) | [5 empty] | 240010.2 |  |  |  | 2853_01_01_S4_EM01_01_M3
ЩМПоф.-3.2 (ЩМП-120.80.40 УХЛ1 IP66) (S4) |  |  | ЩМПоф.-3.2 (ЩМП-120.80.40 УХЛ1 IP66) (S4) |  |  |  | 1 | комплект | TEKSAN | 2853_01_01_S4_EM01_01_M3
ЩМПоф.-3.2 (ЩМП-120.80.40 УХЛ1 IP66) (S4) | korpus | 719-15043 | shmp 1200*800*400 | 155000 | 93000 | 93000 | 1 | ШТ. | teksan f | 2853_01_01_S4_EM01_01_M3
ЩМПоф.-3.2 (ЩМП-120.80.40 УХЛ1 IP66) (S4) | tt | 270300112_ | Трансформатор тока ТТИ-А 50/5А 5ВА класс 0,5 IEK | 6018 | 6018 | 18054 | 3 | ШТ. | pys | 2853_01_01_S4_EM01_01_M3
ЩМПоф.-3.2 (ЩМП-120.80.40 УХЛ1 IP66) (S4) | oto | 296831 | Авт. выкл. NXB-63S 3P 40А 4.5kA х-ка C (R) | 2807 | 1684.2 | 1684.2 | 1 | ШТ. | chint | 2853_01_01_S4_EM01_01_M3
ЩМПоф.-3.2 (ЩМП-120.80.40 УХЛ1 IP66) (S4) | oto | 296829 | Авт. выкл. NXB-63S 3P 25А 4.5kA х-ка C (R) | 2429 | 1457.4 | 1457.4 | 1 | ШТ. | chint | 2853_01_01_S4_EM01_01_M3
ЩМПоф.-3.2 (ЩМП-120.80.40 УХЛ1 IP66) (S4) | bh | 193183 | Выключатель нагрузки NXHB-125 3P 63A (R) | 4217 | 2530.2 | 5060.4 | 2 | ШТ. | chint | 2853_01_01_S4_EM01_01_M3
ЩМПоф.-3.2 (ЩМП-120.80.40 УХЛ1 IP66) (S4) | bh | 193181 | Выключатель нагрузки NXHB-125 3P 32A (R) | 3372 | 2023.2 | 2023.2 | 1 | ШТ. | chint | 2853_01_01_S4_EM01_01_M3
ЩМПоф.-3.2 (ЩМП-120.80.40 УХЛ1 IP66) (S4) | sayac | IA | ДАЛА СА4У-Э720 R TX OP П RS1 Д W (3x220/380V 5-7,5A) | 90000 | 90000 | 90000 | 1 | ШТ. | pys | 2853_01_01_S4_EM01_01_M3
ЩМПоф.-3.2 (ЩМП-120.80.40 УХЛ1 IP66) (S4) | sayac | IC | ДАЛА СА4-Э720 R TX OP P П RS1 Д W (3x220/380V 5-60A) | 90000 | 90000 | 180000 | 2 | ШТ. | pys | 2853_01_01_S4_EM01_01_M3
ЩМПоф.-3.2 (ЩМП-120.80.40 УХЛ1 IP66) (S4) | монтажный материал | монтажный материал | монтажный материал | 36000 | 36000 | 36000 | 1 | ШТ. | монтажный материал | 2853_01_01_S4_EM01_01_M3
ЩМПоф.-3.2 (ЩМП-120.80.40 УХЛ1 IP66) (S4) | монтажная работа | монтажная работа | монтажная работа | 6 | 100 | 36000 | 360 | ШТ. | монтажная работа | 2853_01_01_S4_EM01_01_M3
ЩМПоф.-3.2 (ЩМП-120.80.40 УХЛ1 IP66) (S4) | [5 empty] | 463279.2 |  |  |  | 2853_01_01_S4_EM01_01_M3
ЩМПоф.-3.3 (ЩМП-120.80.40 УХЛ1 IP66) (S4) |  |  | ЩМПоф.-3.3 (ЩМП-120.80.40 УХЛ1 IP66) (S4) |  |  |  | 1 | комплект | TEKSAN | 2853_01_01_S4_EM01_01_M3
ЩМПоф.-3.3 (ЩМП-120.80.40 УХЛ1 IP66) (S4) | korpus | 719-15043 | shmp 1200*800*400 | 155000 | 93000 | 93000 | 1 | ШТ. | teksan f | 2853_01_01_S4_EM01_01_M3
ЩМПоф.-3.3 (ЩМП-120.80.40 УХЛ1 IP66) (S4) | oto | 296830 | Авт. выкл. NXB-63S 3P 32А 4.5kA х-ка C (R) | 2606 | 1563.6 | 1563.6 | 1 | ШТ. | chint | 2853_01_01_S4_EM01_01_M3
ЩМПоф.-3.3 (ЩМП-120.80.40 УХЛ1 IP66) (S4) | bh | 193183 | Выключатель нагрузки NXHB-125 3P 63A (R) | 4217 | 2530.2 | 7590.6 | 3 | ШТ. | chint | 2853_01_01_S4_EM01_01_M3
ЩМПоф.-3.3 (ЩМП-120.80.40 УХЛ1 IP66) (S4) | bh | 193182 | Выключатель нагрузки NXHB-125 3P 40A (R) | 3372 | 2023.2 | 2023.2 | 1 | ШТ. | chint | 2853_01_01_S4_EM01_01_M3
ЩМПоф.-3.3 (ЩМП-120.80.40 УХЛ1 IP66) (S4) | sayac | IA | ДАЛА СА4У-Э720 R TX OP П RS1 Д W (3x220/380V 5-7,5A) | 90000 | 90000 | 270000 | 3 | ШТ. | pys | 2853_01_01_S4_EM01_01_M3
ЩМПоф.-3.3 (ЩМП-120.80.40 УХЛ1 IP66) (S4) | sayac | IC | ДАЛА СА4-Э720 R TX OP P П RS1 Д W (3x220/380V 5-60A) | 90000 | 90000 | 90000 | 1 | ШТ. | pys | 2853_01_01_S4_EM01_01_M3
ЩМПоф.-3.3 (ЩМП-120.80.40 УХЛ1 IP66) (S4) | монтажный материал | монтажный материал | монтажный материал | 36000 | 36000 | 36000 | 1 | ШТ. | монтажный материал | 2853_01_01_S4_EM01_01_M3
ЩМПоф.-3.3 (ЩМП-120.80.40 УХЛ1 IP66) (S4) | монтажная работа | монтажная работа | монтажная работа | 6 | 100 | 36000 | 360 | ШТ. | монтажная работа | 2853_01_01_S4_EM01_01_M3
ЩМПоф.-3.3 (ЩМП-120.80.40 УХЛ1 IP66) (S4) | [5 empty] | 536177.4 |  |  |  | 2853_01_01_S4_EM01_01_M3
ЩО-4бл. (S4) |  |  | ЩО-4бл. (S4) |  |  |  | 1 | комплект | TEKSAN | 2853_01_01_S4_EM01_01_M3
ЩО-4бл. (S4) | korpus | 712-03058 | FS1-M18S FS1 Щит пластиковый о/у Х18 (крышка черная) IP65 NEXUS (TEKLED ELECTR) | 11700 | 7020 | 7020 | 1 | ШТ. | tekled | 2853_01_01_S4_EM01_01_M3
ЩО-4бл. (S4) | bh | 193180 | Выключатель нагрузки NXHB-125 3P 20A (R) | 3372 | 2023.2 | 2023.2 | 1 | ШТ. | chint | 2853_01_01_S4_EM01_01_M3
ЩО-4бл. (S4) | oto | 296708 | Авт. выкл. NXB-63S 1P 6А 4.5kA х-ка C (R) | 975 | 585 | 4095 | 7 | ШТ. | chint | 2853_01_01_S4_EM01_01_M3
ЩО-4бл. (S4) | fotorele |  | fr-din-1-25 | 19000 | 19000 | 38000 | 2 | ШТ. | chint | 2853_01_01_S4_EM01_01_M3
ЩО-4бл. (S4) | монтажный материал | монтажный материал | монтажный материал | 4200 | 4200 | 4200 | 1 | ШТ. | монтажный материал | 2853_01_01_S4_EM01_01_M3
ЩО-4бл. (S4) | монтажная работа | монтажная работа | монтажная работа | 0.7 | 100 | 4200 | 42 | ШТ. | монтажная работа | 2853_01_01_S4_EM01_01_M3
ЩО-4бл. (S4) | [5 empty] | 59538.2 |  |  |  | 2853_01_01_S4_EM01_01_M3
ЩАО-4бл. (S4) |  |  | ЩАО-4бл. (S4) |  |  |  | 1 | комплект | TEKSAN | 2853_01_01_S4_EM01_01_M3
ЩАО-4бл. (S4) | korpus | 712-03058 | FS1-M18S FS1 Щит пластиковый о/у Х18 (крышка черная) IP65 NEXUS (TEKLED ELECTR) | 11700 | 7020 | 7020 | 1 | ШТ. | tekled | 2853_01_01_S4_EM01_01_M3
ЩАО-4бл. (S4) | bh | 193180 | Выключатель нагрузки NXHB-125 3P 20A (R) | 3372 | 2023.2 | 2023.2 | 1 | ШТ. | chint | 2853_01_01_S4_EM01_01_M3
ЩАО-4бл. (S4) | oto | 296708 | Авт. выкл. NXB-63S 1P 6А 4.5kA х-ка C (R) | 975 | 585 | 3510 | 6 | ШТ. | chint | 2853_01_01_S4_EM01_01_M3
ЩАО-4бл. (S4) | fotorele |  | fr-din-1-25 | 19000 | 19000 | 38000 | 2 | ШТ. | chint | 2853_01_01_S4_EM01_01_M3
ЩАО-4бл. (S4) | монтажный материал | монтажный материал | монтажный материал | 4200 | 4200 | 4200 | 1 | ШТ. | монтажный материал | 2853_01_01_S4_EM01_01_M3
ЩАО-4бл. (S4) | монтажная работа | монтажная работа | монтажная работа | 0.7 | 100 | 4200 | 42 | ШТ. | монтажная работа | 2853_01_01_S4_EM01_01_M3
ЩАО-4бл. (S4) | [5 empty] | 58953.2 |  |  |  | 2853_01_01_S4_EM01_01_M3
ЩСС-4бл. (S4) |  |  | ЩСС-4бл. (S4) |  |  |  | 1 | комплект | TEKSAN | 2853_01_01_S4_EM01_01_M3
ЩСС-4бл. (S4) | korpus | 712-03056 | FS1-M12S FS1 Щит пластиковый о/у Х12 (крышка черная) IP65 NEXUS (TEKLED ELECTR) | 8990 | 5394 | 5394 | 1 | ШТ. | tekled | 2853_01_01_S4_EM01_01_M3
ЩСС-4бл. (S4) | bh | 193180 | Выключатель нагрузки NXHB-125 3P 20A (R) | 3372 | 2023.2 | 2023.2 | 1 | ШТ. | chint | 2853_01_01_S4_EM01_01_M3
ЩСС-4бл. (S4) | dif | 515373 | Диф. авт. выкл. NXBLE-63YH 1P+N C10 30mA тип AC, 6kA (R) | 5719 | 3431.4 | 10294.2 | 3 | ШТ. | chint | 2853_01_01_S4_EM01_01_M3
ЩСС-4бл. (S4) | oto | 296709 | Авт. выкл. NXB-63S 1P 10А 4.5kA х-ка C (R) | 783 | 469.8 | 469.8 | 1 | ШТ. | chint | 2853_01_01_S4_EM01_01_M3
ЩСС-4бл. (S4) | монтажный материал | монтажный материал | монтажный материал | 3000 | 3000 | 3000 | 1 | ШТ. | монтажный материал | 2853_01_01_S4_EM01_01_M3
ЩСС-4бл. (S4) | монтажная работа | монтажная работа | монтажная работа | 0.5 | 100 | 3000 | 30 | ШТ. | монтажная работа | 2853_01_01_S4_EM01_01_M3
ЩСС-4бл. (S4) | [5 empty] | 24181.2 |  |  |  | 2853_01_01_S4_EM01_01_M3
ЩС-4бл. (S4) |  |  | ЩС-4бл. (S4) |  |  |  | 1 | комплект | TEKSAN | 2853_01_01_S4_EM01_01_M3
ЩС-4бл. (S4) | korpus | 712-03060 | FS1-M24S FS1 Щит пластиковый о/у Х24 (крышка черная) IP65 NEXUS (TEKLED ELECTR) | 14900 | 8940 | 8940 | 1 | ШТ. | tekled | 2853_01_01_S4_EM01_01_M3
ЩС-4бл. (S4) | bh | 193181 | Выключатель нагрузки NXHB-125 3P 32A (R) | 3372 | 2023.2 | 2023.2 | 1 | ШТ. | chint | 2853_01_01_S4_EM01_01_M3
ЩС-4бл. (S4) | dif | 515380 | Диф. авт. выкл. NXBLE-63YH 1P+N C16 30mA тип AC, 6kA (R) | 5104 | 3062.4 | 6124.8 | 2 | ШТ. | chint | 2853_01_01_S4_EM01_01_M3
ЩС-4бл. (S4) | oto | 296709 | Авт. выкл. NXB-63S 1P 10А 4.5kA х-ка C (R) | 783 | 469.8 | 469.8 | 1 | ШТ. | chint | 2853_01_01_S4_EM01_01_M3
ЩС-4бл. (S4) | rn | 814989 | Независимый расцепитель SHT-X1 AC230V/400V для NXB-63 (R) | 5354 | 3212.4 | 3212.4 | 1 | ШТ. | chint | 2853_01_01_S4_EM01_01_M3
ЩС-4бл. (S4) | монтажный материал | монтажный материал | монтажный материал | 6000 | 6000 | 6000 | 1 | ШТ. | монтажный материал | 2853_01_01_S4_EM01_01_M3
ЩС-4бл. (S4) | монтажная работа | монтажная работа | монтажная работа | 1 | 100 | 6000 | 60 | ШТ. | монтажная работа | 2853_01_01_S4_EM01_01_M3
ЩС-4бл. (S4) | [5 empty] | 32770.2 |  |  |  | 2853_01_01_S4_EM01_01_M3
ЩСд (S4) |  |  | ЩСд (S4) |  |  |  | 1 | комплект | TEKSAN | 2853_01_01_S4_EM01_01_M3
ЩСд (S4) | korpus |  | КМПн-36 IP55 36 modul |  | 0 | 0 | 1 | ШТ. | teksan f | 2853_01_01_S4_EM01_01_M3
ЩСд (S4) | bh | 193181 | Выключатель нагрузки NXHB-125 3P 32A (R) | 3372 | 2023.2 | 2023.2 | 1 | ШТ. | chint | 2853_01_01_S4_EM01_01_M3
ЩСд (S4) | oto | 296839 | Авт. выкл. NXB-63S 3P 10А 4.5kA х-ка D (R) | 3644 | 2186.4 | 13118.4 | 6 | ШТ. | chint | 2853_01_01_S4_EM01_01_M3
ЩСд (S4) | oto | 296722 | Авт. выкл. NXB-63S 1P 10А 4.5kA х-ка D (R) | 1130 | 678 | 2034 | 3 | ШТ. | chint | 2853_01_01_S4_EM01_01_M3
ЩСд (S4) | монтажный материал | монтажный материал | монтажный материал | 4800 | 4800 | 4800 | 1 | ШТ. | монтажный материал | 2853_01_01_S4_EM01_01_M3
ЩСд (S4) | монтажная работа | монтажная работа | монтажная работа | 0.8 | 100 | 4800 | 48 | ШТ. | монтажная работа | 2853_01_01_S4_EM01_01_M3
ЩСд (S4) | [5 empty] | 26775.6 |  |  |  | 2853_01_01_S4_EM01_01_M3
ЩУкот (S4) |  |  | ЩУкот (S4) |  |  |  | 1 | комплект | TEKSAN | 2853_01_01_S4_EM01_01_M3
ЩУкот (S4) | korpus | 719-15562 | Мет. Корпус ЩМП- 6 (1200х750х300) IP54 | 65570 | 39342 | 39342 | 1 | ШТ. | teksan f | 2853_01_01_S4_EM01_01_M3
ЩУкот (S4) | bh | 193181 | Выключатель нагрузки NXHB-125 3P 32A (R) | 3372 | 2023.2 | 2023.2 | 1 | ШТ. | chint | 2853_01_01_S4_EM01_01_M3
ЩУкот (S4) | oto | 296840 | Авт. выкл. NXB-63S 3P 16А 4.5kA х-ка D (R) | 3604 | 2162.4 | 4324.8 | 2 | ШТ. | chint | 2853_01_01_S4_EM01_01_M3
ЩУкот (S4) | oto | 296723 | Авт. выкл. NXB-63S 1P 16А 4.5kA х-ка D (R) | 1099 | 659.4 | 1318.8 | 2 | ШТ. | chint | 2853_01_01_S4_EM01_01_M3
ЩУкот (S4) | oto | 296839 | Авт. выкл. NXB-63S 3P 10А 4.5kA х-ка D (R) | 3644 | 2186.4 | 4372.8 | 2 | ШТ. | chint | 2853_01_01_S4_EM01_01_M3
ЩУкот (S4) | oto | 296722 | Авт. выкл. NXB-63S 1P 10А 4.5kA х-ка D (R) | 1130 | 678 | 1356 | 2 | ШТ. | chint | 2853_01_01_S4_EM01_01_M3
ЩУкот (S4) | oto | 296708 | Авт. выкл. NXB-63S 1P 6А 4.5kA х-ка C (R) | 975 | 585 | 11115 | 19 | ШТ. | chint | 2853_01_01_S4_EM01_01_M3
ЩУкот (S4) | rn | 814989 | Независимый расцепитель SHT-X1 AC230V/400V для NXB-63 (R) | 5354 | 3212.4 | 3212.4 | 1 | ШТ. | chint | 2853_01_01_S4_EM01_01_M3
ЩУкот (S4) | монтажный материал | монтажный материал | монтажный материал | 0 | 0 | 0 | 1 | ШТ. | монтажный материал | 2853_01_01_S4_EM01_01_M3
ЩУкот (S4) | монтажная работа | монтажная работа | монтажная работа |  | 100 | 0 | 0 | ШТ. | монтажная работа | 2853_01_01_S4_EM01_01_M3
ЩУкот (S4) | [5 empty] | 67065 |  |  |  | 2853_01_01_S4_EM01_01_M3
ЩЭ-4 (S4) |  |  | ЩЭ-4 (S4) |  |  |  | 1 | комплект | TEKSAN | 2853_01_01_S4_EM01_01_M3
ЩЭ-4 (S4) | korpus | 710-159392 | Этажный Щит ЩЭ-4 S/A (1010x950x150) (TS) | 39000 | 23400 | 23400 | 1 | ШТ. | teksan f | 2853_01_01_S4_EM01_01_M3
ЩЭ-4 (S4) | bh | 193168 | Выключатель нагрузки NXHB-125 1P 40A (R) | 1129 | 677.4 | 2709.6 | 4 | ШТ. | chint | 2853_01_01_S4_EM01_01_M3
ЩЭ-4 (S4) | dif | 539864 | Диф. авт. выкл. NXBLE-63YH 3P+N C32 300mA тип AC, 6kA (R) | 9380 | 5628 | 22512 | 4 | ШТ. | chint | 2853_01_01_S4_EM01_01_M3
ЩЭ-4 (S4) | rozetka | 775001 | Розетка AC30-111 с заземляющим контактом на DIN-рейку (R) | 1738 | 1042.8 | 2085.6 | 2 | ШТ. | chint | 2853_01_01_S4_EM01_01_M3
ЩЭ-4 (S4) | sayac | IC | ДАЛА СА4-Э720 R TX OP P П RS1 Д W (3x220/380V 5-60A) | 90000 | 90000 | 360000 | 4 | ШТ. | pys | 2853_01_01_S4_EM01_01_M3
ЩЭ-4 (S4) | монтажный материал | монтажный материал | монтажный материал | 0 | 0 | 0 | 1 | ШТ. | монтажный материал | 2853_01_01_S4_EM01_01_M3
ЩЭ-4 (S4) | монтажная работа | монтажная работа | монтажная работа |  | 100 | 0 | 0 | ШТ. | монтажная работа | 2853_01_01_S4_EM01_01_M3
ЩЭ-4 (S4) | [5 empty] | 387307.2 |  |  |  | 2853_01_01_S4_EM01_01_M3
ЩЭ-5 (S4) |  |  | ЩЭ-5 (S4) |  |  |  | 8 | комплект | TEKSAN | 2853_01_01_S4_EM01_01_M3
ЩЭ-5 (S4) | korpus | 710-1593920 | Этажный Щит ЩЭ-5 S/A (1010x950x150) (TS) | 45000 | 27000 | 27000 | 1 | ШТ. | teksan f | 2853_01_01_S4_EM01_01_M3
ЩЭ-5 (S4) | bh | 193168 | Выключатель нагрузки NXHB-125 1P 40A (R) | 1129 | 677.4 | 3387 | 5 | ШТ. | chint | 2853_01_01_S4_EM01_01_M3
ЩЭ-5 (S4) | dif | 539864 | Диф. авт. выкл. NXBLE-63YH 3P+N C32 300mA тип AC, 6kA (R) | 9380 | 5628 | 28140 | 5 | ШТ. | chint | 2853_01_01_S4_EM01_01_M3
ЩЭ-5 (S4) | rozetka | 775001 | Розетка AC30-111 с заземляющим контактом на DIN-рейку (R) | 1738 | 1042.8 | 2085.6 | 2 | ШТ. | chint | 2853_01_01_S4_EM01_01_M3
ЩЭ-5 (S4) | sayac | IC | ДАЛА СА4-Э720 R TX OP P П RS1 Д W (3x220/380V 5-60A) | 90000 | 90000 | 450000 | 5 | ШТ. | pys | 2853_01_01_S4_EM01_01_M3
ЩЭ-5 (S4) | монтажный материал | монтажный материал | монтажный материал | 0 | 0 | 0 | 1 | ШТ. | монтажный материал | 2853_01_01_S4_EM01_01_M3
ЩЭ-5 (S4) | монтажная работа | монтажная работа | монтажная работа |  | 100 | 0 | 0 | ШТ. | монтажная работа | 2853_01_01_S4_EM01_01_M3
ЩЭ-5 (S4) | [5 empty] | 483612.6 |  |  |  | 2853_01_01_S4_EM01_01_M3
ЩК1 (S4) |  |  | ЩК1 (S4) |  |  |  | 44 | комплект | TEKSAN | 2853_01_01_S4_EM01_01_M3
ЩК1 (S4) | korpus | 711-03038 | Щит расп. x18, пластик., c/у, крышка бел., IP40, к | 10050 | 6030 | 6030 | 1 | ШТ. | teksan f | 2853_01_01_S4_EM01_01_M3
ЩК1 (S4) | dif | 515387 | Диф. авт. выкл. NXBLE-63YH 1P+N C20 30mA тип AC, 6kA (R) | 5632 | 3379.2 | 3379.2 | 1 | ШТ. | chint | 2853_01_01_S4_EM01_01_M3
ЩК1 (S4) | uzo | 280722 | УЗО NXL-63 6kA 1P+N 32A 30mA AC (R) | 7795 | 4677 | 4677 | 1 | ШТ. | chint | 2853_01_01_S4_EM01_01_M3
ЩК1 (S4) | oto | 296711 | Авт. выкл. NXB-63S 1P 20А 4.5kA х-ка C (R) | 796 | 477.6 | 1910.4 | 4 | ШТ. | chint | 2853_01_01_S4_EM01_01_M3
ЩК1 (S4) | oto | 296710 | Авт. выкл. NXB-63S 1P 16А 4.5kA х-ка C (R) | 783 | 469.8 | 469.8 | 1 | ШТ. | chint | 2853_01_01_S4_EM01_01_M3
ЩК1 (S4) | монтажный материал | монтажный материал | монтажный материал | 4200 | 4200 | 4200 | 1 | ШТ. | монтажный материал | 2853_01_01_S4_EM01_01_M3
ЩК1 (S4) | монтажная работа | монтажная работа | монтажная работа | 0.7 | 100 | 4200 | 42 | ШТ. | монтажная работа | 2853_01_01_S4_EM01_01_M3
ЩК1 (S4) | [5 empty] | 24866.4 |  |  |  | 2853_01_01_S4_EM01_01_M3
ЩК1 (S4) | korpus | 719-15405 | Мет.ЩМП-1 (300x300x150) IP31 | 9060 | 5436 | 5436 | 1 | ШТ. | teksan f | 2853_01_01_S4_EM01_01_M3
ЩК1 (S4) | bh | 193183 | Выключатель нагрузки NXHB-125 3P 63A (R) | 4217 | 2530.2 | 2530.2 | 1 | ШТ. | chint | 2853_01_01_S4_EM01_01_M3
ЩК1 (S4) | монтажный материал | монтажный материал | монтажный материал | 600 | 600 | 600 | 1 | ШТ. | монтажный материал | 2853_01_01_S4_EM01_01_M3
ЩК1 (S4) | монтажная работа | монтажная работа | монтажная работа | 0.1 | 100 | 600 | 6 | ШТ. | монтажная работа | 2853_01_01_S4_EM01_01_M3
ЩК1 (S4) | [5 empty] | 9166.2 |  |  |  | 2853_01_01_S4_EM01_01_M3
ЩР-6.1 (ВРУ1-ИНД тип3-00 ухл4) (S1) |  |  | ЩР-6.1 (ВРУ1-ИНД тип3-00 ухл4) (S1) |  |  |  | 1 | комплект | TEKSAN | 2853_01_01_S4_EM01_01_M3
ЩР-6.1 (ВРУ1-ИНД тип3-00 ухл4) (S1) | korpus | 719-15430 | shmp2 220 ip66 | 10305 | 6183 | 6183 | 1 | ШТ. | teksan f | 2853_01_01_S4_EM01_01_M3
ЩР-6.1 (ВРУ1-ИНД тип3-00 ухл4) (S1) | tms | 393266 | 3*400 | 93336 | 56001.6 | 56001.6 | 1 | ШТ. | chint | 2853_01_01_S4_EM01_01_M3
ЩР-6.1 (ВРУ1-ИНД тип3-00 ухл4) (S1) | монтажный материал | монтажный материал | монтажный материал | 18000 | 18000 | 18000 | 1 | ШТ. | монтажный материал | 2853_01_01_S4_EM01_01_M3
ЩР-6.1 (ВРУ1-ИНД тип3-00 ухл4) (S1) | монтажная работа | монтажная работа | монтажная работа | 3 | 100 | 18000 | 180 | ШТ. | монтажная работа | 2853_01_01_S4_EM01_01_M3
ЩР-6.1 (ВРУ1-ИНД тип3-00 ухл4) (S1) | [5 empty] | 98184.6 |  |  |  | 2853_01_01_S4_EM01_01_M3
ЩР-6.2 (S1) |  |  | ЩР-6.2 (S1) |  |  |  | 1 | комплект | TEKSAN | 2853_01_01_S4_EM01_01_M3
ЯТП-0,25-23УЗ (ЯТП 220/36В) (S5) |  |  | ЯТП-0,25-23УЗ (ЯТП 220/36В) (S5) |  |  |  | 3 | комплект | TEKSAN | 2853_01_01_S4_EM01_01_M3
ЩО-5бл. (S5) |  |  | ЩО-5бл. (S5) |  |  |  | 1 | комплект | TEKSAN | 2853_01_01_S5_EM01_01_M3
ЩО-5бл. (S5) | korpus | 712-03058 | FS1-M18S FS1 Щит пластиковый о/у Х18 (крышка черная) IP65 NEXUS (TEKLED ELECTR) | 11700 | 7020 | 7020 | 1 | ШТ. | tekled | 2853_01_01_S5_EM01_01_M3
ЩО-5бл. (S5) | bh | 193180 | Выключатель нагрузки NXHB-125 3P 20A (R) | 3372 | 2023.2 | 2023.2 | 1 | ШТ. | chint | 2853_01_01_S5_EM01_01_M3
ЩО-5бл. (S5) | oto | 296708 | Авт. выкл. NXB-63S 1P 6А 4.5kA х-ка C (R) | 975 | 585 | 4095 | 7 | ШТ. | chint | 2853_01_01_S5_EM01_01_M3
ЩО-5бл. (S5) | fotorele |  | fr-din-1-25 | 19000 | 19000 | 38000 | 2 | ШТ. | pys | 2853_01_01_S5_EM01_01_M3
ЩО-5бл. (S5) | монтажный материал | монтажный материал | монтажный материал | 4200 | 4200 | 4200 | 1 | ШТ. | монтажный материал | 2853_01_01_S5_EM01_01_M3
ЩО-5бл. (S5) | монтажная работа | монтажная работа | монтажная работа | 0.7 | 100 | 4200 | 42 | ШТ. | монтажная работа | 2853_01_01_S5_EM01_01_M3
ЩО-5бл. (S5) | [5 empty] | 59538.2 |  |  |  | 2853_01_01_S5_EM01_01_M3
ЩАО-5бл. (S5) |  |  | ЩАО-5бл. (S5) |  |  |  | 1 | комплект | TEKSAN | 2853_01_01_S5_EM01_01_M3
ЩАО-5бл. (S5) | korpus | 712-03058 | FS1-M18S FS1 Щит пластиковый о/у Х18 (крышка черная) IP65 NEXUS (TEKLED ELECTR) | 11700 | 7020 | 7020 | 1 | ШТ. | tekled | 2853_01_01_S5_EM01_01_M3
ЩАО-5бл. (S5) | bh | 193180 | Выключатель нагрузки NXHB-125 3P 20A (R) | 3372 | 2023.2 | 2023.2 | 1 | ШТ. | chint | 2853_01_01_S5_EM01_01_M3
ЩАО-5бл. (S5) | oto | 296708 | Авт. выкл. NXB-63S 1P 6А 4.5kA х-ка C (R) | 975 | 585 | 3510 | 6 | ШТ. | chint | 2853_01_01_S5_EM01_01_M3
ЩАО-5бл. (S5) | fotorele |  | fr-din-1-25 | 19000 | 19000 | 38000 | 2 | ШТ. | pys | 2853_01_01_S5_EM01_01_M3
ЩАО-5бл. (S5) | монтажный материал | монтажный материал | монтажный материал | 4200 | 4200 | 4200 | 1 | ШТ. | монтажный материал | 2853_01_01_S5_EM01_01_M3
ЩАО-5бл. (S5) | монтажная работа | монтажная работа | монтажная работа | 0.7 | 100 | 4200 | 42 | ШТ. | монтажная работа | 2853_01_01_S5_EM01_01_M3
ЩАО-5бл. (S5) | [5 empty] | 58953.2 |  |  |  | 2853_01_01_S5_EM01_01_M3
ЩСС-5бл. (S5) |  |  | ЩСС-5бл. (S5) |  |  |  | 1 | комплект | TEKSAN | 2853_01_01_S5_EM01_01_M3
ЩСС-5бл. (S5) | korpus | 712-03056 | FS1-M12S FS1 Щит пластиковый о/у Х12 (крышка черная) IP65 NEXUS (TEKLED ELECTR) | 8990 | 5394 | 5394 | 1 | ШТ. | tekled | 2853_01_01_S5_EM01_01_M3
ЩСС-5бл. (S5) | bh | 193180 | Выключатель нагрузки NXHB-125 3P 20A (R) | 3372 | 2023.2 | 2023.2 | 1 | ШТ. | chint | 2853_01_01_S5_EM01_01_M3
ЩСС-5бл. (S5) | dif | 515373 | Диф. авт. выкл. NXBLE-63YH 1P+N C10 30mA тип AC, 6kA (R) | 5719 | 3431.4 | 10294.2 | 3 | ШТ. | chint | 2853_01_01_S5_EM01_01_M3
ЩСС-5бл. (S5) | oto | 296709 | Авт. выкл. NXB-63S 1P 10А 4.5kA х-ка C (R) | 783 | 469.8 | 469.8 | 1 | ШТ. | chint | 2853_01_01_S5_EM01_01_M3
ЩСС-5бл. (S5) | монтажный материал | монтажный материал | монтажный материал | 3000 | 3000 | 3000 | 1 | ШТ. | монтажный материал | 2853_01_01_S5_EM01_01_M3
ЩСС-5бл. (S5) | монтажная работа | монтажная работа | монтажная работа | 0.5 | 100 | 3000 | 30 | ШТ. | монтажная работа | 2853_01_01_S5_EM01_01_M3
ЩСС-5бл. (S5) | [5 empty] | 24181.2 |  |  |  | 2853_01_01_S5_EM01_01_M3
ЩС-5бл. (S5) |  |  | ЩС-5бл. (S5) |  |  |  | 1 | комплект | TEKSAN | 2853_01_01_S5_EM01_01_M3
ЩС-5бл. (S5) | korpus | 712-03060 | FS1-M24S FS1 Щит пластиковый о/у Х24 (крышка черная) IP65 NEXUS (TEKLED ELECTR) | 14900 | 8940 | 8940 | 1 | ШТ. | tekled | 2853_01_01_S5_EM01_01_M3
ЩС-5бл. (S5) | bh | 193181 | Выключатель нагрузки NXHB-125 3P 32A (R) | 3372 | 2023.2 | 2023.2 | 1 | ШТ. | chint | 2853_01_01_S5_EM01_01_M3
ЩС-5бл. (S5) | dif | 515380 | Диф. авт. выкл. NXBLE-63YH 1P+N C16 30mA тип AC, 6kA (R) | 5104 | 3062.4 | 9187.2 | 3 | ШТ. | chint | 2853_01_01_S5_EM01_01_M3
ЩС-5бл. (S5) | oto | 296709 | Авт. выкл. NXB-63S 1P 10А 4.5kA х-ка C (R) | 783 | 469.8 | 469.8 | 1 | ШТ. | chint | 2853_01_01_S5_EM01_01_M3
ЩС-5бл. (S5) | rn | 814989 | Независимый расцепитель SHT-X1 AC230V/400V для NXB-63 (R) | 5354 | 3212.4 | 3212.4 | 1 | ШТ. | chint | 2853_01_01_S5_EM01_01_M3
ЩС-5бл. (S5) | монтажный материал | монтажный материал | монтажный материал | 6000 | 6000 | 6000 | 1 | ШТ. | монтажный материал | 2853_01_01_S5_EM01_01_M3
ЩС-5бл. (S5) | монтажная работа | монтажная работа | монтажная работа | 1 | 100 | 6000 | 60 | ШТ. | монтажная работа | 2853_01_01_S5_EM01_01_M3
ЩС-5бл. (S5) | [5 empty] | 35832.6 |  |  |  | 2853_01_01_S5_EM01_01_M3
ЩСН-5бл. (S5) |  |  | ЩСН-5бл. (S5) |  |  |  | 1 | комплект | TEKSAN | 2853_01_01_S5_EM01_01_M3
ЩСН-5бл. (S5) | korpus | 712-03056 | FS1-M12S FS1 Щит пластиковый о/у Х12 (крышка черная) IP65 NEXUS (TEKLED ELECTR) | 8990 | 5394 | 5394 | 1 | ШТ. | tekled | 2853_01_01_S5_EM01_01_M3
ЩСН-5бл. (S5) | bh | 193180 | Выключатель нагрузки NXHB-125 3P 20A (R) | 3372 | 2023.2 | 2023.2 | 1 | ШТ. | chint | 2853_01_01_S5_EM01_01_M3
ЩСН-5бл. (S5) | oto | 296840 | Авт. выкл. NXB-63S 3P 16А 4.5kA х-ка D (R) | 3604 | 2162.4 | 2162.4 | 1 | ШТ. | chint | 2853_01_01_S5_EM01_01_M3
ЩСН-5бл. (S5) | oto | 296708 | Авт. выкл. NXB-63S 1P 6А 4.5kA х-ка C (R) | 975 | 585 | 1170 | 2 | ШТ. | chint | 2853_01_01_S5_EM01_01_M3
ЩСН-5бл. (S5) | монтажный материал | монтажный материал | монтажный материал | 3000 | 3000 | 3000 | 1 | ШТ. | монтажный материал | 2853_01_01_S5_EM01_01_M3
ЩСН-5бл. (S5) | монтажная работа | монтажная работа | монтажная работа | 0.5 | 100 | 3000 | 30 | ШТ. | монтажная работа | 2853_01_01_S5_EM01_01_M3
ЩСН-5бл. (S5) | [5 empty] | 16749.6 |  |  |  | 2853_01_01_S5_EM01_01_M3
ЩЭ-4 (5бл) (S5) |  |  | ЩЭ-4 (5бл) (S5) |  |  |  | 8 | комплект | TEKSAN | 2853_01_01_S5_EM01_01_M3
ЩЭ-4 (5бл) (S5) | korpus | 710-159392 | Этажный Щит ЩЭ-4 S/A (1010x950x150) (TS) | 39000 | 23400 | 23400 | 1 | ШТ. | teksan f | 2853_01_01_S5_EM01_01_M3
ЩЭ-4 (5бл) (S5) | bh | 193169 | Выключатель нагрузки NXHB-125 1P 63A (R) | 1421 | 852.6 | 3410.4 | 4 | ШТ. | chint | 2853_01_01_S5_EM01_01_M3
ЩЭ-4 (5бл) (S5) | dif | 515414 | Диф. авт. выкл. NXBLE-63YH 1P+N C50 300mA тип AC, 6kA (R) | 6215 | 3729 | 14916 | 4 | ШТ. | chint | 2853_01_01_S5_EM01_01_M3
ЩЭ-4 (5бл) (S5) | rozetka | 775001 | Розетка AC30-111 с заземляющим контактом на DIN-рейку (R) | 1738 | 1042.8 | 2085.6 | 2 | ШТ. | chint | 2853_01_01_S5_EM01_01_M3
ЩЭ-4 (5бл) (S5) | sayac | IB | ДАЛА СА4-Э720 R TX OP P П RS1 Д W (3x220/380V 5-100A) | 90000 | 90000 | 90000 | 1 | ШТ. | pys | 2853_01_01_S5_EM01_01_M3
ЩЭ-4 (5бл) (S5) | монтажный материал | монтажный материал | монтажный материал | 0 | 0 | 0 | 1 | ШТ. | монтажный материал | 2853_01_01_S5_EM01_01_M3
ЩЭ-4 (5бл) (S5) | монтажная работа | монтажная работа | монтажная работа |  | 100 | 0 | 0 | ШТ. | монтажная работа | 2853_01_01_S5_EM01_01_M3
ЩЭ-4 (5бл) (S5) | [5 empty] | 92085.6 |  |  |  | 2853_01_01_S5_EM01_01_M3
ЩК1 (S5) |  |  | ЩК1 (S5) |  |  |  | 32 | комплект | TEKSAN | 2853_01_01_S5_EM01_01_M3
ЩК1 (S5) | korpus | 711-03038 | Щит расп. x18, пластик., c/у, крышка бел., IP40, к | 10050 | 6030 | 6030 | 1 | ШТ. | teksan f | 2853_01_01_S5_EM01_01_M3
ЩК1 (S5) | bh | 193176 | Выключатель нагрузки NXHB-125 2P 63A (R) | 2824 | 1694.4 | 1694.4 | 1 | ШТ. | chint | 2853_01_01_S5_EM01_01_M3
ЩК1 (S5) | uzo | 280723 | УЗО NXL-63 6kA 1P+N 40A 30mA AC (R) | 7422 | 4453.2 | 4453.2 | 1 | ШТ. | chint | 2853_01_01_S5_EM01_01_M3
ЩК1 (S5) | uzo | 280722 | УЗО NXL-63 6kA 1P+N 32A 30mA AC (R) | 7795 | 4677 | 4677 | 1 | ШТ. | chint | 2853_01_01_S5_EM01_01_M3
ЩК1 (S5) | oto | 296711 | Авт. выкл. NXB-63S 1P 20А 4.5kA х-ка C (R) | 796 | 477.6 | 1432.8 | 3 | ШТ. | chint | 2853_01_01_S5_EM01_01_M3
ЩК1 (S5) | oto | 296710 | Авт. выкл. NXB-63S 1P 16А 4.5kA х-ка C (R) | 783 | 469.8 | 469.8 | 1 | ШТ. | chint | 2853_01_01_S5_EM01_01_M3
ЩК1 (S5) | монтажный материал | монтажный материал | монтажный материал | 4200 | 4200 | 4200 | 1 | ШТ. | монтажный материал | 2853_01_01_S5_EM01_01_M3
ЩК1 (S5) | монтажная работа | монтажная работа | монтажная работа | 0.7 | 100 | 4200 | 42 | ШТ. | монтажная работа | 2853_01_01_S5_EM01_01_M3
ЩК1 (S5) | [5 empty] | 27157.2 |  |  |  | 2853_01_01_S5_EM01_01_M3
ЩК1 (S5) | korpus | 719-15405 | Мет.ЩМП-1 (300x300x150) IP31 | 9060 | 5436 | 5436 | 1 | ШТ. | teksan f | 2853_01_01_S5_EM01_01_M3
ЩК1 (S5) | bh | 193184 | Выключатель нагрузки NXHB-125 3P 80A (R) | 4439 | 2663.4 | 2663.4 | 1 | ШТ. | chint | 2853_01_01_S5_EM01_01_M3
ЩК1 (S5) | монтажный материал | монтажный материал | монтажный материал | 600 | 600 | 600 | 1 | ШТ. | монтажный материал | 2853_01_01_S5_EM01_01_M3
ЩК1 (S5) | монтажная работа | монтажная работа | монтажная работа | 0.1 | 100 | 600 | 6 | ШТ. | монтажная работа | 2853_01_01_S5_EM01_01_M3
ЩК1 (S5) | [5 empty] | 9299.4 |  |  |  | 2853_01_01_S5_EM01_01_M3
ЩР-М (S1) |  |  | ЩР-М (S1) |  |  |  | 1 | комплект | TEKSAN | 2853_01_01_S5_EM01_01_M3
ЯТП-0,25-23УЗ (S5) |  |  | ЯТП-0,25-23УЗ (S5) |  |  |  | 1 | комплект | TEKSAN | 2853_01_01_S5_EM01_01_M3
ШНО (ЯУО9601-3474УХЛ4) |  |  | ЯУО (FO01) |  |  |  | 1 | комплект | TEKSAN | 2853_02_01_FO01_01_M3
ШНО (ЯУО9601-3474УХЛ4) | korpus | 719-15440 | Мет.Корпус ЩМП-4 (800x650x250) IP31 | 30540 | 6183 | 6183 | 1 | ШТ. | teksan f | 2853_02_01_FO01_01_M3
ШНО (ЯУО9601-3474УХЛ4) | bh | 193181 | Выключатель нагрузки NXHB-125 3P 32A (R) | 3372 | 2023.2 | 2023.2 | 1 | ШТ. | chint | 2853_02_01_FO01_01_M3
ШНО (ЯУО9601-3474УХЛ4) | contactor | 256099 | Контактор модульный NCH8-40/40 40A 4НО AC220/230В 50Гц (R) | 13919 | 7287 | 7287 | 1 | ШТ. | chint | 2853_02_01_FO01_01_M3
ШНО (ЯУО9601-3474УХЛ4) | oto | 296826 | Авт. выкл. NXB-63S 3P 10А 4.5kA х-ка C (R) | 2447 | 1468.2 | 4404.6 | 3 | ШТ. | chint | 2853_02_01_FO01_01_M3
ШНО (ЯУО9601-3474УХЛ4) | perekluchatel | 574855 | Переключатель NP2-BG33, 3 положения с фиксацией, 2НО IP40 | 2449 | 1469.4 | 1469.4 | 1 | ШТ. | chint | 2853_02_01_FO01_01_M3
ШНО (ЯУО9601-3474УХЛ4) | indicator | 593077 | Индикатор ND16-22D/2 зеленый AC/DC230В (R) | 589 | 353.4 | 353.4 | 1 | ШТ. | chint | 2853_02_01_FO01_01_M3
ШНО (ЯУО9601-3474УХЛ4) | button | 574816 | Кнопка управления NP2-EA31 без подсветки зеленая 1НО IP40 | 689 | 413.4 | 413.4 | 1 | ШТ. | chint | 2853_02_01_FO01_01_M3
ШНО (ЯУО9601-3474УХЛ4) | button | 574817 | Кнопка управления NP2-EA42 без подсветки красная 1НЗ IP40 | 689 | 413.4 | 413.4 | 1 | ШТ. | chint | 2853_02_01_FO01_01_M3
ШНО (ЯУО9601-3474УХЛ4) | oto | 296708 | Авт. выкл. NXB-63S 1P 6А 4.5kA х-ка C (R) | 975 | 585 | 585 | 1 | ШТ. | chint | 2853_02_01_FO01_01_M3
ШНО (ЯУО9601-3474УХЛ4) | rele | 837119 | Тепловое реле NXR-25 17-25A (R) | 4250 | 2550 | 2550 | 1 | ШТ. | chint | 2853_02_01_FO01_01_M3
ШНО (ЯУО9601-3474УХЛ4) | dif | 515373 | Диф. авт. выкл. NXBLE-63YH 1P+N C10 30mA тип AC, 6kA (R) | 5719 | 3431.4 | 6862.8 | 2 | ШТ. | chint | 2853_02_01_FO01_01_M3
ШНО (ЯУО9601-3474УХЛ4) | timer | 310024 | Таймер электронный NKG3 AC230В (R) | 18847 | 11308.2 | 11308.2 | 1 | ШТ. | chint | 2853_02_01_FO01_01_M3
ШНО (ЯУО9601-3474УХЛ4) | fotorele |  | fr-din-1-25 | 19000 | 19000 | 19000 | 1 | ШТ. | pys | 2853_02_01_FO01_01_M3
ШНО (ЯУО9601-3474УХЛ4) | sayac | IC | ДАЛА СА4-Э720 R TX OP P П RS1 Д W (3x220/380V 5-60A) | 90000 | 90000 | 90000 | 1 | ШТ. | pys | 2853_02_01_FO01_01_M3
ШНО (ЯУО9601-3474УХЛ4) | монтажный материал | монтажный материал | монтажный материал | 42000 | 42000 | 42000 | 1 | ШТ. | монтажный материал | 2853_02_01_FO01_01_M3
ШНО (ЯУО9601-3474УХЛ4) | монтажная работа | монтажная работа | монтажная работа | 7 | 100 | 42000 | 420 | ШТ. | монтажная работа | 2853_02_01_FO01_01_M3
ШНО (ЯУО9601-3474УХЛ4) | [5 empty] | 51424.8 |  |  |  | 2853_02_01_FO01_01_M3
ШНО (ЯУО9601-3474УХЛ4) | korpus | 712-03058 | FS1-M18S FS1 Щит пластиковый о/у Х18 (крышка черная) IP65 NEXUS (TEKLED ELECTR) | 11700 | 7020 | 7020 | 1 | ШТ. | tekled | 2853_02_01_FO01_01_M3
ШНО (ЯУО9601-3474УХЛ4) | bh | 193180 | Выключатель нагрузки NXHB-125 3P 20A (R) | 3372 | 2023.2 | 2023.2 | 1 | ШТ. | chint | 2853_02_01_FO01_01_M3
ШНО (ЯУО9601-3474УХЛ4) | dif | 515380 | Диф. авт. выкл. NXBLE-63YH 1P+N C16 30mA тип AC, 6kA (R) | 5104 | 3062.4 | 6124.8 | 2 | ШТ. | chint | 2853_02_01_FO01_01_M3
ШНО (ЯУО9601-3474УХЛ4) | oto | 296709 | Авт. выкл. NXB-63S 1P 10А 4.5kA х-ка C (R) | 783 | 469.8 | 1409.4 | 3 | ШТ. | chint | 2853_02_01_FO01_01_M3
ШНО (ЯУО9601-3474УХЛ4) | rn | 814989 | Независимый расцепитель SHT-X1 AC230V/400V для NXB-63 (R) | 5354 | 3212.4 | 3212.4 | 1 | ШТ. | chint | 2853_02_01_FO01_01_M3
ШНО (ЯУО9601-3474УХЛ4) | монтажный материал | монтажный материал | монтажный материал | 4200 | 4200 | 4200 | 1 | ШТ. | монтажный материал | 2853_02_01_FO01_01_M3
ШНО (ЯУО9601-3474УХЛ4) | монтажная работа | монтажная работа | монтажная работа | 0.7 | 100 | 4200 | 42 | ШТ. | монтажная работа | 2853_02_01_FO01_01_M3
ШНО (ЯУО9601-3474УХЛ4) | [5 empty] | 28189.8 |  |  |  | 2853_02_01_FO01_01_M3
ЩР-М (S1) |  |  | ЩР-М (S1) |  |  |  | 1 | комплект | TEKSAN | 2853_02_01_FO01_01_M3
ЩР-М (S1) | korpus | 719-15405 | Мет.ЩМП-1 (300x300x150) IP31 | 9060 | 5436 | 5436 | 1 | ШТ. | teksan f | 2853_02_01_FO01_01_M3
ЩР-М (S1) | bh | 193182 | Выключатель нагрузки NXHB-125 3P 40A (R) | 3372 | 2023.2 | 2023.2 | 1 | ШТ. | chint | 2853_02_01_FO01_01_M3
ЩР-М (S1) | монтажный материал | монтажный материал | монтажный материал | 600 | 600 | 600 | 1 | ШТ. | монтажный материал | 2853_02_01_FO01_01_M3
ЩР-М (S1) | монтажная работа | монтажная работа | монтажная работа | 0.1 | 100 | 600 | 6 | ШТ. | монтажная работа | 2853_02_01_FO01_01_M3
ЩР-М (S1) | [5 empty] | 8659.2 |  |  |  | 2853_02_01_FO01_01_M3
ВРЩ-п (ВРУ1-21-10) (P1) |  |  | ВРЩ-п (ВРУ1-21-10) (P1) |  |  |  | 1 | комплект | TEKSAN | 2853_02_01_P1_EM01_01_M3
ВРЩ-п (ВРУ1-21-10) (P1) | korpus | 719-15043 | Мет. Щит ВРУ 1700х800х450+10CM База | 155000 | 93000 | 93000 | 1 | ШТ. | teksan f | 2853_02_01_P1_EM01_01_M3
ВРЩ-п (ВРУ1-21-10) (P1) | tt | 270300099_ | Трансформатор тока ТТИ-А 100/5А 5ВА класс 0,5 IEK | 6018 | 6018 | 36108 | 6 | ШТ. | pys | 2853_02_01_P1_EM01_01_M3
ВРЩ-п (ВРУ1-21-10) (P1) | rubilnik | SRK21-211-250 | Рубильник ВР32И-35В71250 250А IEK E-PRO | 24948 | 24948 | 24948 | 1 | ШТ. | pys | 2853_02_01_P1_EM01_01_M3
ВРЩ-п (ВРУ1-21-10) (P1) | ppn | 521234 | Плавкая вставка предохранителя RT36-0-160, габарит 0, 125А | 2225 | 1335 | 4005 | 3 | ШТ. | chint | 2853_02_01_P1_EM01_01_M3
ВРЩ-п (ВРУ1-21-10) (P1) | ppn | 521367 | Держатель плавкой вставки RT36-1-250, габарит 1, 250А | 4750 | 2850 | 8550 | 3 | ШТ. | chint | 2853_02_01_P1_EM01_01_M3
ВРЩ-п (ВРУ1-21-10) (P1) | mccb | 131362 | Авт. выкл. NXM-125S/3Р 100A 25кА (R) | 19443 | 11665.8 | 11665.8 | 1 | ШТ. | chint | 2853_02_01_P1_EM01_01_M3
ВРЩ-п (ВРУ1-21-10) (P1) | mccb | 131361 | Авт. выкл. NXM-125S/3Р 80A 25кА (R) | 19418 | 11650.8 | 11650.8 | 1 | ШТ. | chint | 2853_02_01_P1_EM01_01_M3
ВРЩ-п (ВРУ1-21-10) (P1) | mccb | 844301 | Авт. выкл. NXM-125S/3Р 40A 25кА (R) | 20174 | 12104.4 | 12104.4 | 1 | ШТ. | chint | 2853_02_01_P1_EM01_01_M3
ВРЩ-п (ВРУ1-21-10) (P1) | mccb | 844300 | Авт. выкл. NXM-125S/3Р 32A 25кА (R) | 19700 | 11820 | 23640 | 2 | ШТ. | chint | 2853_02_01_P1_EM01_01_M3
ВРЩ-п (ВРУ1-21-10) (P1) | mccb | 844299 | Авт. выкл. NXM-125S/3Р 25A 25кА (R) | 18139 | 10883.4 | 21766.8 | 2 | ШТ. | chint | 2853_02_01_P1_EM01_01_M3
ВРЩ-п (ВРУ1-21-10) (P1) | mccb | 205883 | Авт. выкл. NXM-63S/3P 25кА 16A (R) | 17405 | 10443 | 10443 | 1 | ШТ. | chint | 2853_02_01_P1_EM01_01_M3
ВРЩ-п (ВРУ1-21-10) (P1) | oto | 296711 | Авт. выкл. NXB-63S 1P 20А 4.5kA х-ка C (R) | 796 | 477.6 | 477.6 | 1 | ШТ. | chint | 2853_02_01_P1_EM01_01_M3
ВРЩ-п (ВРУ1-21-10) (P1) | oto | 296708 | Авт. выкл. NXB-63S 1P 6А 4.5kA х-ка C (R) | 975 | 585 | 1170 | 2 | ШТ. | chint | 2853_02_01_P1_EM01_01_M3
ВРЩ-п (ВРУ1-21-10) (P1) | sayac | IA | ДАЛА СА4У-Э720 R TX OP П RS1 Д W (3x220/380V 5-7,5A) | 90000 | 90000 | 90000 | 1 | ШТ. | pys | 2853_02_01_P1_EM01_01_M3
ВРЩ-п (ВРУ1-21-10) (P1) | lamb |  | lamb | 1000 | 1000 | 1000 | 1 | ШТ. | pys | 2853_02_01_P1_EM01_01_M3
ВРЩ-п (ВРУ1-21-10) (P1) | монтажный материал | монтажный материал | монтажный материал | 54000 | 54000 | 54000 | 1 | ШТ. | монтажный материал | 2853_02_01_P1_EM01_01_M3
ВРЩ-п (ВРУ1-21-10) (P1) | монтажная работа | монтажная работа | монтажная работа | 9 | 100 | 54000 | 540 | ШТ. | монтажная работа | 2853_02_01_P1_EM01_01_M3
ВРЩ-п (ВРУ1-21-10) (P1) | [5 empty] | 458529.4 |  |  |  | 2853_02_01_P1_EM01_01_M3
ЩМП-п2(ЩМП-80.80.40) (P1) |  |  | ЩМП-п2(ЩМП-80.80.40) (P1) |  |  |  | 1 | комплект | TEKSAN | 2853_02_01_P1_EM01_01_M3
ЩМП-п2(ЩМП-80.80.40) (P1) | korpus | 719-15445 | shmp 1000*800*400 | 38905 | 23343 | 23343 | 1 | ШТ. | teksan f | 2853_02_01_P1_EM01_01_M3
ЩМП-п2(ЩМП-80.80.40) (P1) | oto | 296829 | Авт. выкл. NXB-63S 3P 25А 4.5kA х-ка C (R) | 2429 | 1457.4 | 2914.8 | 2 | ШТ. | chint | 2853_02_01_P1_EM01_01_M3
ЩМП-п2(ЩМП-80.80.40) (P1) | oto | 296710 | Авт. выкл. NXB-63S 1P 16А 4.5kA х-ка C (R) | 783 | 469.8 | 469.8 | 1 | ШТ. | chint | 2853_02_01_P1_EM01_01_M3
ЩМП-п2(ЩМП-80.80.40) (P1) | bh | 193181 | Выключатель нагрузки NXHB-125 3P 32A (R) | 3372 | 2023.2 | 4046.4 | 2 | ШТ. | chint | 2853_02_01_P1_EM01_01_M3
ЩМП-п2(ЩМП-80.80.40) (P1) | bh | 193166 | Выключатель нагрузки NXHB-125 1P 20A (R) | 1129 | 677.4 | 677.4 | 1 | ШТ. | chint | 2853_02_01_P1_EM01_01_M3
ЩМП-п2(ЩМП-80.80.40) (P1) | sayac | BQ | Орман СО-Э711 R TX OP P П RS Z Д (5-60А 220В) | 50000 | 50000 | 50000 | 1 | ШТ. | pys | 2853_02_01_P1_EM01_01_M3
ЩМП-п2(ЩМП-80.80.40) (P1) | sayac | IC | ДАЛА СА4-Э720 R TX OP P П RS1 Д W (3x220/380V 5-60A) | 90000 | 90000 | 180000 | 2 | ШТ. | pys | 2853_02_01_P1_EM01_01_M3
ЩМП-п2(ЩМП-80.80.40) (P1) | монтажный материал | монтажный материал | монтажный материал | 24000 | 24000 | 24000 | 1 | ШТ. | монтажный материал | 2853_02_01_P1_EM01_01_M3
ЩМП-п2(ЩМП-80.80.40) (P1) | монтажная работа | монтажная работа | монтажная работа | 4 | 100 | 24000 | 240 | ШТ. | монтажная работа | 2853_02_01_P1_EM01_01_M3
ЩМП-п2(ЩМП-80.80.40) (P1) | [5 empty] | 309451.4 |  |  |  | 2853_02_01_P1_EM01_01_M3
АВР-п (P1) |  |  | АВР-п (P1) |  |  |  | 1 | комплект | TEKSAN | 2853_02_01_P1_EM01_01_M3
АВР-п (P1) | korpus | 719-15043 | Мет. Щит ВРУ 1700х800х450+10CM База | 155000 | 93000 | 93000 | 1 | ШТ. | teksan f | 2853_02_01_P1_EM01_01_M3
АВР-п (P1) | tt | 270300021_ | Трансформатор тока ТТИ-40 300/5А 5ВА класс 0,5 IEK | 5523 | 5523 | 33138 | 6 | ШТ. | pys | 2853_02_01_P1_EM01_01_M3
АВР-п (P1) | ats | 256813 | Устройство автоматического ввода резерва NXZM-400S/3B 315A (R) | 558288 | 334972.8 | 669945.6 | 2 | ШТ. | chint | 2853_02_01_P1_EM01_01_M3
АВР-п (P1) | sayac | IA | ДАЛА СА4У-Э720 R TX OP П RS1 Д W (3x220/380V 5-7,5A) | 90000 | 90000 | 180000 | 2 | ШТ. | pys | 2853_02_01_P1_EM01_01_M3
АВР-п (P1) | lamb |  | lamb | 1000 | 1000 | 1000 | 1 | ШТ. | pys | 2853_02_01_P1_EM01_01_M3
АВР-п (P1) | монтажный материал | монтажный материал | монтажный материал | 72000 | 72000 | 72000 | 1 | ШТ. | монтажный материал | 2853_02_01_P1_EM01_01_M3
АВР-п (P1) | монтажная работа | монтажная работа | монтажная работа | 12 | 100 | 72000 | 720 | ШТ. | монтажная работа | 2853_02_01_P1_EM01_01_M3
АВР-п (P1) | [5 empty] | 1121083.6 |  |  |  | 2853_02_01_P1_EM01_01_M3
ЩМП-п1 (ЩМП-80.80.40) (P1) |  |  | ЩМП-п1 (ЩМП-80.80.40) (P1) |  |  |  | 1 | комплект | TEKSAN | 2853_02_01_P1_EM01_01_M3 | осы жерде
ЩМП-п1 (ЩМП-80.80.40) (P1) | korpus | 719-15445 | shmp 800*800*400 | 38905 | 23343 | 23343 | 1 | ШТ. | teksan f | 2853_02_01_P1_EM01_01_M3
ЩМП-п1 (ЩМП-80.80.40) (P1) | tt | 270300021_ | Трансформатор тока ТТИ-40 300/5А 5ВА класс 0,5 IEK | 5523 | 5523 | 5523 | 1 | ШТ. | pys | 2853_02_01_P1_EM01_01_M3
ЩМП-п1 (ЩМП-80.80.40) (P1) | mccb | 131365 | Авт. выкл. NXM-250S/3Р 160A 36кА (R) | 33910 | 20346 | 40692 | 2 | ШТ. | chint | 2853_02_01_P1_EM01_01_M3
ЩМП-п1 (ЩМП-80.80.40) (P1) | oto | 296842 | Авт. выкл. NXB-63S 3P 25А 4.5kA х-ка D (R) | 3604 | 2162.4 | 2162.4 | 1 | ШТ. | chint | 2853_02_01_P1_EM01_01_M3
ЩМП-п1 (ЩМП-80.80.40) (P1) | oto | 296829 | Авт. выкл. NXB-63S 3P 25А 4.5kA х-ка C (R) | 2429 | 1457.4 | 1457.4 | 1 | ШТ. | chint | 2853_02_01_P1_EM01_01_M3
ЩМП-п1 (ЩМП-80.80.40) (P1) | oto | 296827 | Авт. выкл. NXB-63S 3P 16А 4.5kA х-ка C (R) | 2337 | 1402.2 | 2804.4 | 2 | ШТ. | chint | 2853_02_01_P1_EM01_01_M3
ЩМП-п1 (ЩМП-80.80.40) (P1) | монтажный материал | монтажный материал | монтажный материал | 15000 | 15000 | 15000 | 1 | ШТ. | монтажный материал | 2853_02_01_P1_EM01_01_M3
ЩМП-п1 (ЩМП-80.80.40) (P1) | монтажная работа | монтажная работа | монтажная работа | 2.5 | 100 | 15000 | 150 | ШТ. | монтажная работа | 2853_02_01_P1_EM01_01_M3
ЩМП-п1 (ЩМП-80.80.40) (P1) | [5 empty] | 105982.2 |  |  |  | 2853_02_01_P1_EM01_01_M3
ЩО-P1 (P1) |  |  | ЩО-P1 (P1) |  |  |  | 1 | комплект | TEKSAN | 2853_02_01_P1_EM01_01_M3
ЩО-P1 (P1) | korpus | 712-03058 | FS1-M18S FS1 Щит пластиковый о/у Х18 (крышка черная) IP65 NEXUS (TEKLED ELECTR) | 11700 | 7020 | 7020 | 1 | ШТ. | tekled | 2853_02_01_P1_EM01_01_M3
ЩО-P1 (P1) | bh | 193180 | Выключатель нагрузки NXHB-125 3P 20A (R) | 3372 | 2023.2 | 2023.2 | 1 | ШТ. | chint | 2853_02_01_P1_EM01_01_M3
ЩО-P1 (P1) | oto | 296708 | Авт. выкл. NXB-63S 1P 6А 4.5kA х-ка C (R) | 975 | 585 | 4095 | 7 | ШТ. | chint | 2853_02_01_P1_EM01_01_M3
ЩО-P1 (P1) | fotorele |  | fr-din-1-25 | 19000 | 19000 | 19000 | 1 | ШТ. | pys | 2853_02_01_P1_EM01_01_M3
ЩО-P1 (P1) | монтажный материал | монтажный материал | монтажный материал | 4200 | 4200 | 4200 | 1 | ШТ. | монтажный материал | 2853_02_01_P1_EM01_01_M3
ЩО-P1 (P1) | монтажная работа | монтажная работа | монтажная работа | 0.7 | 100 | 4200 | 42 | ШТ. | монтажная работа | 2853_02_01_P1_EM01_01_M3
ЩО-P1 (P1) | [5 empty] | 40538.2 |  |  |  | 2853_02_01_P1_EM01_01_M3
ЩАО-P1 (P1) |  |  | ЩАО-P1 (P1) |  |  |  | 1 | комплект | TEKSAN | 2853_02_01_P1_EM01_01_M3
ЩАО-P1 (P1) | korpus | 712-03058 | FS1-M18S FS1 Щит пластиковый о/у Х18 (крышка черная) IP65 NEXUS (TEKLED ELECTR) | 11700 | 7020 | 7020 | 1 | ШТ. | tekled | 2853_02_01_P1_EM01_01_M3
ЩАО-P1 (P1) | bh | 193180 | Выключатель нагрузки NXHB-125 3P 20A (R) | 3372 | 2023.2 | 2023.2 | 1 | ШТ. | chint | 2853_02_01_P1_EM01_01_M3
ЩАО-P1 (P1) | oto | 296708 | Авт. выкл. NXB-63S 1P 6А 4.5kA х-ка C (R) | 975 | 585 | 3510 | 6 | ШТ. | chint | 2853_02_01_P1_EM01_01_M3
ЩАО-P1 (P1) | монтажный материал | монтажный материал | монтажный материал | 4200 | 4200 | 4200 | 1 | ШТ. | монтажный материал | 2853_02_01_P1_EM01_01_M3
ЩАО-P1 (P1) | монтажная работа | монтажная работа | монтажная работа | 0.7 | 100 | 4200 | 42 | ШТ. | монтажная работа | 2853_02_01_P1_EM01_01_M3
ЩАО-P1 (P1) | [5 empty] | 20953.2 |  |  |  | 2853_02_01_P1_EM01_01_M3
ЩСС-P1 (P1) |  |  | ЩСС-P1 (P1) |  |  |  | 1 | комплект | TEKSAN | 2853_02_01_P1_EM01_01_M3
ЩСС-P1 (P1) | korpus | 712-03058 | FS1-M18S FS1 Щит пластиковый о/у Х18 (крышка черная) IP65 NEXUS (TEKLED ELECTR) | 11700 | 7020 | 7020 | 1 | ШТ. | tekled | 2853_02_01_P1_EM01_01_M3
ЩСС-P1 (P1) | bh | 193180 | Выключатель нагрузки NXHB-125 3P 20A (R) | 3372 | 2023.2 | 2023.2 | 1 | ШТ. | chint | 2853_02_01_P1_EM01_01_M3
ЩСС-P1 (P1) | dif | 515373 | Диф. авт. выкл. NXBLE-63YH 1P+N C10 30mA тип AC, 6kA (R) | 5719 | 3431.4 | 10294.2 | 3 | ШТ. | chint | 2853_02_01_P1_EM01_01_M3
ЩСС-P1 (P1) | oto | 296709 | Авт. выкл. NXB-63S 1P 10А 4.5kA х-ка C (R) | 783 | 469.8 | 469.8 | 1 | ШТ. | chint | 2853_02_01_P1_EM01_01_M3
ЩСС-P1 (P1) | oto | 296708 | Авт. выкл. NXB-63S 1P 6А 4.5kA х-ка C (R) | 975 | 585 | 585 | 1 | ШТ. | chint | 2853_02_01_P1_EM01_01_M3
ЩСС-P1 (P1) | монтажный материал | монтажный материал | монтажный материал | 4200 | 4200 | 4200 | 1 | ШТ. | монтажный материал | 2853_02_01_P1_EM01_01_M3
ЩСС-P1 (P1) | монтажная работа | монтажная работа | монтажная работа | 0.7 | 100 | 4200 | 42 | ШТ. | монтажная работа | 2853_02_01_P1_EM01_01_M3
ЩСС-P1 (P1) | [5 empty] | 28792.2 |  |  |  | 2853_02_01_P1_EM01_01_M3
ЩРохр-P1 (P1) |  |  | ЩРохр-P1 (P1) |  |  |  | 1 | комплект | TEKSAN | 2853_02_01_P1_EM01_01_M3
ЩРохр-P1 (P1) | korpus | 712-03056 | FS1-M12S FS1 Щит пластиковый о/у Х12 (крышка черная) IP65 NEXUS (TEKLED ELECTR) | 8990 | 5394 | 5394 | 1 | ШТ. | tekled | 2853_02_01_P1_EM01_01_M3
ЩРохр-P1 (P1) | bh | 193181 | Выключатель нагрузки NXHB-125 3P 32A (R) | 3372 | 2023.2 | 2023.2 | 1 | ШТ. | chint | 2853_02_01_P1_EM01_01_M3
ЩРохр-P1 (P1) | dif | 515380 | Диф. авт. выкл. NXBLE-63YH 1P+N C16 30mA тип AC, 6kA (R) | 5104 | 3062.4 | 6124.8 | 2 | ШТ. | chint | 2853_02_01_P1_EM01_01_M3
ЩРохр-P1 (P1) | oto | 296709 | Авт. выкл. NXB-63S 1P 10А 4.5kA х-ка C (R) | 783 | 469.8 | 1409.4 | 3 | ШТ. | chint | 2853_02_01_P1_EM01_01_M3
ЩРохр-P1 (P1) | монтажный материал | монтажный материал | монтажный материал | 3000 | 3000 | 3000 | 1 | ШТ. | монтажный материал | 2853_02_01_P1_EM01_01_M3
ЩРохр-P1 (P1) | монтажная работа | монтажная работа | монтажная работа | 0.5 | 100 | 3000 | 30 | ШТ. | монтажная работа | 2853_02_01_P1_EM01_01_M3
ЩРохр-P1 (P1) | [5 empty] | 20951.4 |  |  |  | 2853_02_01_P1_EM01_01_M3
ЩР-п (P1) |  |  | ЩР-п (P1) |  |  |  | 1 | комплект | TEKSAN | 2853_02_01_P1_EM01_01_M3
ЩР-п (P1) | korpus | 712-03060 | FS1-M24S FS1 Щит пластиковый о/у Х24 (крышка черная) IP65 NEXUS (TEKLED ELECTR) | 14900 | 8940 | 8940 | 1 | ШТ. | tekled | 2853_02_01_P1_EM01_01_M3
ЩР-п (P1) | bh | 193181 | Выключатель нагрузки NXHB-125 3P 32A (R) | 3372 | 2023.2 | 2023.2 | 1 | ШТ. | chint | 2853_02_01_P1_EM01_01_M3
ЩР-п (P1) | dif | 515380 | Диф. авт. выкл. NXBLE-63YH 1P+N C16 30mA тип AC, 6kA (R) | 5104 | 3062.4 | 15312 | 5 | ШТ. | chint | 2853_02_01_P1_EM01_01_M3
ЩР-п (P1) | oto | 296709 | Авт. выкл. NXB-63S 1P 10А 4.5kA х-ка C (R) | 783 | 469.8 | 469.8 | 1 | ШТ. | chint | 2853_02_01_P1_EM01_01_M3
ЩР-п (P1) | rn | 814989 | Независимый расцепитель SHT-X1 AC230V/400V для NXB-63 (R) | 5354 | 3212.4 | 3212.4 | 1 | ШТ. | chint | 2853_02_01_P1_EM01_01_M3
ЩР-п (P1) | монтажный материал | монтажный материал | монтажный материал | 6000 | 6000 | 6000 | 1 | ШТ. | монтажный материал | 2853_02_01_P1_EM01_01_M3
ЩР-п (P1) | монтажная работа | монтажная работа | монтажная работа | 1 | 100 | 6000 | 60 | ШТ. | монтажная работа | 2853_02_01_P1_EM01_01_M3
ЩР-п (P1) | [5 empty] | 41957.4 |  |  |  | 2853_02_01_P1_EM01_01_M3
ЩСН-P1 (P1) |  |  | ЩСН-P1 (P1) |  |  |  | 1 | комплект | TEKSAN | 2853_02_01_P1_EM01_01_M3
ЩСН-P1 (P1) | korpus | 712-03060 | FS1-M24S FS1 Щит пластиковый о/у Х24 (крышка черная) IP65 NEXUS (TEKLED ELECTR) | 14900 | 8940 | 8940 | 1 | ШТ. | tekled | 2853_02_01_P1_EM01_01_M3
ЩСН-P1 (P1) | bh | 193181 | Выключатель нагрузки NXHB-125 3P 32A (R) | 3372 | 2023.2 | 2023.2 | 1 | ШТ. | chint | 2853_02_01_P1_EM01_01_M3
ЩСН-P1 (P1) | dif | 515380 | Диф. авт. выкл. NXBLE-63YH 1P+N C16 30mA тип AC, 6kA (R) | 5104 | 3062.4 | 24499.2 | 8 | ШТ. | chint | 2853_02_01_P1_EM01_01_M3
ЩСН-P1 (P1) | монтажный материал | монтажный материал | монтажный материал | 6000 | 6000 | 6000 | 1 | ШТ. | монтажный материал | 2853_02_01_P1_EM01_01_M3
ЩСН-P1 (P1) | монтажная работа | монтажная работа | монтажная работа | 1 | 100 | 6000 | 60 | ШТ. | монтажная работа | 2853_02_01_P1_EM01_01_M3
ЩСН-P1 (P1) | [5 empty] | 47462.4 |  |  |  | 2853_02_01_P1_EM01_01_M3
ЩС-JET (P1) |  |  | ЩС-JET (P1) |  |  |  | 1 | комплект | TEKSAN | 2853_02_01_P1_EM01_01_M3
ЩС-JET (P1) | korpus | 712-03060 | FS1-M24S FS1 Щит пластиковый о/у Х24 (крышка черная) IP65 NEXUS (TEKLED ELECTR) | 14900 | 8940 | 8940 | 1 | ШТ. | tekled | 2853_02_01_P1_EM01_01_M3
ЩС-JET (P1) | bh | 393262 | Выключатель-разъединитель NH40-160/3, 3P, 160А, стандартная рукоятка управления | 39543 | 23725.8 | 23725.8 | 1 | ШТ. | chint | 2853_02_01_P1_EM01_01_M3
ЩС-JET (P1) | монтажный материал | монтажный материал | монтажный материал | 6000 | 6000 | 6000 | 1 | ШТ. | монтажный материал | 2853_02_01_P1_EM01_01_M3
ЩС-JET (P1) | монтажная работа | монтажная работа | монтажная работа | 1 | 100 | 6000 | 60 | ШТ. | монтажная работа | 2853_02_01_P1_EM01_01_M3
ЩС-JET (P1) | [5 empty] | 44665.8 |  |  |  | 2853_02_01_P1_EM01_01_M3
ЩС-АПТ (P1) |  |  | ЩС-АПТ (P1) |  |  |  | 1 | комплект | TEKSAN | 2853_02_01_P1_EM01_01_M3
ЩС-АПТ (P1) | korpus | 712-03060 | FS1-M24S FS1 Щит пластиковый о/у Х24 (крышка черная) IP65 NEXUS (TEKLED ELECTR) | 14900 | 8940 | 8940 | 1 | ШТ. | tekled | 2853_02_01_P1_EM01_01_M3
ЩС-АПТ (P1) | bh | 393262 | Выключатель-разъединитель NH40-160/3, 3P, 160А, стандартная рукоятка управления | 39543 | 23725.8 | 23725.8 | 1 | ШТ. | chint | 2853_02_01_P1_EM01_01_M3
ЩС-АПТ (P1) | mccb | 131363 | Авт. выкл. NXM-125S/3Р 125A 25кА (R) | 19760 | 11856 | 11856 | 1 | ШТ. | chint | 2853_02_01_P1_EM01_01_M3
ЩС-АПТ (P1) | oto | 296839 | Авт. выкл. NXB-63S 3P 10А 4.5kA х-ка D (R) | 3644 | 2186.4 | 4372.8 | 2 | ШТ. | chint | 2853_02_01_P1_EM01_01_M3
ЩС-АПТ (P1) | oto | 296841 | Авт. выкл. NXB-63S 3P 20А 4.5kA х-ка D (R) | 3604 | 2162.4 | 2162.4 | 1 | ШТ. | chint | 2853_02_01_P1_EM01_01_M3
ЩС-АПТ (P1) | монтажный материал | монтажный материал | монтажный материал | 6000 | 6000 | 6000 | 1 | ШТ. | монтажный материал | 2853_02_01_P1_EM01_01_M3
ЩС-АПТ (P1) | монтажная работа | монтажная работа | монтажная работа | 1 | 100 | 6000 | 60 | ШТ. | монтажная работа | 2853_02_01_P1_EM01_01_M3
ЩС-АПТ (P1) | [5 empty] | 63057 |  |  |  | 2853_02_01_P1_EM01_01_M3
ЩС-1 (P1) (P1) |  |  | ЩС-1 (P1) (P1) |  |  |  | 1 | комплект | TEKSAN | 2853_02_01_P1_EM01_01_M3
ЩС-1 (P1) (P1) | korpus | 712-03060 | FS1-M24S FS1 Щит пластиковый о/у Х24 (крышка черная) IP65 NEXUS (TEKLED ELECTR) | 14900 | 8940 | 8940 | 1 | ШТ. | tekled | 2853_02_01_P1_EM01_01_M3
ЩС-1 (P1) (P1) | bh | 193181 | Выключатель нагрузки NXHB-125 3P 32A (R) | 3372 | 2023.2 | 2023.2 | 1 | ШТ. | chint | 2853_02_01_P1_EM01_01_M3
ЩС-1 (P1) (P1) | oto | 296709 | Авт. выкл. NXB-63S 1P 10А 4.5kA х-ка C (R) | 783 | 469.8 | 1879.2 | 4 | ШТ. | chint | 2853_02_01_P1_EM01_01_M3
ЩС-1 (P1) (P1) | монтажный материал | монтажный материал | монтажный материал | 3000 | 3000 | 3000 | 1 | ШТ. | монтажный материал | 2853_02_01_P1_EM01_01_M3
ЩС-1 (P1) (P1) | монтажная работа | монтажная работа | монтажная работа | 0.5 | 100 | 3000 | 30 | ШТ. | монтажная работа | 2853_02_01_P1_EM01_01_M3
ЩС-1 (P1) (P1) | [5 empty] | 18842.4 |  |  |  | 2853_02_01_P1_EM01_01_M3
ЩРсерв (P1) (P1) |  |  | ЩРсерв (P1) (P1) |  |  |  | 1 | комплект | TEKSAN | 2853_02_01_P1_EM01_01_M3
ЩРсерв (P1) (P1) | korpus | 712-03060 | FS1-M24S FS1 Щит пластиковый о/у Х24 (крышка черная) IP65 NEXUS (TEKLED ELECTR) | 14900 | 8940 | 8940 | 1 | ШТ. | tekled | 2853_02_01_P1_EM01_01_M3
ЩРсерв (P1) (P1) | bh | 193181 | Выключатель нагрузки NXHB-125 3P 32A (R) | 3372 | 2023.2 | 2023.2 | 1 | ШТ. | chint | 2853_02_01_P1_EM01_01_M3
ЩРсерв (P1) (P1) | oto | 296709 | Авт. выкл. NXB-63S 1P 10А 4.5kA х-ка C (R) | 783 | 469.8 | 939.6 | 2 | ШТ. | chint | 2853_02_01_P1_EM01_01_M3
ЩРсерв (P1) (P1) | dif | 515380 | Диф. авт. выкл. NXBLE-63YH 1P+N C16 30mA тип AC, 6kA (R) | 5104 | 3062.4 | 6124.8 | 2 | ШТ. | chint | 2853_02_01_P1_EM01_01_M3
ЩРсерв (P1) (P1) | rn | 814989 | Независимый расцепитель SHT-X1 AC230V/400V для NXB-63 (R) | 5354 | 3212.4 | 3212.4 | 1 | ШТ. | chint | 2853_02_01_P1_EM01_01_M3
ЩРсерв (P1) (P1) | монтажный материал | монтажный материал | монтажный материал | 6000 | 6000 | 6000 | 1 | ШТ. | монтажный материал | 2853_02_01_P1_EM01_01_M3
ЩРсерв (P1) (P1) | монтажная работа | монтажная работа | монтажная работа | 1 | 100 | 6000 | 60 | ШТ. | монтажная работа | 2853_02_01_P1_EM01_01_M3
ЩРсерв (P1) (P1) | [5 empty] | 33240 |  |  |  | 2853_02_01_P1_EM01_01_M3
ЯТП-0,25-23УЗ (P1) |  |  | ЯТП-0,25-23УЗ (P1) |  |  |  | 1 | комплект | TEKSAN | 2853_02_01_P1_EM01_01_M3
КРМ-2 (УКМ-58 0,4-33-УЗ) (P1) |  |  | КРМ-2 (УКМ-58 0,4-33-УЗ) (P1) |  |  |  | 1 | комплект | TEKSAN | 2853_02_01_P1_EM01_01_M3
КРМ-2 (УКМ-58 0,4-33-УЗ) (P1) | korpus | 719-15440 | shmp 1000 | 30540 | 18324 | 18324 | 1 | ШТ. | teksan f | 2853_02_01_P1_EM01_01_M3
КРМ-2 (УКМ-58 0,4-33-УЗ) (P1) | oto | 296833 | Авт. выкл. NXB-63S 3P 63А 4.5kA х-ка C (R) | 3641 | 2184.6 | 2184.6 | 1 | ШТ. | chint | 2853_02_01_P1_EM01_01_M3
КРМ-2 (УКМ-58 0,4-33-УЗ) (P1) | contactor | 243885 | Контактор для компенсации реактивной мощности CJ19-3211, 18кВАр, 1НО+1НЗ, 230В (R) | 13217 | 7930.2 | 47581.2 | 6 | ШТ. | chint | 2853_02_01_P1_EM01_01_M3
КРМ-2 (УКМ-58 0,4-33-УЗ) (P1) | oto | 296827 | Авт. выкл. NXB-63S 3P 16А 4.5kA х-ка C (R) | 2337 | 1402.2 | 8413.2 | 6 | ШТ. | chint | 2853_02_01_P1_EM01_01_M3
КРМ-2 (УКМ-58 0,4-33-УЗ) (P1) | condencator | 799034 | Трехфазный конденсатор NWC6-0.45-10-3, АС450В, 10кВАр | 23408 | 14044.8 | 28089.6 | 2 | ШТ. | chint | 2853_02_01_P1_EM01_01_M3
КРМ-2 (УКМ-58 0,4-33-УЗ) (P1) | condencator | 799035 | Трехфазный конденсатор NWC6-0.45-15-3, АС450В, 15кВАр | 30378 | 18226.8 | 18226.8 | 1 | ШТ. | chint | 2853_02_01_P1_EM01_01_M3
КРМ-2 (УКМ-58 0,4-33-УЗ) (P1) | indicator | 593075 | Индикатор ND16-22D/2 красный AC/DC230В (R) | 571 | 342.6 | 342.6 | 1 | ШТ. | chint | 2853_02_01_P1_EM01_01_M3
КРМ-2 (УКМ-58 0,4-33-УЗ) (P1) | oto | 296705 | Авт. выкл. NXB-63S 1P 2А 4.5kA х-ка C (R) | 1086 | 651.6 | 1303.2 | 2 | ШТ. | chint | 2853_02_01_P1_EM01_01_M3
КРМ-2 (УКМ-58 0,4-33-УЗ) (P1) | krm | 507002 | Регулятор реактивной мощности JKF8-12 с 12-тью контурами | 70078 | 42046.8 | 42046.8 | 1 | ШТ. | chint | 2853_02_01_P1_EM01_01_M3
КРМ-2 (УКМ-58 0,4-33-УЗ) (P1) | perekluchatel | 574849 | Переключатель NP2-BD33, 3 положения с фиксацией, 2НО IP40 | 1836 | 1101.6 | 1101.6 | 1 | ШТ. | chint | 2853_02_01_P1_EM01_01_M3
КРМ-2 (УКМ-58 0,4-33-УЗ) (P1) | монтажный материал | монтажный материал | монтажный материал | 36000 | 36000 | 36000 | 1 | ШТ. | монтажный материал | 2853_02_01_P1_EM01_01_M3
КРМ-2 (УКМ-58 0,4-33-УЗ) (P1) | монтажная работа | монтажная работа | монтажная работа | 6 | 100 | 36000 | 360 | ШТ. | монтажная работа | 2853_02_01_P1_EM01_01_M3
КРМ-2 (УКМ-58 0,4-33-УЗ) (P1) | [5 empty] | 239613.6 |  |  |  | 2853_02_01_P1_EM01_01_M3
КРМ-1 (УКМ-58 0,4-12,5-УЗ) (P1) |  |  | КРМ-1 (УКМ-58 0,4-12,5-УЗ) (P1) |  |  |  | 1 | комплект | TEKSAN | 2853_02_01_P1_EM01_01_M3
КРМ-1 (УКМ-58 0,4-12,5-УЗ) (P1) | korpus | 719-15440 | shmp 1000 | 30540 | 18324 | 18324 | 1 | ШТ. | teksan f | 2853_02_01_P1_EM01_01_M3
КРМ-1 (УКМ-58 0,4-12,5-УЗ) (P1) | oto | 296833 | Авт. выкл. NXB-63S 3P 63А 4.5kA х-ка C (R) | 3641 | 2184.6 | 2184.6 | 1 | ШТ. | chint | 2853_02_01_P1_EM01_01_M3
КРМ-1 (УКМ-58 0,4-12,5-УЗ) (P1) | contactor | 243885 | Контактор для компенсации реактивной мощности CJ19-3211, 18кВАр, 1НО+1НЗ, 230В (R) | 13217 | 7930.2 | 47581.2 | 6 | ШТ. | chint | 2853_02_01_P1_EM01_01_M3
КРМ-1 (УКМ-58 0,4-12,5-УЗ) (P1) | oto | 296827 | Авт. выкл. NXB-63S 3P 16А 4.5kA х-ка C (R) | 2337 | 1402.2 | 8413.2 | 6 | ШТ. | chint | 2853_02_01_P1_EM01_01_M3
КРМ-1 (УКМ-58 0,4-12,5-УЗ) (P1) | condencator | 799032 | Трехфазный конденсатор NWC6-0.45-5-3, АС450В, 5кВАр | 17619 | 10571.4 | 10571.4 | 1 | ШТ. | chint | 2853_02_01_P1_EM01_01_M3
КРМ-1 (УКМ-58 0,4-12,5-УЗ) (P1) | condencator | 799033 | Трехфазный конденсатор NWC6-0.45-7.5-3, АС450В, 7.5кВАр | 19489 | 11693.4 | 11693.4 | 1 | ШТ. | chint | 2853_02_01_P1_EM01_01_M3
КРМ-1 (УКМ-58 0,4-12,5-УЗ) (P1) | indicator | 593075 | Индикатор ND16-22D/2 красный AC/DC230В (R) | 571 | 342.6 | 342.6 | 1 | ШТ. | chint | 2853_02_01_P1_EM01_01_M3
КРМ-1 (УКМ-58 0,4-12,5-УЗ) (P1) | oto | 296705 | Авт. выкл. NXB-63S 1P 2А 4.5kA х-ка C (R) | 1086 | 651.6 | 1303.2 | 2 | ШТ. | chint | 2853_02_01_P1_EM01_01_M3
КРМ-1 (УКМ-58 0,4-12,5-УЗ) (P1) | krm | 507002 | Регулятор реактивной мощности JKF8-12 с 12-тью контурами | 70078 | 42046.8 | 42046.8 | 1 | ШТ. | chint | 2853_02_01_P1_EM01_01_M3
КРМ-1 (УКМ-58 0,4-12,5-УЗ) (P1) | perekluchatel | 574849 | Переключатель NP2-BD33, 3 положения с фиксацией, 2НО IP40 | 1836 | 1101.6 | 1101.6 | 1 | ШТ. | chint | 2853_02_01_P1_EM01_01_M3
КРМ-1 (УКМ-58 0,4-12,5-УЗ) (P1) | монтажный материал | монтажный материал | монтажный материал | 36000 | 36000 | 36000 | 1 | ШТ. | монтажный материал | 2853_02_01_P1_EM01_01_M3
КРМ-1 (УКМ-58 0,4-12,5-УЗ) (P1) | монтажная работа | монтажная работа | монтажная работа | 6 | 100 | 36000 | 360 | ШТ. | монтажная работа | 2853_02_01_P1_EM01_01_M3
КРМ-1 (УКМ-58 0,4-12,5-УЗ) (P1) | [5 empty] | 215562 |  |  |  | 2853_02_01_P1_EM01_01_M3

## Sayfa2
ЩС-2бл. (S2) | korpus | 719-15405 | Мет.ЩМП-1 (300x300x150) IP31 | 9060 | 5436 | 5436 | 1 | ШТ. | teksan f | 2853_01_01_S1_EM01_01_M3
ЩС-2бл. (S2) | bh | 193183 | Выключатель нагрузки NXHB-125 3P 63A (R) | 4217 | 2530.2 | 2530.2 | 1 | ШТ. | chint | 2853_01_01_S1_EM01_01_M3
ЩС-2бл. (S2) | монтажный материал | монтажный материал | монтажный материал | 600 | 600 | 600 | 1 | ШТ. | монтажный материал | 2853_01_01_S1_EM01_01_M3
ЩС-2бл. (S2) | монтажная работа | монтажная работа | монтажная работа | 0.1 | 100 | 600 | 6 | ШТ. | монтажная работа | 2853_01_01_S1_EM01_01_M3
ЩС-2бл. (S2) | [5 empty] | 9166.2 |  |  |  | 2853_01_01_S1_EM01_01_M3