## bom
Наименование | malzeme | Артикул | Номенклатура | Цена,тг | Цена,тг | СУММ. | Кол- во | Ед.изм | завод из готовитель | Источник | СУММ.
ВУ-1 (ВРУ1-13-20 ухл4) (S1) |  |  | ВУ-1 (ВРУ1-13-20 ухл4) (S1) |  |  |  | 1 | комплект | TEKSAN | 2853_01_01_S1_EM01_01_M3
ВУ-1 (ВРУ1-13-20 ухл4) (S1) | korpus | 719-15043 | Мет. Щит ВРУ 1700х800х450+10CM База | 155000 | 93000 | 93000 | 1 | ШТ. | teksan f | 2853_01_01_S1_EM01_01_M3 | 93000
ВУ-1 (ВРУ1-13-20 ухл4) (S1) | tt | 270300100_ | Трансформатор тока ТТИ-А 150/5А 5ВА класс 0,5 IEK | 6018 | 6018 | 18054 | 3 | ШТ. | pys | 2853_01_01_S1_EM01_01_M3 | 18054
ВУ-1 (ВРУ1-13-20 ухл4) (S1) | tt | 270300100_ | Трансформатор тока ТТИ-А 150/5А 5ВА класс 0,5 IEK | 6018 | 6018 | 18054 | 3 | ШТ. | pys | 2853_01_01_S1_EM01_01_M3 | 18054
ВУ-1 (ВРУ1-13-20 ухл4) (S1) | rubilnik | 270100161_ | Рубильник ВР-32-37 В71250-400А на 2 направления (+6камер) UNIT (1/6) | 21950 | 21950 | 43900 | 2 | ШТ. | pys | 2853_01_01_S1_EM01_01_M3 | 43900
ВУ-1 (ВРУ1-13-20 ухл4) (S1) | ppn | 521187 | Плавкая вставка предохранителя RT36-1-250, габарит 1, 160А | 3288 | 1972.8 | 5918.4 | 3 | ШТ. | chint | 2853_01_01_S1_EM01_01_M3 | 5918.4
ВУ-1 (ВРУ1-13-20 ухл4) (S1) | ppn | 521188 | Плавкая вставка предохранителя RT36-1-250, габарит 1, 200А | 3302 | 1981.2 | 5943.6 | 3 | ШТ. | chint | 2853_01_01_S1_EM01_01_M3 | 5943.6
ВУ-1 (ВРУ1-13-20 ухл4) (S1) | ppn | 521367 | Держатель плавкой вставки RT36-1-250, габарит 1, 250А | 4750 | 2850 | 17100 | 6 | ШТ. | chint | 2853_01_01_S1_EM01_01_M3 | 17100
ВУ-1 (ВРУ1-13-20 ухл4) (S1) | oto | 296708 | Авт. выкл. NXB-63S 1P 6А 4.5kA х-ка C (R) | 975 | 585 | 1170 | 2 | ШТ. | chint | 2853_01_01_S1_EM01_01_M3 | 1170
ВУ-1 (ВРУ1-13-20 ухл4) (S1) | sayac | IA | ДАЛА СА4У-Э720 R TX OP П RS1 Д W (3x220/380V 5-7,5A) | 90000 | 90000 | 180000 | 2 | ШТ. | pys | 2853_01_01_S1_EM01_01_M3 | 180000
ВУ-1 (ВРУ1-13-20 ухл4) (S1) | condencator |  | condencator | 4500 | 4500 | 27000 | 6 | ШТ. | pys | 2853_01_01_S1_EM01_01_M3 | 27000
ВУ-1 (ВРУ1-13-20 ухл4) (S1) | lamb |  | lamb | 1000 | 1000 | 1000 | 1 | ШТ. | pys | 2853_01_01_S1_EM01_01_M3 | 1000
ВУ-1 (ВРУ1-13-20 ухл4) (S1) | монтажный материал | монтажный материал | монтажный материал | 30000 | 30000 | 30000 | 1 | ШТ. | монтажный материал | 2853_01_01_S1_EM01_01_M3 | 30000
ВУ-1 (ВРУ1-13-20 ухл4) (S1) | монтажная работа | монтажная работа | монтажная работа | 9 | 100 | 54000 | 540 | ШТ. | монтажная работа | 2853_01_01_S1_EM01_01_M3 | 54000
ВУ-1 (ВРУ1-13-20 ухл4) (S1) | [5 empty] | 495140 |  |  |  | 2853_01_01_S1_EM01_01_M3 | 495140
ВРУ-1 (ВРУ1-ИНД тип5-00 ухл4) (S1) |  |  | ВРУ-1 (ВРУ1-ИНД тип5-00 ухл4) (S1) |  |  |  | 1 | комплект | TEKSAN | 2853_01_01_S1_EM01_01_M3
ВРУ-1 (ВРУ1-ИНД тип5-00 ухл4) (S1) | korpus | 719-15043 | Мет. Щит ВРУ 1700х800х450+10CM База | 155000 | 93000 | 93000 | 1 | ШТ. | teksan f | 2853_01_01_S1_EM01_01_M3 | 93000
ВРУ-1 (ВРУ1-ИНД тип5-00 ухл4) (S1) | bh | 193183 | Выключатель нагрузки NXHB-125 3P 63A (R) | 4217 | 2530.2 | 2530.2 | 1 | ШТ. | chint | 2853_01_01_S1_EM01_01_M3 | 2530.2
ВРУ-1 (ВРУ1-ИНД тип5-00 ухл4) (S1) | mccb | 131367 | Авт. выкл. NXM-250S/3Р 200A 36кА (R) | 34800 | 20880 | 20880 | 1 | ШТ. | chint | 2853_01_01_S1_EM01_01_M3 | 20880
ВРУ-1 (ВРУ1-ИНД тип5-00 ухл4) (S1) | mccb | 131365 | Авт. выкл. NXM-250S/3Р 160A 36кА (R) | 33910 | 20346 | 20346 | 1 | ШТ. | chint | 2853_01_01_S1_EM01_01_M3 | 20346
ВРУ-1 (ВРУ1-ИНД тип5-00 ухл4) (S1) | mccb | 844300 | Авт. выкл. NXM-125S/3Р 32A 25кА (R) | 19700 | 11820 | 70920 | 6 | ШТ. | chint | 2853_01_01_S1_EM01_01_M3 | 70920
ВРУ-1 (ВРУ1-ИНД тип5-00 ухл4) (S1) | oto | 296830 | Авт. выкл. NXB-63S 3P 32А 4.5kA х-ка C (R) | 2606 | 1563.6 | 3127.2 | 2 | ШТ. | chint | 2853_01_01_S1_EM01_01_M3 | 3127.2
ВРУ-1 (ВРУ1-ИНД тип5-00 ухл4) (S1) | oto | 296829 | Авт. выкл. NXB-63S 3P 25А 4.5kA х-ка C (R) | 2429 | 1457.4 | 1457.4 | 1 | ШТ. | chint | 2853_01_01_S1_EM01_01_M3 | 1457.4
ВРУ-1 (ВРУ1-ИНД тип5-00 ухл4) (S1) | oto | 296827 | Авт. выкл. NXB-63S 3P 16А 4.5kA х-ка C (R) | 2337 | 1402.2 | 2804.4 | 2 | ШТ. | chint | 2853_01_01_S1_EM01_01_M3 | 2804.4
ВРУ-1 (ВРУ1-ИНД тип5-00 ухл4) (S1) | oto | 296710 | Авт. выкл. NXB-63S 1P 16А 4.5kA х-ка C (R) | 783 | 469.8 | 1409.4 | 3 | ШТ. | chint | 2853_01_01_S1_EM01_01_M3 | 1409.4
ВРУ-1 (ВРУ1-ИНД тип5-00 ухл4) (S1) | sayac | IC | ДАЛА СА4-Э720 R TX OP P П RS1 Д W (3x220/380V 5-60A) | 90000 | 90000 | 90000 | 1 | ШТ. | pys | 2853_01_01_S1_EM01_01_M3 | 90000
ВРУ-1 (ВРУ1-ИНД тип5-00 ухл4) (S1) | lamb |  | lamb | 1000 | 1000 | 1000 | 1 | ШТ. | pys | 2853_01_01_S1_EM01_01_M3 | 1000
ВРУ-1 (ВРУ1-ИНД тип5-00 ухл4) (S1) | монтажный материал | монтажный материал | монтажный материал | 54000 | 54000 | 54000 | 1 | ШТ. | монтажный материал | 2853_01_01_S1_EM01_01_M3 | 54000
ВРУ-1 (ВРУ1-ИНД тип5-00 ухл4) (S1) | монтажная работа | монтажная работа | монтажная работа | 9 | 100 | 54000 | 540 | ШТ. | монтажная работа | 2853_01_01_S1_EM01_01_M3 | 54000
ВРУ-1 (ВРУ1-ИНД тип5-00 ухл4) (S1) | [5 empty] | 415474.6 |  |  |  | 2853_01_01_S1_EM01_01_M3 | 415474.6
АВР-1 (S1) |  |  | АВР-1 (S1) |  |  |  | 1 | комплект | TEKSAN | 2853_01_01_S1_EM01_01_M3
АВР-1 (S1) | korpus | 719-15696 | Shit 2000x800x450+100mm | 166830 | 100098 | 100098 | 1 | ШТ. | teksan f | 2853_01_01_S1_EM01_01_M3 | 100098
АВР-1 (S1) | tt | 270300099_ | Трансформатор тока ТТИ-А 100/5А 5ВА класс 0,5 IEK | 6018 | 6018 | 36108 | 6 | ШТ. | pys | 2853_01_01_S1_EM01_01_M3 | 36108
АВР-1 (S1) | mcb | 844301 | Авт. выкл. NXM-125S/3Р 40A 25кА (R) | 20174 | 12104.4 | 36313.2 | 3 | ШТ. | chint | 2853_01_01_S1_EM01_01_M3 | 36313.2
АВР-1 (S1) | kont | 836788 | Контактор NXC-50 50A 220В/АС3 1НО+1НЗ 50Гц (R) | 22043 | 13225.8 | 39677.4 | 3 | ШТ. | chint | 2853_01_01_S1_EM01_01_M3 | 39677.4
АВР-1 (S1) | dob kont | 938251 | Приставка доп.контакты AX-3X/22 к контактору NXC-06~630 (R) | 2177 | 1306.2 | 3918.6 | 3 | ШТ. | chint | 2853_01_01_S1_EM01_01_M3 | 3918.6
АВР-1 (S1) | avr rolesi | 311100861_ | Устройство управления резервным питанием F&F AVR-02 NEW | 78000 | 78000 | 78000 | 1 | ШТ. | f&f | 2853_01_01_S1_EM01_01_M3 | 78000
АВР-1 (S1) | bh | 193183 | Выключатель нагрузки NXHB-125 3P 63A (R) | 4217 | 2530.2 | 2530.2 | 1 | ШТ. | chint | 2853_01_01_S1_EM01_01_M3 | 2530.2
АВР-1 (S1) | bh | 193181 | Выключатель нагрузки NXHB-125 3P 32A (R) | 3372 | 2023.2 | 2023.2 | 1 | ШТ. | chint | 2853_01_01_S1_EM01_01_M3 | 2023.2
АВР-1 (S1) | oto | 296830 | Авт. выкл. NXB-63S 3P 32А 4.5kA х-ка C (R) | 2606 | 1563.6 | 4690.8 | 3 | ШТ. | chint | 2853_01_01_S1_EM01_01_M3 | 4690.8
АВР-1 (S1) | oto | 296842 | Авт. выкл. NXB-63S 3P 25А 4.5kA х-ка D (R) | 3604 | 2162.4 | 4324.8 | 2 | ШТ. | chint | 2853_01_01_S1_EM01_01_M3 | 4324.8
АВР-1 (S1) | oto | 296827 | Авт. выкл. NXB-63S 3P 16А 4.5kA х-ка C (R) | 2337 | 1402.2 | 7011 | 5 | ШТ. | chint | 2853_01_01_S1_EM01_01_M3 | 7011
АВР-1 (S1) | sayac | IC | ДАЛА СА4-Э720 R TX OP P П RS1 Д W (3x220/380V 5-60A) | 90000 | 90000 | 180000 | 2 | ШТ. | pys | 2853_01_01_S1_EM01_01_M3 | 180000
АВР-1 (S1) | sayac | IA | ДАЛА СА4У-Э720 R TX OP П RS1 Д W (3x220/380V 5-7,5A) | 90000 | 90000 | 90000 | 1 | ШТ. | pys | 2853_01_01_S1_EM01_01_M3 | 90000
АВР-1 (S1) | lamb |  | lamb | 1000 | 1000 | 1000 | 1 | ШТ. | pys | 2853_01_01_S1_EM01_01_M3 | 1000
АВР-1 (S1) | монтажный материал | монтажный материал | монтажный материал | 55000 | 55000 | 55000 | 1 | ШТ. | монтажный материал | 2853_01_01_S1_EM01_01_M3 | 55000
АВР-1 (S1) | монтажная работа | монтажная работа | монтажная работа | 8 | 100 | 48000 | 480 | ШТ. | монтажная работа | 2853_01_01_S1_EM01_01_M3 | 48000
АВР-1 (S1) | [5 empty] | 688695.2 |  |  |  | 2853_01_01_S1_EM01_01_M3 | 688695.2
ВЩоф (ВРУ1-ИНД тип3-00 ухл4) (S1) |  |  | ВЩоф (ВРУ1-ИНД тип3-00 ухл4) (S1) |  |  |  | 1 | комплект | TEKSAN | 2853_01_01_S1_EM01_01_M3
ВЩоф (ВРУ1-ИНД тип3-00 ухл4) (S1) | korpus | 719-15614 | Мет. Корпус (Пустой) (1700x600x450)+10CM База IP31 | 140000 | 84000 | 84000 | 1 | ШТ. | teksan f | 2853_01_01_S1_EM01_01_M3 | 84000
ВЩоф (ВРУ1-ИНД тип3-00 ухл4) (S1) | tt | 270300100_ | Трансформатор тока ТТИ-А 150/5А 5ВА класс 0,5 IEK | 6018 | 6018 | 18054 | 3 | ШТ. | pys | 2853_01_01_S1_EM01_01_M3 | 18054
ВЩоф (ВРУ1-ИНД тип3-00 ухл4) (S1) | bh | 131369 | Авт. выкл. NXM-250S/3Р 250A 36кА (R) | 36869 | 22121.4 | 22121.4 | 1 | ШТ. | chint | 2853_01_01_S1_EM01_01_M3 | 22121.4
ВЩоф (ВРУ1-ИНД тип3-00 ухл4) (S1) | ppn | 521189 | Плавкая вставка предохранителя RT36-1-250, габарит 1, 250А | 3317 | 1990.2 | 5970.6 | 3 | ШТ. | chint | 2853_01_01_S1_EM01_01_M3 | 5970.6
ВЩоф (ВРУ1-ИНД тип3-00 ухл4) (S1) | ppn | 521367 | Держатель плавкой вставки RT36-1-250, габарит 1, 250А | 4750 | 2850 | 8550 | 3 | ШТ. | chint | 2853_01_01_S1_EM01_01_M3 | 8550
ВЩоф (ВРУ1-ИНД тип3-00 ухл4) (S1) | oto | 296708 | Авт. выкл. NXB-63S 1P 6А 4.5kA х-ка C (R) | 975 | 585 | 585 | 1 | ШТ. | chint | 2853_01_01_S1_EM01_01_M3 | 585
ВЩоф (ВРУ1-ИНД тип3-00 ухл4) (S1) | sayac | IA | ДАЛА СА4У-Э720 R TX OP П RS1 Д W (3x220/380V 5-7,5A) | 90000 | 90000 | 90000 | 1 | ШТ. | pys | 2853_01_01_S1_EM01_01_M3 | 90000
ВЩоф (ВРУ1-ИНД тип3-00 ухл4) (S1) | lamb |  | lamb | 1000 | 1000 | 1000 | 1 | ШТ. | pys | 2853_01_01_S1_EM01_01_M3 | 1000
ВЩоф (ВРУ1-ИНД тип3-00 ухл4) (S1) | монтажный материал | монтажный материал | монтажный материал | 24000 | 24000 | 24000 | 1 | ШТ. | монтажный материал | 2853_01_01_S1_EM01_01_M3 | 24000
ВЩоф (ВРУ1-ИНД тип3-00 ухл4) (S1) | монтажная работа | монтажная работа | монтажная работа | 4 | 100 | 24000 | 240 | ШТ. | монтажная работа | 2853_01_01_S1_EM01_01_M3 | 24000
ВЩоф (ВРУ1-ИНД тип3-00 ухл4) (S1) | [5 empty] | 278281 |  |  |  | 2853_01_01_S1_EM01_01_M3 | 278281
РЩоф-1 (ВРУ1-50-00-ухл4) (S1) |  |  | РЩоф-1 (ВРУ1-50-00-ухл4) (S1) |  |  |  | 1 | комплект | TEKSAN | 2853_01_01_S1_EM01_01_M3
РЩоф-1 (ВРУ1-50-00-ухл4) (S1) | korpus | 719-15614 | Мет. Корпус (Пустой) (1700x600x450)+10CM База IP31 | 140000 | 84000 | 84000 | 1 | ШТ. | teksan f | 2853_01_01_S1_EM01_01_M3 | 84000
РЩоф-1 (ВРУ1-50-00-ухл4) (S1) | mccb | 131362 | Авт. выкл. NXM-125S/3Р 100A 25кА (R) | 19443 | 11665.8 | 11665.8 | 1 | ШТ. | chint | 2853_01_01_S1_EM01_01_M3 | 11665.8
РЩоф-1 (ВРУ1-50-00-ухл4) (S1) | mccb | 131360 | Авт. выкл. NXM-125S/3Р 63A 25кА (R) | 18263 | 10957.8 | 10957.8 | 1 | ШТ. | chint | 2853_01_01_S1_EM01_01_M3 | 10957.8
РЩоф-1 (ВРУ1-50-00-ухл4) (S1) | mccb | 844302 | Авт. выкл. NXM-125S/3Р 50A 25кА (R) | 19295 | 11577 | 34731 | 3 | ШТ. | chint | 2853_01_01_S1_EM01_01_M3 | 34731
РЩоф-1 (ВРУ1-50-00-ухл4) (S1) | mccb | 844301 | Авт. выкл. NXM-125S/3Р 40A 25кА (R) | 20174 | 12104.4 | 12104.4 | 1 | ШТ. | chint | 2853_01_01_S1_EM01_01_M3 | 12104.4
РЩоф-1 (ВРУ1-50-00-ухл4) (S1) | mccb | 844300 | Авт. выкл. NXM-125S/3Р 32A 25кА (R) | 19700 | 11820 | 11820 | 1 | ШТ. | chint | 2853_01_01_S1_EM01_01_M3 | 11820
РЩоф-1 (ВРУ1-50-00-ухл4) (S1) | монтажный материал | монтажный материал | монтажный материал | 27000 | 27000 | 27000 | 1 | ШТ. | монтажный материал | 2853_01_01_S1_EM01_01_M3 | 27000
РЩоф-1 (ВРУ1-50-00-ухл4) (S1) | монтажная работа | монтажная работа | монтажная работа | 4.5 | 100 | 27000 | 270 | ШТ. | монтажная работа | 2853_01_01_S1_EM01_01_M3 | 27000
РЩоф-1 (ВРУ1-50-00-ухл4) (S1) | [5 empty] | 219279 |  |  |  | 2853_01_01_S1_EM01_01_M3 | 219279
ЩМПоф.-2.1 (ЩМП-120.80.40 УХЛ1 IP66) (S1) |  |  | ЩМПоф.-2.1 (ЩМП-120.80.40 УХЛ1 IP66) (S1) |  |  |  | 1 | комплект | TEKSAN | 2853_01_01_S1_EM01_01_M3
ЩМПоф.-2.1 (ЩМП-120.80.40 УХЛ1 IP66) (S1) | korpus | 719-15 | shmp 1200*800*400 | 68500 | 41100 | 41100 | 1 | ШТ. | teksan f | 2853_01_01_S1_EM01_01_M3 | 41100
ЩМПоф.-2.1 (ЩМП-120.80.40 УХЛ1 IP66) (S1) | tt | 270300098_ | Трансформатор тока ТТИ-А 75/5А 5ВА класс 0,5 IEK | 6018 | 6018 | 18054 | 3 | ШТ. | pys | 2853_01_01_S1_EM01_01_M3 | 18054
ЩМПоф.-2.1 (ЩМП-120.80.40 УХЛ1 IP66) (S1) | oto | 296830 | Авт. выкл. NXB-63S 3P 32А 4.5kA х-ка C (R) | 2606 | 1563.6 | 1563.6 | 1 | ШТ. | chint | 2853_01_01_S1_EM01_01_M3 | 1563.6
ЩМПоф.-2.1 (ЩМП-120.80.40 УХЛ1 IP66) (S1) | oto | 296832 | Авт. выкл. NXB-63S 3P 50А 4.5kA х-ка C (R) | 3172 | 1903.2 | 1903.2 | 1 | ШТ. | chint | 2853_01_01_S1_EM01_01_M3 | 1903.2
ЩМПоф.-2.1 (ЩМП-120.80.40 УХЛ1 IP66) (S1) | oto | 296831 | Авт. выкл. NXB-63S 3P 40А 4.5kA х-ка C (R) | 2807 | 1684.2 | 1684.2 | 1 | ШТ. | chint | 2853_01_01_S1_EM01_01_M3 | 1684.2
ЩМПоф.-2.1 (ЩМП-120.80.40 УХЛ1 IP66) (S1) | bh | 193185 | Выключатель нагрузки NXHB-125 3P 100A (R) | 4334 | 2600.4 | 2600.4 | 1 | ШТ. | chint | 2853_01_01_S1_EM01_01_M3 | 2600.4
ЩМПоф.-2.1 (ЩМП-120.80.40 УХЛ1 IP66) (S1) | bh | 193183 | Выключатель нагрузки NXHB-125 3P 63A (R) | 4217 | 2530.2 | 5060.4 | 2 | ШТ. | chint | 2853_01_01_S1_EM01_01_M3 | 5060.4
ЩМПоф.-2.1 (ЩМП-120.80.40 УХЛ1 IP66) (S1) | bh | 193182 | Выключатель нагрузки NXHB-125 3P 40A (R) | 3372 | 2023.2 | 2023.2 | 1 | ШТ. | chint | 2853_01_01_S1_EM01_01_M3 | 2023.2
ЩМПоф.-2.1 (ЩМП-120.80.40 УХЛ1 IP66) (S1) | sayac | IA | ДАЛА СА4У-Э720 R TX OP П RS1 Д W (3x220/380V 5-7,5A) | 90000 | 90000 | 90000 | 1 | ШТ. | pys | 2853_01_01_S1_EM01_01_M3 | 90000
ЩМПоф.-2.1 (ЩМП-120.80.40 УХЛ1 IP66) (S1) | sayac | IC | ДАЛА СА4-Э720 R TX OP P П RS1 Д W (3x220/380V 5-60A) | 90000 | 90000 | 270000 | 3 | ШТ. | pys | 2853_01_01_S1_EM01_01_M3 | 270000
ЩМПоф.-2.1 (ЩМП-120.80.40 УХЛ1 IP66) (S1) | монтажный материал | монтажный материал | монтажный материал | 24000 | 24000 | 24000 | 1 | ШТ. | монтажный материал | 2853_01_01_S1_EM01_01_M3 | 24000
ЩМПоф.-2.1 (ЩМП-120.80.40 УХЛ1 IP66) (S1) | монтажная работа | монтажная работа | монтажная работа | 4 | 100 | 24000 | 240 | ШТ. | монтажная работа | 2853_01_01_S1_EM01_01_M3 | 24000
ЩМПоф.-2.1 (ЩМП-120.80.40 УХЛ1 IP66) (S1) | [5 empty] | 481989 |  |  |  | 2853_01_01_S1_EM01_01_M3 | 481989
ЩМПоф.-1.1 (ЩМП-120.80.40 УХЛ1 IP66) (S1) |  |  | ЩМПоф.-1.1 (ЩМП-120.80.40 УХЛ1 IP66) (S1) |  |  |  | 1 | комплект | TEKSAN | 2853_01_01_S1_EM01_01_M3
ЩМПоф.-1.1 (ЩМП-120.80.40 УХЛ1 IP66) (S1) | korpus | 719-15 | shmp 1200*800*400 | 68500 | 41100 | 41100 | 1 | ШТ. | teksan f | 2853_01_01_S1_EM01_01_M3 | 41100
ЩМПоф.-1.1 (ЩМП-120.80.40 УХЛ1 IP66) (S1) | oto | 296829 | Авт. выкл. NXB-63S 3P 25А 4.5kA х-ка C (R) | 2429 | 1457.4 | 1457.4 | 1 | ШТ. | chint | 2853_01_01_S1_EM01_01_M3 | 1457.4
ЩМПоф.-1.1 (ЩМП-120.80.40 УХЛ1 IP66) (S1) | oto | 296832 | Авт. выкл. NXB-63S 3P 50А 4.5kA х-ка C (R) | 3172 | 1903.2 | 1903.2 | 1 | ШТ. | chint | 2853_01_01_S1_EM01_01_M3 | 1903.2
ЩМПоф.-1.1 (ЩМП-120.80.40 УХЛ1 IP66) (S1) | oto | 296831 | Авт. выкл. NXB-63S 3P 40А 4.5kA х-ка C (R) | 2807 | 1684.2 | 1684.2 | 1 | ШТ. | chint | 2853_01_01_S1_EM01_01_M3 | 1684.2
ЩМПоф.-1.1 (ЩМП-120.80.40 УХЛ1 IP66) (S1) | bh | 193183 | Выключатель нагрузки NXHB-125 3P 63A (R) | 4217 | 2530.2 | 5060.4 | 2 | ШТ. | chint | 2853_01_01_S1_EM01_01_M3 | 5060.4
ЩМПоф.-1.1 (ЩМП-120.80.40 УХЛ1 IP66) (S1) | bh | 193181 | Выключатель нагрузки NXHB-125 3P 32A (R) | 3372 | 2023.2 | 2023.2 | 1 | ШТ. | chint | 2853_01_01_S1_EM01_01_M3 | 2023.2
ЩМПоф.-1.1 (ЩМП-120.80.40 УХЛ1 IP66) (S1) | sayac | IC | ДАЛА СА4-Э720 R TX OP P П RS1 Д W (3x220/380V 5-60A) | 90000 | 90000 | 270000 | 3 | ШТ. | pys | 2853_01_01_S1_EM01_01_M3 | 270000
ЩМПоф.-1.1 (ЩМП-120.80.40 УХЛ1 IP66) (S1) | монтажный материал | монтажный материал | монтажный материал | 36000 | 36000 | 36000 | 1 | ШТ. | монтажный материал | 2853_01_01_S1_EM01_01_M3 | 36000
ЩМПоф.-1.1 (ЩМП-120.80.40 УХЛ1 IP66) (S1) | монтажная работа | монтажная работа | монтажная работа | 6 | 100 | 36000 | 360 | ШТ. | монтажная работа | 2853_01_01_S1_EM01_01_M3 | 36000
ЩМПоф.-1.1 (ЩМП-120.80.40 УХЛ1 IP66) (S1) | [5 empty] | 395228.4 |  |  |  | 2853_01_01_S1_EM01_01_M3 | 395228.4
ВЩоф2 (ВРУ1-ИНД тип3-00 ухл4) (S1) |  |  | ВЩоф2 (ВРУ1-ИНД тип3-00 ухл4) (S1) |  |  |  | 1 | комплект | TEKSAN | 2853_01_01_S1_EM01_01_M3
ВЩоф2 (ВРУ1-ИНД тип3-00 ухл4) (S1) | korpus | 719-15043 | Мет. Щит ВРУ 1700х800х450+10CM База | 155000 | 93000 | 93000 | 1 | ШТ. | teksan f | 2853_01_01_S1_EM01_01_M3 | 93000
ВЩоф2 (ВРУ1-ИНД тип3-00 ухл4) (S1) | tt | 270300021_ | Трансформатор тока ТТИ-40 300/5А 5ВА класс 0,5 IEK | 5523 | 5523 | 16569 | 3 | ШТ. | pys | 2853_01_01_S1_EM01_01_M3 | 16569
ВЩоф2 (ВРУ1-ИНД тип3-00 ухл4) (S1) | bh | 844374 | Авт. выкл. NXM-630S/3Р 400A 50кА (R) | 90421 | 54252.6 | 54252.6 | 1 | ШТ. | chint | 2853_01_01_S1_EM01_01_M3 | 54252.6
ВЩоф2 (ВРУ1-ИНД тип3-00 ухл4) (S1) | ppn | 521215 | Плавкая вставка предохранителя RT36-2-400, габарит 2, 315А | 4969 | 2981.4 | 8944.2 | 3 | ШТ. | chint | 2853_01_01_S1_EM01_01_M3 | 8944.2
ВЩоф2 (ВРУ1-ИНД тип3-00 ухл4) (S1) | ppn | 521368 | Держатель плавкой вставки RT36-2-400, габарит 2, 400А | 7443 | 4465.8 | 13397.4 | 3 | ШТ. | chint | 2853_01_01_S1_EM01_01_M3 | 13397.4
ВЩоф2 (ВРУ1-ИНД тип3-00 ухл4) (S1) | oto | 296708 | Авт. выкл. NXB-63S 1P 6А 4.5kA х-ка C (R) | 975 | 585 | 585 | 1 | ШТ. | chint | 2853_01_01_S1_EM01_01_M3 | 585
ВЩоф2 (ВРУ1-ИНД тип3-00 ухл4) (S1) | sayac | IA | ДАЛА СА4У-Э720 R TX OP П RS1 Д W (3x220/380V 5-7,5A) | 90000 | 90000 | 90000 | 1 | ШТ. | pys | 2853_01_01_S1_EM01_01_M3 | 90000
ВЩоф2 (ВРУ1-ИНД тип3-00 ухл4) (S1) | lamb |  | lamb | 1000 | 1000 | 1000 | 1 | ШТ. | pys | 2853_01_01_S1_EM01_01_M3 | 1000
ВЩоф2 (ВРУ1-ИНД тип3-00 ухл4) (S1) | монтажный материал | монтажный материал | монтажный материал | 48000 | 48000 | 48000 | 1 | ШТ. | монтажный материал | 2853_01_01_S1_EM01_01_M3 | 48000
ВЩоф2 (ВРУ1-ИНД тип3-00 ухл4) (S1) | монтажная работа | монтажная работа | монтажная работа | 8 | 100 | 48000 | 480 | ШТ. | монтажная работа | 2853_01_01_S1_EM01_01_M3 | 48000
ВЩоф2 (ВРУ1-ИНД тип3-00 ухл4) (S1) | [5 empty] | 373748.2 |  |  |  | 2853_01_01_S1_EM01_01_M3 | 373748.2
ЩР-6.1 (ВРУ1-ИНД тип3-00 ухл4) (S1) |  |  | ЩР-6.1 (ВРУ1-ИНД тип3-00 ухл4) (S1) |  |  |  | 1 | комплект | TEKSAN | 2853_01_01_S1_EM01_01_M3
ЩР-6.1 (ВРУ1-ИНД тип3-00 ухл4) (S1) | korpus | 719-15430 | Мет.Корпус ЩМП-2 (500x400x220) IP31 | 10305 | 6183 | 6183 | 1 | ШТ. | teksan f | 2853_01_01_S1_EM01_01_M3 | 6183
ЩР-6.1 (ВРУ1-ИНД тип3-00 ухл4) (S1) | bh | 844374 | Авт. выкл. NXM-630S/3Р 400A 50кА (R) | 90421 | 54252.6 | 54252.6 | 1 | ШТ. | chint | 2853_01_01_S1_EM01_01_M3 | 54252.6
ЩР-6.1 (ВРУ1-ИНД тип3-00 ухл4) (S1) | монтажный материал | монтажный материал | монтажный материал | 18000 | 18000 | 18000 | 1 | ШТ. | монтажный материал | 2853_01_01_S1_EM01_01_M3 | 18000
ЩР-6.1 (ВРУ1-ИНД тип3-00 ухл4) (S1) | монтажная работа | монтажная работа | монтажная работа | 3 | 100 | 18000 | 180 | ШТ. | монтажная работа | 2853_01_01_S1_EM01_01_M3 | 18000
ЩР-6.1 (ВРУ1-ИНД тип3-00 ухл4) (S1) | [5 empty] | 96435.6 |  |  |  | 2853_01_01_S1_EM01_01_M3 | 96435.6
ЩО-1бл. (S1) |  |  | ЩО-1бл. (S1) |  |  |  | 1 | комплект | TEKSAN | 2853_01_01_S1_EM01_01_M3
ЩО-1бл. (S1) | korpus | 712-03058 | FS1-M18S FS1 Щит пластиковый о/у Х18 (крышка черная) IP65 NEXUS (TEKLED ELECTR) | 11700 | 7020 | 7020 | 1 | ШТ. | tekled | 2853_01_01_S1_EM01_01_M3 | 7020
ЩО-1бл. (S1) | bh | 193180 | Выключатель нагрузки NXHB-125 3P 20A (R) | 3372 | 2023.2 | 2023.2 | 1 | ШТ. | chint | 2853_01_01_S1_EM01_01_M3 | 2023.2
ЩО-1бл. (S1) | oto | 296708 | Авт. выкл. NXB-63S 1P 6А 4.5kA х-ка C (R) | 975 | 585 | 3510 | 6 | ШТ. | chint | 2853_01_01_S1_EM01_01_M3 | 3510
ЩО-1бл. (S1) | fotorele | fr-din-1-25 | Фотореле на DIN-рейку с выносным датчиком (ФР) 2-100Лк 25А 3000Вт EKF PROxima | 6500 | 6500 | 6500 | 1 | ШТ. | pys | 2853_01_01_S1_EM01_01_M3 | 6500
ЩО-1бл. (S1) | монтажный материал | монтажный материал | монтажный материал | 3000 | 3000 | 3000 | 1 | ШТ. | монтажный материал | 2853_01_01_S1_EM01_01_M3 | 3000
ЩО-1бл. (S1) | монтажная работа | монтажная работа | монтажная работа | 0.5 | 100 | 3000 | 30 | ШТ. | монтажная работа | 2853_01_01_S1_EM01_01_M3 | 3000
ЩО-1бл. (S1) | [5 empty] | 25053.2 |  |  |  | 2853_01_01_S1_EM01_01_M3 | 25053.2
ЩАО-1бл. (S1) |  |  | ЩАО-1бл. (S1) |  |  |  | 1 | комплект | TEKSAN | 2853_01_01_S1_EM01_01_M3
ЩАО-1бл. (S1) | korpus | 712-03056 | FS1-M12S FS1 Щит пластиковый о/у Х12 (крышка черная) IP65 NEXUS (TEKLED ELECTR) | 8990 | 5394 | 5394 | 1 | ШТ. | tekled | 2853_01_01_S1_EM01_01_M3 | 5394
ЩАО-1бл. (S1) | bh | 193180 | Выключатель нагрузки NXHB-125 3P 20A (R) | 3372 | 2023.2 | 2023.2 | 1 | ШТ. | chint | 2853_01_01_S1_EM01_01_M3 | 2023.2
ЩАО-1бл. (S1) | oto | 296708 | Авт. выкл. NXB-63S 1P 6А 4.5kA х-ка C (R) | 975 | 585 | 2925 | 5 | ШТ. | chint | 2853_01_01_S1_EM01_01_M3 | 2925
ЩАО-1бл. (S1) | fotorele | fr-din-1-25 | Фотореле на DIN-рейку с выносным датчиком (ФР) 2-100Лк 25А 3000Вт EKF PROxima | 6500 | 6500 | 6500 | 1 | ШТ. | pys | 2853_01_01_S1_EM01_01_M3 | 6500
ЩАО-1бл. (S1) | монтажный материал | монтажный материал | монтажный материал | 3000 | 3000 | 3000 | 1 | ШТ. | монтажный материал | 2853_01_01_S1_EM01_01_M3 | 3000
ЩАО-1бл. (S1) | монтажная работа | монтажная работа | монтажная работа | 0.5 | 100 | 3000 | 30 | ШТ. | монтажная работа | 2853_01_01_S1_EM01_01_M3 | 3000
ЩАО-1бл. (S1) | [5 empty] | 22842.2 |  |  |  | 2853_01_01_S1_EM01_01_M3 | 22842.2
ЩСС-1бл. (S1) |  |  | ЩСС-1бл. (S1) |  |  |  | 1 | комплект | TEKSAN | 2853_01_01_S1_EM01_01_M3
ЩСС-1бл. (S1) | korpus | 712-03056 | FS1-M12S FS1 Щит пластиковый о/у Х12 (крышка черная) IP65 NEXUS (TEKLED ELECTR) | 8990 | 5394 | 5394 | 1 | ШТ. | tekled | 2853_01_01_S1_EM01_01_M3 | 5394
ЩСС-1бл. (S1) | bh | 193180 | Выключатель нагрузки NXHB-125 3P 20A (R) | 3372 | 2023.2 | 2023.2 | 1 | ШТ. | chint | 2853_01_01_S1_EM01_01_M3 | 2023.2
ЩСС-1бл. (S1) | dif | 515373 | Диф. авт. выкл. NXBLE-63YH 1P+N C10 30mA тип AC, 6kA (R) | 5719 | 3431.4 | 10294.2 | 3 | ШТ. | chint | 2853_01_01_S1_EM01_01_M3 | 10294.2
ЩСС-1бл. (S1) | oto | 296709 | Авт. выкл. NXB-63S 1P 10А 4.5kA х-ка C (R) | 783 | 469.8 | 469.8 | 1 | ШТ. | chint | 2853_01_01_S1_EM01_01_M3 | 469.8
ЩСС-1бл. (S1) | монтажный материал | монтажный материал | монтажный материал | 3000 | 3000 | 3000 | 1 | ШТ. | монтажный материал | 2853_01_01_S1_EM01_01_M3 | 3000
ЩСС-1бл. (S1) | монтажная работа | монтажная работа | монтажная работа | 0.5 | 100 | 3000 | 30 | ШТ. | монтажная работа | 2853_01_01_S1_EM01_01_M3 | 3000
ЩСС-1бл. (S1) | [5 empty] | 24181.2 |  |  |  | 2853_01_01_S1_EM01_01_M3 | 24181.2
ЩС-1бл. (S1) |  |  | ЩС-1бл. (S1) |  |  |  | 1 | комплект | TEKSAN | 2853_01_01_S1_EM01_01_M3
ЩС-1бл. (S1) | korpus | 712-03058 | FS1-M18S FS1 Щит пластиковый о/у Х18 (крышка черная) IP65 NEXUS (TEKLED ELECTR) | 11700 | 7020 | 7020 | 1 | ШТ. | tekled | 2853_01_01_S1_EM01_01_M3 | 7020
ЩС-1бл. (S1) | bh | 193181 | Выключатель нагрузки NXHB-125 3P 32A (R) | 3372 | 2023.2 | 2023.2 | 1 | ШТ. | chint | 2853_01_01_S1_EM01_01_M3 | 2023.2
ЩС-1бл. (S1) | dif | 515380 | Диф. авт. выкл. NXBLE-63YH 1P+N C16 30mA тип AC, 6kA (R) | 5104 | 3062.4 | 6124.8 | 2 | ШТ. | chint | 2853_01_01_S1_EM01_01_M3 | 6124.8
ЩС-1бл. (S1) | oto | 296722 | Авт. выкл. NXB-63S 1P 10А 4.5kA х-ка D (R) | 1130 | 678 | 1356 | 2 | ШТ. | chint | 2853_01_01_S1_EM01_01_M3 | 1356
ЩС-1бл. (S1) | oto | 296710 | Авт. выкл. NXB-63S 1P 16А 4.5kA х-ка C (R) | 783 | 469.8 | 469.8 | 1 | ШТ. | chint | 2853_01_01_S1_EM01_01_M3 | 469.8
ЩС-1бл. (S1) | oto | 296709 | Авт. выкл. NXB-63S 1P 10А 4.5kA х-ка C (R) | 783 | 469.8 | 469.8 | 1 | ШТ. | chint | 2853_01_01_S1_EM01_01_M3 | 469.8
ЩС-1бл. (S1) | rn | 814989 | Независимый расцепитель SHT-X1 AC230V/400V для NXB-63 (R) | 5354 | 3212.4 | 3212.4 | 1 | ШТ. | chint | 2853_01_01_S1_EM01_01_M3 | 3212.4
ЩС-1бл. (S1) | монтажный материал | монтажный материал | монтажный материал | 3000 | 3000 | 3000 | 1 | ШТ. | монтажный материал | 2853_01_01_S1_EM01_01_M3 | 3000
ЩС-1бл. (S1) | монтажная работа | монтажная работа | монтажная работа | 0.5 | 100 | 3000 | 30 | ШТ. | монтажная работа | 2853_01_01_S1_EM01_01_M3 | 3000
ЩС-1бл. (S1) | [5 empty] | 26676 |  |  |  | 2853_01_01_S1_EM01_01_M3 | 26676
ЩСд (S1) |  |  | ЩСд (S1) |  |  |  | 1 | комплект | TEKSAN | 2853_01_01_S1_EM01_01_M3
ЩСд (S1) | korpus | 712-03058 | FS1-M18S FS1 Щит пластиковый о/у Х18 (крышка черная) IP65 NEXUS (TEKLED ELECTR) | 11700 | 7020 | 7020 | 1 | ШТ. | tekled | 2853_01_01_S1_EM01_01_M3 | 7020
ЩСд (S1) | bh | 193181 | Выключатель нагрузки NXHB-125 3P 32A (R) | 3372 | 2023.2 | 2023.2 | 1 | ШТ. | chint | 2853_01_01_S1_EM01_01_M3 | 2023.2
ЩСд (S1) | oto | 296839 | Авт. выкл. NXB-63S 3P 10А 4.5kA х-ка D (R) | 3644 | 2186.4 | 10932 | 5 | ШТ. | chint | 2853_01_01_S1_EM01_01_M3 | 10932
ЩСд (S1) | oto | 296722 | Авт. выкл. NXB-63S 1P 10А 4.5kA х-ка D (R) | 1130 | 678 | 4746 | 7 | ШТ. | chint | 2853_01_01_S1_EM01_01_M3 | 4746
ЩСд (S1) | монтажный материал | монтажный материал | монтажный материал | 4200 | 4200 | 4200 | 1 | ШТ. | монтажный материал | 2853_01_01_S1_EM01_01_M3 | 4200
ЩСд (S1) | монтажная работа | монтажная работа | монтажная работа | 0.7 | 100 | 4200 | 42 | ШТ. | монтажная работа | 2853_01_01_S1_EM01_01_M3 | 4200
ЩСд (S1) | [5 empty] | 33121.2 |  |  |  | 2853_01_01_S1_EM01_01_M3 | 33121.2
ЩР-М (S1) |  |  | ЩР-М (S1) |  |  |  | 1 | комплект | TEKSAN | 2853_01_01_S1_EM01_01_M3
ЩР-М (S1) | korpus | 712-03058 | FS1-M18S FS1 Щит пластиковый о/у Х18 (крышка черная) IP65 NEXUS (TEKLED ELECTR) | 11700 | 7020 | 7020 | 1 | ШТ. | tekled | 2853_01_01_S1_EM01_01_M3 | 7020
ЩР-М (S1) | bh | 193180 | Выключатель нагрузки NXHB-125 3P 20A (R) | 3372 | 2023.2 | 2023.2 | 1 | ШТ. | chint | 2853_01_01_S1_EM01_01_M3 | 2023.2
ЩР-М (S1) | dif | 515380 | Диф. авт. выкл. NXBLE-63YH 1P+N C16 30mA тип AC, 6kA (R) | 5104 | 3062.4 | 6124.8 | 2 | ШТ. | chint | 2853_01_01_S1_EM01_01_M3 | 6124.8
ЩР-М (S1) | oto | 296709 | Авт. выкл. NXB-63S 1P 10А 4.5kA х-ка C (R) | 783 | 469.8 | 1409.4 | 3 | ШТ. | chint | 2853_01_01_S1_EM01_01_M3 | 1409.4
ЩР-М (S1) | rn | 814989 | Независимый расцепитель SHT-X1 AC230V/400V для NXB-63 (R) | 5354 | 3212.4 | 3212.4 | 1 | ШТ. | chint | 2853_01_01_S1_EM01_01_M3 | 3212.4
ЩР-М (S1) | монтажный материал | монтажный материал | монтажный материал | 4200 | 4200 | 4200 | 1 | ШТ. | монтажный материал | 2853_01_01_S1_EM01_01_M3 | 4200
ЩР-М (S1) | монтажная работа | монтажная работа | монтажная работа | 0.7 | 100 | 4200 | 42 | ШТ. | монтажная работа | 2853_01_01_S1_EM01_01_M3 | 4200
ЩР-М (S1) | [5 empty] | 28189.8 |  |  |  | 2853_01_01_S1_EM01_01_M3 | 28189.8
ЩР-1.1 (S1) |  |  | ЩР-1.1 (S1) |  |  |  | 1 | комплект | TEKSAN | 2853_01_01_S1_EM01_01_M3
ЩР-1.1 (S1) | korpus | 719-15410 | Мет.Корпус ЩМП-1 (395х310х150) УХЛ3 IP54 | 10620 | 6372 | 6372 | 1 | ШТ. | teksan f | 2853_01_01_S1_EM01_01_M3 | 6372
ЩР-1.1 (S1) | bh | 193181 | Выключатель нагрузки NXHB-125 3P 32A (R) | 3372 | 2023.2 | 2023.2 | 1 | ШТ. | chint | 2853_01_01_S1_EM01_01_M3 | 2023.2
ЩР-1.1 (S1) | монтажный материал | монтажный материал | монтажный материал | 60 | 60 | 60 | 1 | ШТ. | монтажный материал | 2853_01_01_S1_EM01_01_M3 | 60
ЩР-1.1 (S1) | монтажная работа | монтажная работа | монтажная работа | 0.01 | 100 | 60 | 0.6 | ШТ. | монтажная работа | 2853_01_01_S1_EM01_01_M3 | 60
ЩР-1.1 (S1) | [5 empty] | 8515.2 |  |  |  | 2853_01_01_S1_EM01_01_M3 | 8515.2
ЩР-1.2 (S1) |  |  | ЩР-1.2 (S1) |  |  |  | 1 | комплект | TEKSAN | 2853_01_01_S1_EM01_01_M3
ЩР-1.2 (S1) | korpus | 719-15410 | Мет.Корпус ЩМП-1 (395х310х150) УХЛ3 IP54 | 10620 | 6372 | 6372 | 1 | ШТ. | teksan f | 2853_01_01_S1_EM01_01_M3 | 6372
ЩР-1.2 (S1) | bh | 193183 | Выключатель нагрузки NXHB-125 3P 63A (R) | 4217 | 2530.2 | 2530.2 | 1 | ШТ. | chint | 2853_01_01_S1_EM01_01_M3 | 2530.2
ЩР-1.2 (S1) | монтажный материал | монтажный материал | монтажный материал | 60 | 60 | 60 | 1 | ШТ. | монтажный материал | 2853_01_01_S1_EM01_01_M3 | 60
ЩР-1.2 (S1) | монтажная работа | монтажная работа | монтажная работа | 0.01 | 100 | 60 | 0.6 | ШТ. | монтажная работа | 2853_01_01_S1_EM01_01_M3 | 60
ЩР-1.2 (S1) | [5 empty] | 9022.2 |  |  |  | 2853_01_01_S1_EM01_01_M3 | 9022.2
ЩР-М (S1) |  |  | ЩР-М (S1) |  |  |  | 1 | комплект | TEKSAN | 2853_01_01_S1_EM01_01_M3
ЩР-М (S1) | korpus | 719-15410 | Мет.Корпус ЩМП-1 (395х310х150) УХЛ3 IP54 | 10620 | 6372 | 6372 | 1 | ШТ. | teksan f | 2853_01_01_S1_EM01_01_M3 | 6372
ЩР-М (S1) | bh | 193182 | Выключатель нагрузки NXHB-125 3P 40A (R) | 3372 | 2023.2 | 2023.2 | 1 | ШТ. | chint | 2853_01_01_S1_EM01_01_M3 | 2023.2
ЩР-М (S1) | монтажный материал | монтажный материал | монтажный материал | 60 | 60 | 60 | 1 | ШТ. | монтажный материал | 2853_01_01_S1_EM01_01_M3 | 60
ЩР-М (S1) | монтажная работа | монтажная работа | монтажная работа | 0.01 | 100 | 60 | 0.6 | ШТ. | монтажная работа | 2853_01_01_S1_EM01_01_M3 | 60
ЩР-М (S1) | [5 empty] | 8515.2 |  |  |  | 2853_01_01_S1_EM01_01_M3 | 8515.2
ЩР-6.2 (S1) |  |  | ЩР-6.2 (S1) |  |  |  | 1 | комплект | TEKSAN | 2853_01_01_S1_EM01_01_M3
ЩР-6.2 (S1) | korpus | 719-15410 | Мет.Корпус ЩМП-1 (395х310х150) УХЛ3 IP54 | 10620 | 6372 | 6372 | 1 | ШТ. | teksan f | 2853_01_01_S1_EM01_01_M3 | 6372
ЩР-6.2 (S1) | bh | 193184 | Выключатель нагрузки NXHB-125 3P 80A (R) | 4439 | 2663.4 | 2663.4 | 1 | ШТ. | chint | 2853_01_01_S1_EM01_01_M3 | 2663.4
ЩР-6.2 (S1) | монтажный материал | монтажный материал | монтажный материал | 60 | 60 | 60 | 1 | ШТ. | монтажный материал | 2853_01_01_S1_EM01_01_M3 | 60
ЩР-6.2 (S1) | монтажная работа | монтажная работа | монтажная работа | 0.01 | 100 | 60 | 0.6 | ШТ. | монтажная работа | 2853_01_01_S1_EM01_01_M3 | 60
ЩР-6.2 (S1) | [5 empty] | 9155.4 |  |  |  | 2853_01_01_S1_EM01_01_M3 | 9155.4
ЩЭ-5 (S1) |  |  | ЩЭ-5 (S1) |  |  |  | 8 | комплект | TEKSAN | 2853_01_01_S1_EM01_01_M3
ЩЭ-5 (S1) | korpus | 710-10 | indudualniy 1980*800*160 | 89000 | 53400 | 53400 | 1 | ШТ. | teksan f | 2853_01_01_S1_EM01_01_M3 | 53400
ЩЭ-5 (S1) | bh | 193176 | Выключатель нагрузки NXHB-125 2P 63A (R) | 2824 | 1694.4 | 1694.4 | 1 | ШТ. | chint | 2853_01_01_S1_EM01_01_M3 | 1694.4
ЩЭ-5 (S1) | bh | 193168 | Выключатель нагрузки NXHB-125 1P 40A (R) | 1129 | 677.4 | 2709.6 | 4 | ШТ. | chint | 2853_01_01_S1_EM01_01_M3 | 2709.6
ЩЭ-5 (S1) | dif | 515415 | Диф. авт. выкл. NXBLE-63YH 1P+N C50 30mA тип AC, 6kA (R) | 5919 | 3551.4 | 3551.4 | 1 | ШТ. | chint | 2853_01_01_S1_EM01_01_M3 | 3551.4
ЩЭ-5 (S1) | dif | 539864 | Диф. авт. выкл. NXBLE-63YH 3P+N C32 300mA тип AC, 6kA (R) | 9380 | 5628 | 22512 | 4 | ШТ. | chint | 2853_01_01_S1_EM01_01_M3 | 22512
ЩЭ-5 (S1) | sayac | IB | ДАЛА СА4-Э720 R TX OP P П RS1 Д W (3x220/380V 5-100A) | 90000 | 90000 | 90000 | 1 | ШТ. | pys | 2853_01_01_S1_EM01_01_M3 | 90000
ЩЭ-5 (S1) | sayac | IC | ДАЛА СА4-Э720 R TX OP P П RS1 Д W (3x220/380V 5-60A) | 90000 | 90000 | 360000 | 4 | ШТ. | pys | 2853_01_01_S1_EM01_01_M3 | 360000
ЩЭ-5 (S1) | rozetka | 775001 | Розетка AC30-111 с заземляющим контактом на DIN-рейку (R) | 1738 | 1042.8 | 1042.8 | 1 | ШТ. | chint | 2853_01_01_S1_EM01_01_M3 | 1042.8
ЩЭ-5 (S1) | монтажный материал | монтажный материал | монтажный материал | 18000 | 18000 | 18000 | 1 | ШТ. | монтажный материал | 2853_01_01_S1_EM01_01_M3 | 18000
ЩЭ-5 (S1) | монтажная работа | монтажная работа | монтажная работа | 3 | 100 | 18000 | 180 | ШТ. | монтажная работа | 2853_01_01_S1_EM01_01_M3 | 18000
ЩЭ-5 (S1) | [5 empty] | 570910.2 |  |  |  | 2853_01_01_S1_EM01_01_M3 | 570910.2
ЩК1 (S1) |  |  | ЩК1 (S1) |  |  |  | 32 | комплект | TEKSAN | 2853_01_01_S1_EM01_01_M3
ЩК1 (S1) | korpus | 711-03038 | Щит расп. x18, пластик., c/у, крышка бел., IP40, к | 10050 | 6030 | 6030 | 1 | ШТ. | teksan f | 2853_01_01_S1_EM01_01_M3 | 6030
ЩК1 (S1) | bh | 193175 | Выключатель нагрузки NXHB-125 2P 40A (R) | 2249 | 1349.4 | 1349.4 | 1 | ШТ. | chint | 2853_01_01_S1_EM01_01_M3 | 1349.4
ЩК1 (S1) | dif | 515387 | Диф. авт. выкл. NXBLE-63YH 1P+N C20 30mA тип AC, 6kA (R) | 5632 | 3379.2 | 3379.2 | 1 | ШТ. | chint | 2853_01_01_S1_EM01_01_M3 | 3379.2
ЩК1 (S1) | uzo | 280722 | УЗО NXL-63 6kA 1P+N 32A 30mA AC (R) | 7795 | 4677 | 4677 | 1 | ШТ. | chint | 2853_01_01_S1_EM01_01_M3 | 4677
ЩК1 (S1) | oto | 296711 | Авт. выкл. NXB-63S 1P 20А 4.5kA х-ка C (R) | 796 | 477.6 | 1910.4 | 4 | ШТ. | chint | 2853_01_01_S1_EM01_01_M3 | 1910.4
ЩК1 (S1) | oto | 296710 | Авт. выкл. NXB-63S 1P 16А 4.5kA х-ка C (R) | 783 | 469.8 | 469.8 | 1 | ШТ. | chint | 2853_01_01_S1_EM01_01_M3 | 469.8
ЩК1 (S1) | монтажный материал | монтажный материал | монтажный материал | 4200 | 4200 | 4200 | 1 | ШТ. | монтажный материал | 2853_01_01_S1_EM01_01_M3 | 4200
ЩК1 (S1) | монтажная работа | монтажная работа | монтажная работа | 0.7 | 100 | 4200 | 42 | ШТ. | монтажная работа | 2853_01_01_S1_EM01_01_M3 | 4200
ЩК1 (S1) | [5 empty] | 26215.8 |  |  |  | 2853_01_01_S1_EM01_01_M3 | 26215.8
ЩК2 (S1) |  |  | ЩК2 (S1) |  |  |  | 8 | комплект | TEKSAN | 2853_01_01_S1_EM01_01_M3
ЩК2 (S1) | korpus | 711-03038 | Щит расп. x18, пластик., c/у, крышка бел., IP40, к | 10050 | 6030 | 6030 | 1 | ШТ. | teksan f | 2853_01_01_S1_EM01_01_M3 | 6030
ЩК2 (S1) | bh | 193176 | Выключатель нагрузки NXHB-125 2P 63A (R) | 2824 | 1694.4 | 1694.4 | 1 | ШТ. | chint | 2853_01_01_S1_EM01_01_M3 | 1694.4
ЩК2 (S1) | dif | 515408 | Диф. авт. выкл. NXBLE-63YH 1P+N C40 30mA тип AC, 6kA (R) | 5556 | 3333.6 | 3333.6 | 1 | ШТ. | chint | 2853_01_01_S1_EM01_01_M3 | 3333.6
ЩК2 (S1) | dif | 515387 | Диф. авт. выкл. NXBLE-63YH 1P+N C20 30mA тип AC, 6kA (R) | 5632 | 3379.2 | 3379.2 | 1 | ШТ. | chint | 2853_01_01_S1_EM01_01_M3 | 3379.2
ЩК2 (S1) | uzo | 280722 | УЗО NXL-63 6kA 1P+N 32A 30mA AC (R) | 7795 | 4677 | 4677 | 1 | ШТ. | chint | 2853_01_01_S1_EM01_01_M3 | 4677
ЩК2 (S1) | oto | 296711 | Авт. выкл. NXB-63S 1P 20А 4.5kA х-ка C (R) | 796 | 477.6 | 1910.4 | 4 | ШТ. | chint | 2853_01_01_S1_EM01_01_M3 | 1910.4
ЩК2 (S1) | oto | 296710 | Авт. выкл. NXB-63S 1P 16А 4.5kA х-ка C (R) | 783 | 469.8 | 469.8 | 1 | ШТ. | chint | 2853_01_01_S1_EM01_01_M3 | 469.8
ЩК2 (S1) | монтажный материал | монтажный материал | монтажный материал | 4200 | 4200 | 4200 | 1 | ШТ. | монтажный материал | 2853_01_01_S1_EM01_01_M3 | 4200
ЩК2 (S1) | монтажная работа | монтажная работа | монтажная работа | 0.7 | 100 | 4200 | 42 | ШТ. | монтажная работа | 2853_01_01_S1_EM01_01_M3 | 4200
ЩК2 (S1) | [5 empty] | 29894.4 |  |  |  | 2853_01_01_S1_EM01_01_M3 | 29894.4
ЯТП-0,25-23УЗ (S1) |  |  | ЯТП-0,25-23УЗ (S1) |  |  |  | 1 | комплект | TEKSAN | 2853_01_01_S1_EM01_01_M3
ЩО-2бл. (S2) |  |  | ЩО-2бл. (S2) |  |  |  | 1 | комплект | TEKSAN | 2853_01_01_S2_EM01_01_M3
ЩО-2бл. (S2) | korpus | 712-03058 | FS1-M18S FS1 Щит пластиковый о/у Х18 (крышка черная) IP65 NEXUS (TEKLED ELECTR) | 11700 | 7020 | 7020 | 1 | ШТ. | tekled | 2853_01_01_S2_EM01_01_M3 | 7020
ЩО-2бл. (S2) | bh | 193180 | Выключатель нагрузки NXHB-125 3P 20A (R) | 3372 | 2023.2 | 2023.2 | 1 | ШТ. | chint | 2853_01_01_S2_EM01_01_M3 | 2023.2
ЩО-2бл. (S2) | oto | 296708 | Авт. выкл. NXB-63S 1P 6А 4.5kA х-ка C (R) | 975 | 585 | 4095 | 7 | ШТ. | chint | 2853_01_01_S2_EM01_01_M3 | 4095
ЩО-2бл. (S2) | fotorele | fr-din-1-25 | Фотореле на DIN-рейку с выносным датчиком (ФР) 2-100Лк 25А 3000Вт EKF PROxima | 6500 | 6500 | 6500 | 1 | ШТ. | pys | 2853_01_01_S2_EM01_01_M3 | 6500
ЩО-2бл. (S2) | монтажный материал | монтажный материал | монтажный материал | 3000 | 3000 | 3000 | 1 | ШТ. | монтажный материал | 2853_01_01_S2_EM01_01_M3 | 3000
ЩО-2бл. (S2) | монтажная работа | монтажная работа | монтажная работа | 0.5 | 100 | 3000 | 30 | ШТ. | монтажная работа | 2853_01_01_S2_EM01_01_M3 | 3000
ЩО-2бл. (S2) | [5 empty] | 25638.2 |  |  |  | 2853_01_01_S2_EM01_01_M3 | 25638.2
ЩАО-2бл. (S2) |  |  | ЩАО-2бл. (S2) |  |  |  | 1 | комплект | TEKSAN | 2853_01_01_S2_EM01_01_M3
ЩАО-2бл. (S2) | korpus | 712-03058 | FS1-M18S FS1 Щит пластиковый о/у Х18 (крышка черная) IP65 NEXUS (TEKLED ELECTR) | 11700 | 7020 | 7020 | 1 | ШТ. | tekled | 2853_01_01_S2_EM01_01_M3 | 7020
ЩАО-2бл. (S2) | bh | 193180 | Выключатель нагрузки NXHB-125 3P 20A (R) | 3372 | 2023.2 | 2023.2 | 1 | ШТ. | chint | 2853_01_01_S2_EM01_01_M3 | 2023.2
ЩАО-2бл. (S2) | oto | 296708 | Авт. выкл. NXB-63S 1P 6А 4.5kA х-ка C (R) | 975 | 585 | 2925 | 5 | ШТ. | chint | 2853_01_01_S2_EM01_01_M3 | 2925
ЩАО-2бл. (S2) | fotorele | fr-din-1-25 | Фотореле на DIN-рейку с выносным датчиком (ФР) 2-100Лк 25А 3000Вт EKF PROxima | 6500 | 6500 | 6500 | 1 | ШТ. | pys | 2853_01_01_S2_EM01_01_M3 | 6500
ЩАО-2бл. (S2) | монтажный материал | монтажный материал | монтажный материал | 4200 | 4200 | 4200 | 1 | ШТ. | монтажный материал | 2853_01_01_S2_EM01_01_M3 | 4200
ЩАО-2бл. (S2) | монтажная работа | монтажная работа | монтажная работа | 0.7 | 100 | 4200 | 42 | ШТ. | монтажная работа | 2853_01_01_S2_EM01_01_M3 | 4200
ЩАО-2бл. (S2) | [5 empty] | 26868.2 |  |  |  | 2853_01_01_S2_EM01_01_M3 | 26868.2
ЩСС-2бл. (S2) |  |  | ЩСС-2бл. (S2) |  |  |  | 1 | комплект | TEKSAN | 2853_01_01_S2_EM01_01_M3
ЩСС-2бл. (S2) | korpus | 712-03056 | FS1-M12S FS1 Щит пластиковый о/у Х12 (крышка черная) IP65 NEXUS (TEKLED ELECTR) | 8990 | 5394 | 5394 | 1 | ШТ. | tekled | 2853_01_01_S2_EM01_01_M3 | 5394
ЩСС-2бл. (S2) | bh | 193180 | Выключатель нагрузки NXHB-125 3P 20A (R) | 3372 | 2023.2 | 2023.2 | 1 | ШТ. | chint | 2853_01_01_S2_EM01_01_M3 | 2023.2
ЩСС-2бл. (S2) | dif | 515373 | Диф. авт. выкл. NXBLE-63YH 1P+N C10 30mA тип AC, 6kA (R) | 5719 | 3431.4 | 10294.2 | 3 | ШТ. | chint | 2853_01_01_S2_EM01_01_M3 | 10294.2
ЩСС-2бл. (S2) | oto | 296709 | Авт. выкл. NXB-63S 1P 10А 4.5kA х-ка C (R) | 783 | 469.8 | 469.8 | 1 | ШТ. | chint | 2853_01_01_S2_EM01_01_M3 | 469.8
ЩСС-2бл. (S2) | монтажный материал | монтажный материал | монтажный материал | 3000 | 3000 | 3000 | 1 | ШТ. | монтажный материал | 2853_01_01_S2_EM01_01_M3 | 3000
ЩСС-2бл. (S2) | монтажная работа | монтажная работа | монтажная работа | 0.5 | 100 | 3000 | 30 | ШТ. | монтажная работа | 2853_01_01_S2_EM01_01_M3 | 3000
ЩСС-2бл. (S2) | [5 empty] | 24181.2 |  |  |  | 2853_01_01_S2_EM01_01_M3 | 24181.2
ЩС-2бл. (S2) |  |  | ЩС-2бл. (S2) |  |  |  | 1 | комплект | TEKSAN | 2853_01_01_S2_EM01_01_M3
ЩС-2бл. (S2) | korpus | 712-03058 | FS1-M18S FS1 Щит пластиковый о/у Х18 (крышка черная) IP65 NEXUS (TEKLED ELECTR) | 11700 | 7020 | 7020 | 1 | ШТ. | tekled | 2853_01_01_S2_EM01_01_M3 | 7020
ЩС-2бл. (S2) | bh | 193181 | Выключатель нагрузки NXHB-125 3P 32A (R) | 3372 | 2023.2 | 2023.2 | 1 | ШТ. | chint | 2853_01_01_S2_EM01_01_M3 | 2023.2
ЩС-2бл. (S2) | dif | 515380 | Диф. авт. выкл. NXBLE-63YH 1P+N C16 30mA тип AC, 6kA (R) | 5104 | 3062.4 | 6124.8 | 2 | ШТ. | chint | 2853_01_01_S2_EM01_01_M3 | 6124.8
ЩС-2бл. (S2) | oto | 296722 | Авт. выкл. NXB-63S 1P 10А 4.5kA х-ка D (R) | 1130 | 678 | 2034 | 3 | ШТ. | chint | 2853_01_01_S2_EM01_01_M3 | 2034
ЩС-2бл. (S2) | oto | 296710 | Авт. выкл. NXB-63S 1P 16А 4.5kA х-ка C (R) | 783 | 469.8 | 469.8 | 1 | ШТ. | chint | 2853_01_01_S2_EM01_01_M3 | 469.8
ЩС-2бл. (S2) | oto | 296709 | Авт. выкл. NXB-63S 1P 10А 4.5kA х-ка C (R) | 783 | 469.8 | 469.8 | 1 | ШТ. | chint | 2853_01_01_S2_EM01_01_M3 | 469.8
ЩС-2бл. (S2) | rn | 814989 | Независимый расцепитель SHT-X1 AC230V/400V для NXB-63 (R) | 5354 | 3212.4 | 3212.4 | 1 | ШТ. | chint | 2853_01_01_S2_EM01_01_M3 | 3212.4
ЩС-2бл. (S2) | монтажный материал | монтажный материал | монтажный материал | 4200 | 4200 | 4200 | 1 | ШТ. | монтажный материал | 2853_01_01_S2_EM01_01_M3 | 4200
ЩС-2бл. (S2) | монтажная работа | монтажная работа | монтажная работа | 0.7 | 100 | 4200 | 42 | ШТ. | монтажная работа | 2853_01_01_S2_EM01_01_M3 | 4200
ЩС-2бл. (S2) | [5 empty] | 29754 |  |  |  | 2853_01_01_S2_EM01_01_M3 | 29754
ЩР-2.1 (S2) |  |  | ЩР-2.1 (S2) |  |  |  | 1 | комплект | TEKSAN | 2853_01_01_S1_EM01_01_M3
ЩР-2.1 (S2) | korpus | 719-15410 | Мет.Корпус ЩМП-1 (395х310х150) УХЛ3 IP54 | 10620 | 6372 | 6372 | 1 | ШТ. | teksan f | 2853_01_01_S1_EM01_01_M3 | 6372
ЩР-2.1 (S2) | bh | 193182 | Выключатель нагрузки NXHB-125 3P 40A (R) | 3372 | 2023.2 | 2023.2 | 1 | ШТ. | chint | 2853_01_01_S1_EM01_01_M3 | 2023.2
ЩР-2.1 (S2) | монтажный материал | монтажный материал | монтажный материал | 60 | 60 | 60 | 1 | ШТ. | монтажный материал | 2853_01_01_S1_EM01_01_M3 | 60
ЩР-2.1 (S2) | монтажная работа | монтажная работа | монтажная работа | 0.01 | 100 | 60 | 0.6 | ШТ. | монтажная работа | 2853_01_01_S1_EM01_01_M3 | 60
ЩР-2.1 (S2) | [5 empty] | 8515.2 |  |  |  | 2853_01_01_S1_EM01_01_M3 | 8515.2
ЩР-2.2 (S2) |  |  | ЩР-2.2 (S2) |  |  |  | 1 | комплект | TEKSAN | 2853_01_01_S1_EM01_01_M3
ЩР-2.2 (S2) | korpus | 719-15410 | Мет.Корпус ЩМП-1 (395х310х150) УХЛ3 IP54 | 10620 | 6372 | 6372 | 1 | ШТ. | teksan f | 2853_01_01_S1_EM01_01_M3 | 6372
ЩР-2.2 (S2) | bh | 193181 | Выключатель нагрузки NXHB-125 3P 32A (R) | 3372 | 2023.2 | 2023.2 | 1 | ШТ. | chint | 2853_01_01_S1_EM01_01_M3 | 2023.2
ЩР-2.2 (S2) | монтажный материал | монтажный материал | монтажный материал | 60 | 60 | 60 | 1 | ШТ. | монтажный материал | 2853_01_01_S1_EM01_01_M3 | 60
ЩР-2.2 (S2) | монтажная работа | монтажная работа | монтажная работа | 0.01 | 100 | 60 | 0.6 | ШТ. | монтажная работа | 2853_01_01_S1_EM01_01_M3 | 60
ЩР-2.2 (S2) | [5 empty] | 8515.2 |  |  |  | 2853_01_01_S1_EM01_01_M3 | 8515.2
ЩР-2.3 (S2) |  |  | ЩР-2.3 (S2) |  |  |  | 1 | комплект | TEKSAN | 2853_01_01_S1_EM01_01_M3
ЩР-2.3 (S2) | korpus | 719-15410 | Мет.Корпус ЩМП-1 (395х310х150) УХЛ3 IP54 | 10620 | 6372 | 6372 | 1 | ШТ. | teksan f | 2853_01_01_S1_EM01_01_M3 | 6372
ЩР-2.3 (S2) | bh | 193183 | Выключатель нагрузки NXHB-125 3P 63A (R) | 4217 | 2530.2 | 2530.2 | 1 | ШТ. | chint | 2853_01_01_S1_EM01_01_M3 | 2530.2
ЩР-2.3 (S2) | монтажный материал | монтажный материал | монтажный материал | 60 | 60 | 60 | 1 | ШТ. | монтажный материал | 2853_01_01_S1_EM01_01_M3 | 60
ЩР-2.3 (S2) | монтажная работа | монтажная работа | монтажная работа | 0.01 | 100 | 60 | 0.6 | ШТ. | монтажная работа | 2853_01_01_S1_EM01_01_M3 | 60
ЩР-2.3 (S2) | [5 empty] | 9022.2 |  |  |  | 2853_01_01_S1_EM01_01_M3 | 9022.2
ЩЭ-6 (S2) |  |  | ЩЭ-6 (S2) |  |  |  | 8 | комплект | TEKSAN | 2853_01_01_S2_EM01_01_M3
ЩЭ-6 (S2) | korpus | 710-10 | indudualniy 1980*800*160 | 89000 | 53400 | 53400 | 1 | ШТ. | teksan f | 2853_01_01_S2_EM01_01_M3 | 53400
ЩЭ-6 (S2) | bh | 193176 | Выключатель нагрузки NXHB-125 2P 63A (R) | 2824 | 1694.4 | 1694.4 | 1 | ШТ. | chint | 2853_01_01_S2_EM01_01_M3 | 1694.4
ЩЭ-6 (S2) | dif | 515414 | Диф. авт. выкл. NXBLE-63YH 1P+N C50 300mA тип AC, 6kA (R) | 6215 | 3729 | 3729 | 1 | ШТ. | chint | 2853_01_01_S2_EM01_01_M3 | 3729
ЩЭ-6 (S2) | bh | 193168 | Выключатель нагрузки NXHB-125 1P 40A (R) | 1129 | 677.4 | 3387 | 5 | ШТ. | chint | 2853_01_01_S2_EM01_01_M3 | 3387
ЩЭ-6 (S2) | dif | 539864 | Диф. авт. выкл. NXBLE-63YH 3P+N C32 300mA тип AC, 6kA (R) | 9380 | 5628 | 28140 | 5 | ШТ. | chint | 2853_01_01_S2_EM01_01_M3 | 28140
ЩЭ-6 (S2) | rozetka | 775001 | Розетка AC30-111 с заземляющим контактом на DIN-рейку (R) | 1738 | 1042.8 | 1042.8 | 1 | ШТ. | chint | 2853_01_01_S2_EM01_01_M3 | 1042.8
ЩЭ-6 (S2) | sayac | IB | ДАЛА СА4-Э720 R TX OP P П RS1 Д W (3x220/380V 5-100A) | 90000 | 90000 | 90000 | 1 | ШТ. | pys | 2853_01_01_S2_EM01_01_M3 | 90000
ЩЭ-6 (S2) | sayac | IC | ДАЛА СА4-Э720 R TX OP P П RS1 Д W (3x220/380V 5-60A) | 90000 | 90000 | 450000 | 5 | ШТ. | pys | 2853_01_01_S2_EM01_01_M3 | 450000
ЩЭ-6 (S2) | монтажный материал | монтажный материал | монтажный материал | 27000 | 27000 | 27000 | 1 | ШТ. | монтажный материал | 2853_01_01_S2_EM01_01_M3 | 27000
ЩЭ-6 (S2) | монтажная работа | монтажная работа | монтажная работа | 4.5 | 100 | 27000 | 270 | ШТ. | монтажная работа | 2853_01_01_S2_EM01_01_M3 | 27000
ЩЭ-6 (S2) | [5 empty] | 626569.8 |  |  |  | 2853_01_01_S2_EM01_01_M3 | 626569.8
ЩК1 (S2) |  |  | ЩК1 (S2) |  |  |  | 48 | комплект | TEKSAN | 2853_01_01_S2_EM01_01_M3
ЩК1 (S2) | korpus | 711-03038 | Щит расп. x18, пластик., c/у, крышка бел., IP40, к | 10050 | 6030 | 6030 | 1 | ШТ. | teksan f | 2853_01_01_S2_EM01_01_M3 | 6030
ЩК1 (S2) | bh | 193175 | Выключатель нагрузки NXHB-125 2P 40A (R) | 2249 | 1349.4 | 1349.4 | 1 | ШТ. | chint | 2853_01_01_S2_EM01_01_M3 | 1349.4
ЩК1 (S2) | dif | 515387 | Диф. авт. выкл. NXBLE-63YH 1P+N C20 30mA тип AC, 6kA (R) | 5632 | 3379.2 | 3379.2 | 1 | ШТ. | chint | 2853_01_01_S2_EM01_01_M3 | 3379.2
ЩК1 (S2) | uzo | 280722 | УЗО NXL-63 6kA 1P+N 32A 30mA AC (R) | 7795 | 4677 | 4677 | 1 | ШТ. | chint | 2853_01_01_S2_EM01_01_M3 | 4677
ЩК1 (S2) | oto | 296711 | Авт. выкл. NXB-63S 1P 20А 4.5kA х-ка C (R) | 796 | 477.6 | 1432.8 | 3 | ШТ. | chint | 2853_01_01_S2_EM01_01_M3 | 1432.8
ЩК1 (S2) | oto | 296710 | Авт. выкл. NXB-63S 1P 16А 4.5kA х-ка C (R) | 783 | 469.8 | 469.8 | 1 | ШТ. | chint | 2853_01_01_S2_EM01_01_M3 | 469.8
ЩК1 (S2) | монтажный материал | монтажный материал | монтажный материал | 4200 | 4200 | 4200 | 1 | ШТ. | монтажный материал | 2853_01_01_S2_EM01_01_M3 | 4200
ЩК1 (S2) | монтажная работа | монтажная работа | монтажная работа | 0.7 | 100 | 4200 | 42 | ШТ. | монтажная работа | 2853_01_01_S2_EM01_01_M3 | 4200
ЩК1 (S2) | [5 empty] | 25738.2 |  |  |  | 2853_01_01_S2_EM01_01_M3 | 25738.2
ЩК2 (S2) |  |  | ЩК2 (S2) |  |  |  | 16 | комплект | TEKSAN | 2853_01_01_S2_EM01_01_M3
ЩК2 (S2) | korpus | 711-03038 | Щит расп. x18, пластик., c/у, крышка бел., IP40, к | 10050 | 6030 | 6030 | 1 | ШТ. | teksan f | 2853_01_01_S2_EM01_01_M3 | 6030
ЩК2 (S2) | bh | 193176 | Выключатель нагрузки NXHB-125 2P 63A (R) | 2824 | 1694.4 | 1694.4 | 1 | ШТ. | chint | 2853_01_01_S2_EM01_01_M3 | 1694.4
ЩК2 (S2) | dif | 515408 | Диф. авт. выкл. NXBLE-63YH 1P+N C40 30mA тип AC, 6kA (R) | 5556 | 3333.6 | 3333.6 | 1 | ШТ. | chint | 2853_01_01_S2_EM01_01_M3 | 3333.6
ЩК2 (S2) | dif | 515387 | Диф. авт. выкл. NXBLE-63YH 1P+N C20 30mA тип AC, 6kA (R) | 5632 | 3379.2 | 3379.2 | 1 | ШТ. | chint | 2853_01_01_S2_EM01_01_M3 | 3379.2
ЩК2 (S2) | uzo | 280722 | УЗО NXL-63 6kA 1P+N 32A 30mA AC (R) | 7795 | 4677 | 4677 | 1 | ШТ. | chint | 2853_01_01_S2_EM01_01_M3 | 4677
ЩК2 (S2) | oto | 296711 | Авт. выкл. NXB-63S 1P 20А 4.5kA х-ка C (R) | 796 | 477.6 | 1910.4 | 4 | ШТ. | chint | 2853_01_01_S2_EM01_01_M3 | 1910.4
ЩК2 (S2) | oto | 296710 | Авт. выкл. NXB-63S 1P 16А 4.5kA х-ка C (R) | 783 | 469.8 | 469.8 | 1 | ШТ. | chint | 2853_01_01_S2_EM01_01_M3 | 469.8
ЩК2 (S2) | монтажный материал | монтажный материал | монтажный материал | 4200 | 4200 | 4200 | 1 | ШТ. | монтажный материал | 2853_01_01_S2_EM01_01_M3 | 4200
ЩК2 (S2) | монтажная работа | монтажная работа | монтажная работа | 0.7 | 100 | 4200 | 42 | ШТ. | монтажная работа | 2853_01_01_S2_EM01_01_M3 | 4200
ЩК2 (S2) | [5 empty] | 29894.4 |  |  |  | 2853_01_01_S2_EM01_01_M3 | 29894.4
ЯТП-0,25-23УЗ (S2) |  |  | ЯТП-0,25-23УЗ (S2) |  |  |  | 1 | комплект | TEKSAN | 2853_01_01_S2_EM01_01_M3
ЩО-3бл. (S3) |  |  | ЩО-3бл. (S3) |  |  |  | 1 | комплект | TEKSAN | 2853_01_01_S3_EM01_01_M3
ЩО-3бл. (S3) | korpus | 712-03058 | FS1-M18S FS1 Щит пластиковый о/у Х18 (крышка черная) IP65 NEXUS (TEKLED ELECTR) | 11700 | 7020 | 7020 | 1 | ШТ. | tekled | 2853_01_01_S3_EM01_01_M3 | 7020
ЩО-3бл. (S3) | bh | 193180 | Выключатель нагрузки NXHB-125 3P 20A (R) | 3372 | 2023.2 | 2023.2 | 1 | ШТ. | chint | 2853_01_01_S3_EM01_01_M3 | 2023.2
ЩО-3бл. (S3) | oto | 296708 | Авт. выкл. NXB-63S 1P 6А 4.5kA х-ка C (R) | 975 | 585 | 3510 | 6 | ШТ. | chint | 2853_01_01_S3_EM01_01_M3 | 3510
ЩО-3бл. (S3) | fotorele | fr-din-1-25 | Фотореле на DIN-рейку с выносным датчиком (ФР) 2-100Лк 25А 3000Вт EKF PROxima | 6500 | 6500 | 6500 | 1 | ШТ. | pys | 2853_01_01_S3_EM01_01_M3 | 6500
ЩО-3бл. (S3) | монтажный материал | монтажный материал | монтажный материал | 3000 | 3000 | 3000 | 1 | ШТ. | монтажный материал | 2853_01_01_S3_EM01_01_M3 | 3000
ЩО-3бл. (S3) | монтажная работа | монтажная работа | монтажная работа | 0.5 | 100 | 3000 | 30 | ШТ. | монтажная работа | 2853_01_01_S3_EM01_01_M3 | 3000
ЩО-3бл. (S3) | [5 empty] | 25053.2 |  |  |  | 2853_01_01_S3_EM01_01_M3 | 25053.2
ЩАО-3бл.с Фотореле (S3) |  |  | ЩАО-3бл.с Фотореле (S3) |  |  |  | 1 | комплект | TEKSAN | 2853_01_01_S3_EM01_01_M3
ЩАО-3бл.с Фотореле (S3) | korpus | 712-03058 | FS1-M18S FS1 Щит пластиковый о/у Х18 (крышка черная) IP65 NEXUS (TEKLED ELECTR) | 11700 | 7020 | 7020 | 1 | ШТ. | tekled | 2853_01_01_S3_EM01_01_M3 | 7020
ЩАО-3бл.с Фотореле (S3) | bh | 193180 | Выключатель нагрузки NXHB-125 3P 20A (R) | 3372 | 2023.2 | 2023.2 | 1 | ШТ. | chint | 2853_01_01_S3_EM01_01_M3 | 2023.2
ЩАО-3бл.с Фотореле (S3) | oto | 296708 | Авт. выкл. NXB-63S 1P 6А 4.5kA х-ка C (R) | 975 | 585 | 2925 | 5 | ШТ. | chint | 2853_01_01_S3_EM01_01_M3 | 2925
ЩАО-3бл.с Фотореле (S3) | fotorele | fr-din-1-25 | Фотореле на DIN-рейку с выносным датчиком (ФР) 2-100Лк 25А 3000Вт EKF PROxima | 6500 | 6500 | 6500 | 1 | ШТ. | pys | 2853_01_01_S3_EM01_01_M3 | 6500
ЩАО-3бл.с Фотореле (S3) | монтажный материал | монтажный материал | монтажный материал | 4200 | 4200 | 4200 | 1 | ШТ. | монтажный материал | 2853_01_01_S3_EM01_01_M3 | 4200
ЩАО-3бл.с Фотореле (S3) | монтажная работа | монтажная работа | монтажная работа | 0.7 | 100 | 4200 | 42 | ШТ. | монтажная работа | 2853_01_01_S3_EM01_01_M3 | 4200
ЩАО-3бл.с Фотореле (S3) | [5 empty] | 26868.2 |  |  |  | 2853_01_01_S3_EM01_01_M3 | 26868.2
ЩСС-3бл. (S3) |  |  | ЩСС-3бл. (S3) |  |  |  | 1 | комплект | TEKSAN | 2853_01_01_S3_EM01_01_M3
ЩСС-3бл. (S3) | korpus | 712-03056 | FS1-M12S FS1 Щит пластиковый о/у Х12 (крышка черная) IP65 NEXUS (TEKLED ELECTR) | 8990 | 5394 | 5394 | 1 | ШТ. | tekled | 2853_01_01_S3_EM01_01_M3 | 5394
ЩСС-3бл. (S3) | bh | 193180 | Выключатель нагрузки NXHB-125 3P 20A (R) | 3372 | 2023.2 | 2023.2 | 1 | ШТ. | chint | 2853_01_01_S3_EM01_01_M3 | 2023.2
ЩСС-3бл. (S3) | dif | 515373 | Диф. авт. выкл. NXBLE-63YH 1P+N C10 30mA тип AC, 6kA (R) | 5719 | 3431.4 | 10294.2 | 3 | ШТ. | chint | 2853_01_01_S3_EM01_01_M3 | 10294.2
ЩСС-3бл. (S3) | oto | 296709 | Авт. выкл. NXB-63S 1P 10А 4.5kA х-ка C (R) | 783 | 469.8 | 469.8 | 1 | ШТ. | chint | 2853_01_01_S3_EM01_01_M3 | 469.8
ЩСС-3бл. (S3) | монтажный материал | монтажный материал | монтажный материал | 3000 | 3000 | 3000 | 1 | ШТ. | монтажный материал | 2853_01_01_S3_EM01_01_M3 | 3000
ЩСС-3бл. (S3) | монтажная работа | монтажная работа | монтажная работа | 0.5 | 100 | 3000 | 30 | ШТ. | монтажная работа | 2853_01_01_S3_EM01_01_M3 | 3000
ЩСС-3бл. (S3) | [5 empty] | 24181.2 |  |  |  | 2853_01_01_S3_EM01_01_M3 | 24181.2
ЩС-3бл. (S3) |  |  | ЩС-3бл. (S3) |  |  |  | 1 | комплект | TEKSAN | 2853_01_01_S3_EM01_01_M3
ЩС-3бл. (S3) | korpus | 712-03060 | FS1-M24S FS1 Щит пластиковый о/у Х24 (крышка черная) IP65 NEXUS (TEKLED ELECTR) | 14900 | 8940 | 8940 | 1 | ШТ. | tekled | 2853_01_01_S3_EM01_01_M3 | 8940
ЩС-3бл. (S3) | bh | 193181 | Выключатель нагрузки NXHB-125 3P 32A (R) | 3372 | 2023.2 | 2023.2 | 1 | ШТ. | chint | 2853_01_01_S3_EM01_01_M3 | 2023.2
ЩС-3бл. (S3) | dif | 515380 | Диф. авт. выкл. NXBLE-63YH 1P+N C16 30mA тип AC, 6kA (R) | 5104 | 3062.4 | 9187.2 | 3 | ШТ. | chint | 2853_01_01_S3_EM01_01_M3 | 9187.2
ЩС-3бл. (S3) | dif | 515373 | Диф. авт. выкл. NXBLE-63YH 1P+N C10 30mA тип AC, 6kA (R) | 5719 | 3431.4 | 10294.2 | 3 | ШТ. | chint | 2853_01_01_S3_EM01_01_M3 | 10294.2
ЩС-3бл. (S3) | oto | 296710 | Авт. выкл. NXB-63S 1P 16А 4.5kA х-ка C (R) | 783 | 469.8 | 469.8 | 1 | ШТ. | chint | 2853_01_01_S3_EM01_01_M3 | 469.8
ЩС-3бл. (S3) | oto | 296709 | Авт. выкл. NXB-63S 1P 10А 4.5kA х-ка C (R) | 783 | 469.8 | 469.8 | 1 | ШТ. | chint | 2853_01_01_S3_EM01_01_M3 | 469.8
ЩС-3бл. (S3) | rn | 814989 | Независимый расцепитель SHT-X1 AC230V/400V для NXB-63 (R) | 5354 | 3212.4 | 3212.4 | 1 | ШТ. | chint | 2853_01_01_S3_EM01_01_M3 | 3212.4
ЩС-3бл. (S3) | монтажный материал | монтажный материал | монтажный материал | 6000 | 6000 | 6000 | 1 | ШТ. | монтажный материал | 2853_01_01_S3_EM01_01_M3 | 6000
ЩС-3бл. (S3) | монтажная работа | монтажная работа | монтажная работа | 1 | 100 | 6000 | 60 | ШТ. | монтажная работа | 2853_01_01_S3_EM01_01_M3 | 6000
ЩС-3бл. (S3) | [5 empty] | 46596.6 |  |  |  | 2853_01_01_S3_EM01_01_M3 | 46596.6
ЩУкот (S3) |  |  | ЩУкот (S3) |  |  |  | 1 | комплект | TEKSAN | 2853_01_01_S3_EM01_01_M3
ЩУкот (S3) | korpus | 719-15562 | Мет. Корпус ЩМП- 6 (1200х750х300) IP54 | 65570 | 39342 | 39342 | 1 | ШТ. | teksan f | 2853_01_01_S3_EM01_01_M3 | 39342
ЩУкот (S3) | bh | 193181 | Выключатель нагрузки NXHB-125 3P 32A (R) | 3372 | 2023.2 | 2023.2 | 1 | ШТ. | chint | 2853_01_01_S3_EM01_01_M3 | 2023.2
ЩУкот (S3) | oto | 296840 | Авт. выкл. NXB-63S 3P 16А 4.5kA х-ка D (R) | 3604 | 2162.4 | 4324.8 | 2 | ШТ. | chint | 2853_01_01_S3_EM01_01_M3 | 4324.8
ЩУкот (S3) | oto | 296723 | Авт. выкл. NXB-63S 1P 16А 4.5kA х-ка D (R) | 1099 | 659.4 | 1318.8 | 2 | ШТ. | chint | 2853_01_01_S3_EM01_01_M3 | 1318.8
ЩУкот (S3) | oto | 296839 | Авт. выкл. NXB-63S 3P 10А 4.5kA х-ка D (R) | 3644 | 2186.4 | 4372.8 | 2 | ШТ. | chint | 2853_01_01_S3_EM01_01_M3 | 4372.8
ЩУкот (S3) | oto | 296722 | Авт. выкл. NXB-63S 1P 10А 4.5kA х-ка D (R) | 1130 | 678 | 1356 | 2 | ШТ. | chint | 2853_01_01_S3_EM01_01_M3 | 1356
ЩУкот (S3) | oto | 296708 | Авт. выкл. NXB-63S 1P 6А 4.5kA х-ка C (R) | 975 | 585 | 11115 | 19 | ШТ. | chint | 2853_01_01_S3_EM01_01_M3 | 11115
ЩУкот (S3) | rn | 814989 | Независимый расцепитель SHT-X1 AC230V/400V для NXB-63 (R) | 5354 | 3212.4 | 3212.4 | 1 | ШТ. | chint | 2853_01_01_S3_EM01_01_M3 | 3212.4
ЩУкот (S3) | монтажный материал | монтажный материал | монтажный материал | 18000 | 18000 | 18000 | 1 | ШТ. | монтажный материал | 2853_01_01_S3_EM01_01_M3 | 18000
ЩУкот (S3) | монтажная работа | монтажная работа | монтажная работа | 3 | 100 | 18000 | 180 | ШТ. | монтажная работа | 2853_01_01_S3_EM01_01_M3 | 18000
ЩУкот (S3) | [5 empty] | 103065 |  |  |  | 2853_01_01_S3_EM01_01_M3 | 103065
ЩЭ-4 (S3) |  |  | ЩЭ-4 (S3) |  |  |  | 8 | комплект | TEKSAN | 2853_01_01_S3_EM01_01_M3
ЩЭ-4 (S3) | korpus | 710-10 | indudualniy 1980*800*160 | 89000 | 53400 | 53400 | 1 | ШТ. | teksan f | 2853_01_01_S3_EM01_01_M3 | 53400
ЩЭ-4 (S3) | bh | 193176 | Выключатель нагрузки NXHB-125 2P 63A (R) | 2824 | 1694.4 | 1694.4 | 1 | ШТ. | chint | 2853_01_01_S3_EM01_01_M3 | 1694.4
ЩЭ-4 (S3) | dif | 515414 | Диф. авт. выкл. NXBLE-63YH 1P+N C50 300mA тип AC, 6kA (R) | 6215 | 3729 | 3729 | 1 | ШТ. | chint | 2853_01_01_S3_EM01_01_M3 | 3729
ЩЭ-4 (S3) | bh | 193175 | Выключатель нагрузки NXHB-125 2P 40A (R) | 2249 | 1349.4 | 4048.2 | 3 | ШТ. | chint | 2853_01_01_S3_EM01_01_M3 | 4048.2
ЩЭ-4 (S3) | dif | 539864 | Диф. авт. выкл. NXBLE-63YH 3P+N C32 300mA тип AC, 6kA (R) | 9380 | 5628 | 16884 | 3 | ШТ. | chint | 2853_01_01_S3_EM01_01_M3 | 16884
ЩЭ-4 (S3) | rozetka | 775001 | Розетка AC30-111 с заземляющим контактом на DIN-рейку (R) | 1738 | 1042.8 | 1042.8 | 1 | ШТ. | chint | 2853_01_01_S3_EM01_01_M3 | 1042.8
ЩЭ-4 (S3) | sayac | IB | ДАЛА СА4-Э720 R TX OP P П RS1 Д W (3x220/380V 5-100A) | 90000 | 90000 | 90000 | 1 | ШТ. | pys | 2853_01_01_S3_EM01_01_M3 | 90000
ЩЭ-4 (S3) | sayac | IC | ДАЛА СА4-Э720 R TX OP P П RS1 Д W (3x220/380V 5-60A) | 90000 | 90000 | 270000 | 3 | ШТ. | pys | 2853_01_01_S3_EM01_01_M3 | 270000
ЩЭ-4 (S3) | монтажный материал | монтажный материал | монтажный материал | 27000 | 27000 | 27000 | 1 | ШТ. | монтажный материал | 2853_01_01_S3_EM01_01_M3 | 27000
ЩЭ-4 (S3) | монтажная работа | монтажная работа | монтажная работа | 4.5 | 100 | 27000 | 270 | ШТ. | монтажная работа | 2853_01_01_S3_EM01_01_M3 | 27000
ЩЭ-4 (S3) | [5 empty] | 435975 |  |  |  | 2853_01_01_S3_EM01_01_M3 | 435975
ЩК1 (S3) |  |  | ЩК1 (S3) |  |  |  | 24 | комплект | TEKSAN | 2853_01_01_S3_EM01_01_M3
ЩК1 (S3) | korpus | 711-03038 | Щит расп. x18, пластик., c/у, крышка бел., IP40, к | 10050 | 6030 | 6030 | 1 | ШТ. | teksan f | 2853_01_01_S3_EM01_01_M3 | 6030
ЩК1 (S3) | bh | 193175 | Выключатель нагрузки NXHB-125 2P 40A (R) | 2249 | 1349.4 | 1349.4 | 1 | ШТ. | chint | 2853_01_01_S3_EM01_01_M3 | 1349.4
ЩК1 (S3) | dif | 515387 | Диф. авт. выкл. NXBLE-63YH 1P+N C20 30mA тип AC, 6kA (R) | 5632 | 3379.2 | 3379.2 | 1 | ШТ. | chint | 2853_01_01_S3_EM01_01_M3 | 3379.2
ЩК1 (S3) | uzo | 280722 | УЗО NXL-63 6kA 1P+N 32A 30mA AC (R) | 7795 | 4677 | 4677 | 1 | ШТ. | chint | 2853_01_01_S3_EM01_01_M3 | 4677
ЩК1 (S3) | oto | 296711 | Авт. выкл. NXB-63S 1P 20А 4.5kA х-ка C (R) | 796 | 477.6 | 1910.4 | 4 | ШТ. | chint | 2853_01_01_S3_EM01_01_M3 | 1910.4
ЩК1 (S3) | oto | 296710 | Авт. выкл. NXB-63S 1P 16А 4.5kA х-ка C (R) | 783 | 469.8 | 469.8 | 1 | ШТ. | chint | 2853_01_01_S3_EM01_01_M3 | 469.8
ЩК1 (S3) | монтажный материал | монтажный материал | монтажный материал | 4200 | 4200 | 4200 | 1 | ШТ. | монтажный материал | 2853_01_01_S3_EM01_01_M3 | 4200
ЩК1 (S3) | монтажная работа | монтажная работа | монтажная работа | 0.7 | 100 | 4200 | 42 | ШТ. | монтажная работа | 2853_01_01_S3_EM01_01_M3 | 4200
ЩК1 (S3) | [5 empty] | 26215.8 |  |  |  | 2853_01_01_S3_EM01_01_M3 | 26215.8
ЩК2 (S3) |  |  | ЩК2 (S3) |  |  |  | 8 | комплект | TEKSAN | 2853_01_01_S3_EM01_01_M3
ЩК2 (S3) | korpus | 711-03038 | Щит расп. x18, пластик., c/у, крышка бел., IP40, к | 10050 | 6030 | 6030 | 1 | ШТ. | teksan f | 2853_01_01_S3_EM01_01_M3 | 6030
ЩК2 (S3) | bh | 193176 | Выключатель нагрузки NXHB-125 2P 63A (R) | 2824 | 1694.4 | 1694.4 | 1 | ШТ. | chint | 2853_01_01_S3_EM01_01_M3 | 1694.4
ЩК2 (S3) | dif | 515408 | Диф. авт. выкл. NXBLE-63YH 1P+N C40 30mA тип AC, 6kA (R) | 5556 | 3333.6 | 3333.6 | 1 | ШТ. | chint | 2853_01_01_S3_EM01_01_M3 | 3333.6
ЩК2 (S3) | dif | 515387 | Диф. авт. выкл. NXBLE-63YH 1P+N C20 30mA тип AC, 6kA (R) | 5632 | 3379.2 | 3379.2 | 1 | ШТ. | chint | 2853_01_01_S3_EM01_01_M3 | 3379.2
ЩК2 (S3) | uzo | 280722 | УЗО NXL-63 6kA 1P+N 32A 30mA AC (R) | 7795 | 4677 | 4677 | 1 | ШТ. | chint | 2853_01_01_S3_EM01_01_M3 | 4677
ЩК2 (S3) | oto | 296711 | Авт. выкл. NXB-63S 1P 20А 4.5kA х-ка C (R) | 796 | 477.6 | 1910.4 | 4 | ШТ. | chint | 2853_01_01_S3_EM01_01_M3 | 1910.4
ЩК2 (S3) | oto | 296710 | Авт. выкл. NXB-63S 1P 16А 4.5kA х-ка C (R) | 783 | 469.8 | 469.8 | 1 | ШТ. | chint | 2853_01_01_S3_EM01_01_M3 | 469.8
ЩК2 (S3) | монтажный материал | монтажный материал | монтажный материал | 4200 | 4200 | 4200 | 1 | ШТ. | монтажный материал | 2853_01_01_S3_EM01_01_M3 | 4200
ЩК2 (S3) | монтажная работа | монтажная работа | монтажная работа | 0.7 | 100 | 4200 | 42 | ШТ. | монтажная работа | 2853_01_01_S3_EM01_01_M3 | 4200
ЩК2 (S3) | [5 empty] | 29894.4 |  |  |  | 2853_01_01_S3_EM01_01_M3 | 29894.4
ЩР-3.1, ЩР-3.2 (S3) |  |  | ЩР-3.1, ЩР-3.2 (S3) |  |  |  | 2 | комплект | TEKSAN | 2853_01_01_S1_EM01_01_M3
ЩР-3.1, ЩР-3.2 (S3) | korpus | 719-15410 | Мет.Корпус ЩМП-1 (395х310х150) УХЛ3 IP54 | 10620 | 6372 | 6372 | 1 | ШТ. | teksan f | 2853_01_01_S1_EM01_01_M3 | 6372
ЩР-3.1, ЩР-3.2 (S3) | bh | 193182 | Выключатель нагрузки NXHB-125 3P 40A (R) | 3372 | 2023.2 | 2023.2 | 1 | ШТ. | chint | 2853_01_01_S1_EM01_01_M3 | 2023.2
ЩР-3.1, ЩР-3.2 (S3) | монтажный материал | монтажный материал | монтажный материал | 60 | 60 | 60 | 1 | ШТ. | монтажный материал | 2853_01_01_S1_EM01_01_M3 | 60
ЩР-3.1, ЩР-3.2 (S3) | монтажная работа | монтажная работа | монтажная работа | 0.01 | 100 | 60 | 0.6 | ШТ. | монтажная работа | 2853_01_01_S1_EM01_01_M3 | 60
ЩР-3.1, ЩР-3.2 (S3) | [5 empty] | 8515.2 |  |  |  | 2853_01_01_S1_EM01_01_M3 | 8515.2
ЩР-3.3 (S3) |  |  | ЩР-3.3 (S3) |  |  |  | 1 | комплект | TEKSAN | 2853_01_01_S1_EM01_01_M3
ЩР-3.3 (S3) | korpus | 719-15410 | Мет.Корпус ЩМП-1 (395х310х150) УХЛ3 IP54 | 10620 | 6372 | 6372 | 1 | ШТ. | teksan f | 2853_01_01_S1_EM01_01_M3 | 6372
ЩР-3.3 (S3) | bh | 193181 | Выключатель нагрузки NXHB-125 3P 32A (R) | 3372 | 2023.2 | 2023.2 | 1 | ШТ. | chint | 2853_01_01_S1_EM01_01_M3 | 2023.2
ЩР-3.3 (S3) | монтажный материал | монтажный материал | монтажный материал | 60 | 60 | 60 | 1 | ШТ. | монтажный материал | 2853_01_01_S1_EM01_01_M3 | 60
ЩР-3.3 (S3) | монтажная работа | монтажная работа | монтажная работа | 0.01 | 100 | 60 | 0.6 | ШТ. | монтажная работа | 2853_01_01_S1_EM01_01_M3 | 60
ЩР-3.3 (S3) | [5 empty] | 8515.2 |  |  |  | 2853_01_01_S1_EM01_01_M3 | 8515.2
ЯТП-0,25-23УЗ (ЯТП 220/36В) (S3) |  |  | ЯТП-0,25-23УЗ (ЯТП 220/36В) (S3) |  |  |  | 3 | комплект | TEKSAN | 2853_01_01_S3_EM01_01_M3
ЯТП-0,25-23УЗ (ЯТП 220/12В) (S3) |  |  | ЯТП-0,25-23УЗ (ЯТП 220/12В) (S3) |  |  |  | 1 | комплект | TEKSAN | 2853_01_01_S3_EM01_01_M3
ВЩ-2 (ВРУ1-11-10) (S4) |  |  | ВЩ-2 (ВРУ1-11-10) (S4) |  |  |  | 1 | комплект | TEKSAN | 2853_01_01_S4_EM01_01_M3
ВЩ-2 (ВРУ1-11-10) (S4) | korpus | 719-15043 | Мет. Щит ВРУ 1700х800х450+10CM База | 155000 | 93000 | 93000 | 1 | ШТ. | teksan f | 2853_01_01_S4_EM01_01_M3 | 93000
ВЩ-2 (ВРУ1-11-10) (S4) | tt | ITT20-2-05-0200 | Трансформатор тока ТТИ-30 200/5А 5ВА 0,5 IEK E-PRO | 5523 | 5523 | 16569 | 3 | ШТ. | pys | 2853_01_01_S4_EM01_01_M3 | 16569
ВЩ-2 (ВРУ1-11-10) (S4) | tt | 270300100_ | Трансформатор тока ТТИ-А 150/5А 5ВА класс 0,5 IEK | 6018 | 6018 | 18054 | 3 | ШТ. | pys | 2853_01_01_S4_EM01_01_M3 | 18054
ВЩ-2 (ВРУ1-11-10) (S4) | rubilnik | 270100161_ | Рубильник ВР-32-37 В71250-400А на 2 направления (+6камер) UNIT (1/6) | 21950 | 21950 | 43900 | 2 | ШТ. | pys | 2853_01_01_S4_EM01_01_M3 | 43900
ВЩ-2 (ВРУ1-11-10) (S4) | ppn | 521187 | Плавкая вставка предохранителя RT36-1-250, габарит 1, 160А | 3288 | 1972.8 | 5918.4 | 3 | ШТ. | chint | 2853_01_01_S4_EM01_01_M3 | 5918.4
ВЩ-2 (ВРУ1-11-10) (S4) | ppn | 521188 | Плавкая вставка предохранителя RT36-1-250, габарит 1, 200А | 3302 | 1981.2 | 5943.6 | 3 | ШТ. | chint | 2853_01_01_S4_EM01_01_M3 | 5943.6
ВЩ-2 (ВРУ1-11-10) (S4) | ppn | 521188 | Плавкая вставка предохранителя RT36-1-250, габарит 1, 200А | 3302 | 1981.2 | 5943.6 | 3 | ШТ. | chint | 2853_01_01_S4_EM01_01_M3 | 5943.6
ВЩ-2 (ВРУ1-11-10) (S4) | ppn | 521367 | Держатель плавкой вставки RT36-1-250, габарит 1, 250А | 4750 | 2850 | 17100 | 6 | ШТ. | chint | 2853_01_01_S4_EM01_01_M3 | 17100
ВЩ-2 (ВРУ1-11-10) (S4) | oto | 296708 | Авт. выкл. NXB-63S 1P 6А 4.5kA х-ка C (R) | 975 | 585 | 1170 | 2 | ШТ. | chint | 2853_01_01_S4_EM01_01_M3 | 1170
ВЩ-2 (ВРУ1-11-10) (S4) | sayac | IA | ДАЛА СА4У-Э720 R TX OP П RS1 Д W (3x220/380V 5-7,5A) | 90000 | 90000 | 180000 | 2 | ШТ. | pys | 2853_01_01_S4_EM01_01_M3 | 180000
ВЩ-2 (ВРУ1-11-10) (S4) | lamb |  | lamb | 1000 | 1000 | 1000 | 1 | ШТ. | pys | 2853_01_01_S4_EM01_01_M3 | 1000
ВЩ-2 (ВРУ1-11-10) (S4) | монтажный материал | монтажный материал | монтажный материал | 54000 | 54000 | 54000 | 1 | ШТ. | монтажный материал | 2853_01_01_S4_EM01_01_M3 | 54000
ВЩ-2 (ВРУ1-11-10) (S4) | монтажная работа | монтажная работа | монтажная работа | 9 | 100 | 54000 | 540 | ШТ. | монтажная работа | 2853_01_01_S4_EM01_01_M3 | 54000
ВЩ-2 (ВРУ1-11-10) (S4) | [5 empty] | 496598.6 |  |  |  | 2853_01_01_S4_EM01_01_M3 | 496598.6
РЩ-2 (ВРУ1-инд-5-00-ухл4) (S4) |  |  | РЩ-2 (ВРУ1-инд-5-00-ухл4) (S4) |  |  |  | 1 | комплект | TEKSAN | 2853_01_01_S4_EM01_01_M3
РЩ-2 (ВРУ1-инд-5-00-ухл4) (S4) | korpus | 719-15614 | Мет. Корпус (Пустой) (1700x600x450)+10CM База IP31 | 140000 | 84000 | 84000 | 1 | ШТ. | teksan f | 2853_01_01_S4_EM01_01_M3 | 84000
РЩ-2 (ВРУ1-инд-5-00-ухл4) (S4) | mccb | 131365 | Авт. выкл. NXM-250S/3Р 160A 36кА (R) | 33910 | 20346 | 20346 | 1 | ШТ. | chint | 2853_01_01_S4_EM01_01_M3 | 20346
РЩ-2 (ВРУ1-инд-5-00-ухл4) (S4) | mccb | 131362 | Авт. выкл. NXM-125S/3Р 100A 25кА (R) | 19443 | 11665.8 | 23331.6 | 2 | ШТ. | chint | 2853_01_01_S4_EM01_01_M3 | 23331.6
РЩ-2 (ВРУ1-инд-5-00-ухл4) (S4) | mccb | 844300 | Авт. выкл. NXM-125S/3Р 32A 25кА (R) | 19700 | 11820 | 59100 | 5 | ШТ. | chint | 2853_01_01_S4_EM01_01_M3 | 59100
РЩ-2 (ВРУ1-инд-5-00-ухл4) (S4) | oto | 296830 | Авт. выкл. NXB-63S 3P 32А 4.5kA х-ка C (R) | 2606 | 1563.6 | 4690.8 | 3 | ШТ. | chint | 2853_01_01_S4_EM01_01_M3 | 4690.8
РЩ-2 (ВРУ1-инд-5-00-ухл4) (S4) | oto | 296829 | Авт. выкл. NXB-63S 3P 25А 4.5kA х-ка C (R) | 2429 | 1457.4 | 2914.8 | 2 | ШТ. | chint | 2853_01_01_S4_EM01_01_M3 | 2914.8
РЩ-2 (ВРУ1-инд-5-00-ухл4) (S4) | oto | 296827 | Авт. выкл. NXB-63S 3P 16А 4.5kA х-ка C (R) | 2337 | 1402.2 | 4206.6 | 3 | ШТ. | chint | 2853_01_01_S4_EM01_01_M3 | 4206.6
РЩ-2 (ВРУ1-инд-5-00-ухл4) (S4) | oto | 296710 | Авт. выкл. NXB-63S 1P 16А 4.5kA х-ка C (R) | 783 | 469.8 | 1879.2 | 4 | ШТ. | chint | 2853_01_01_S4_EM01_01_M3 | 1879.2
РЩ-2 (ВРУ1-инд-5-00-ухл4) (S4) | bh | 193185 | Выключатель нагрузки NXHB-125 3P 100A (R) | 4334 | 2600.4 | 2600.4 | 1 | ШТ. | chint | 2853_01_01_S4_EM01_01_M3 | 2600.4
РЩ-2 (ВРУ1-инд-5-00-ухл4) (S4) | sayac | IB | ДАЛА СА4-Э720 R TX OP P П RS1 Д W (3x220/380V 5-100A) | 90000 | 90000 | 90000 | 1 | ШТ. | pys | 2853_01_01_S4_EM01_01_M3 | 90000
РЩ-2 (ВРУ1-инд-5-00-ухл4) (S4) | монтажный материал | монтажный материал | монтажный материал | 54000 | 54000 | 54000 | 1 | ШТ. | монтажный материал | 2853_01_01_S4_EM01_01_M3 | 54000
РЩ-2 (ВРУ1-инд-5-00-ухл4) (S4) | монтажная работа | монтажная работа | монтажная работа | 9 | 100 | 54000 | 540 | ШТ. | монтажная работа | 2853_01_01_S4_EM01_01_M3 | 54000
РЩ-2 (ВРУ1-инд-5-00-ухл4) (S4) | [5 empty] | 401069.4 |  |  |  | 2853_01_01_S4_EM01_01_M3 | 401069.4
АВР-2 (S4) |  |  | АВР-2 (S4) |  |  |  | 1 | комплект | TEKSAN | 2853_01_01_S4_EM01_01_M3
АВР-2 (S4) | korpus | 719-15696 | Shit 2000x800x450+100mm | 166830 | 100098 | 100098 | 1 | ШТ. | teksan f | 2853_01_01_S4_EM01_01_M3 | 100098
АВР-2 (S4) | tt | 270300099_ | Трансформатор тока ТТИ-А 100/5А 5ВА класс 0,5 IEK | 6018 | 6018 | 24072 | 4 | ШТ. | pys | 2853_01_01_S4_EM01_01_M3 | 24072
АВР-2 (S4) | mccb | 131361 | Авт. выкл. NXM-125S/3Р 80A 25кА (R) | 19418 | 11650.8 | 34952.4 | 3 | ШТ. | chint | 2853_01_01_S4_EM01_01_M3 | 34952.4
АВР-2 (S4) | kont | 836816 | Контактор NXC-85 85A 220В/АС3 1НО+1НЗ 50Гц (R) | 39983 | 23989.8 | 71969.4 | 3 | ШТ. | chint | 2853_01_01_S4_EM01_01_M3 | 71969.4
АВР-2 (S4) | dob kont | 938251 | Приставка доп.контакты AX-3X/22 к контактору NXC-06~630 (R) | 2177 | 1306.2 | 3918.6 | 3 | ШТ. | chint | 2853_01_01_S4_EM01_01_M3 | 3918.6
АВР-2 (S4) | avr rolesi | 311100861_ | Устройство управления резервным питанием F&F AVR-02 NEW | 78000 | 78000 | 78000 | 1 | ШТ. | f&f | 2853_01_01_S4_EM01_01_M3 | 78000
АВР-2 (S4) | bh | 193185 | Выключатель нагрузки NXHB-125 3P 100A (R) | 4334 | 2600.4 | 2600.4 | 1 | ШТ. | chint | 2853_01_01_S4_EM01_01_M3 | 2600.4
АВР-2 (S4) | bh | 193182 | Выключатель нагрузки NXHB-125 3P 40A (R) | 3372 | 2023.2 | 4046.4 | 2 | ШТ. | chint | 2853_01_01_S4_EM01_01_M3 | 4046.4
АВР-2 (S4) | bh | 193181 | Выключатель нагрузки NXHB-125 3P 32A (R) | 3372 | 2023.2 | 2023.2 | 1 | ШТ. | chint | 2853_01_01_S4_EM01_01_M3 | 2023.2
АВР-2 (S4) | oto | 296832 | Авт. выкл. NXB-63S 3P 50А 4.5kA х-ка C (R) | 3172 | 1903.2 | 1903.2 | 1 | ШТ. | chint | 2853_01_01_S4_EM01_01_M3 | 1903.2
АВР-2 (S4) | oto | 296841 | Авт. выкл. NXB-63S 3P 20А 4.5kA х-ка D (R) | 3604 | 2162.4 | 2162.4 | 1 | ШТ. | chint | 2853_01_01_S4_EM01_01_M3 | 2162.4
АВР-2 (S4) | oto | 296827 | Авт. выкл. NXB-63S 3P 16А 4.5kA х-ка C (R) | 2337 | 1402.2 | 8413.2 | 6 | ШТ. | chint | 2853_01_01_S4_EM01_01_M3 | 8413.2
АВР-2 (S4) | oto | 296830 | Авт. выкл. NXB-63S 3P 32А 4.5kA х-ка C (R) | 2606 | 1563.6 | 3127.2 | 2 | ШТ. | chint | 2853_01_01_S4_EM01_01_M3 | 3127.2
АВР-2 (S4) | oto | 296842 | Авт. выкл. NXB-63S 3P 25А 4.5kA х-ка D (R) | 3604 | 2162.4 | 6487.2 | 3 | ШТ. | chint | 2853_01_01_S4_EM01_01_M3 | 6487.2
АВР-2 (S4) | sayac | IB | ДАЛА СА4-Э720 R TX OP P П RS1 Д W (3x220/380V 5-100A) | 90000 | 90000 | 90000 | 1 | ШТ. | pys | 2853_01_01_S4_EM01_01_M3 | 90000
АВР-2 (S4) | sayac | IC | ДАЛА СА4-Э720 R TX OP P П RS1 Д W (3x220/380V 5-60A) | 90000 | 90000 | 270000 | 3 | ШТ. | pys | 2853_01_01_S4_EM01_01_M3 | 270000
АВР-2 (S4) | sayac | IA | ДАЛА СА4У-Э720 R TX OP П RS1 Д W (3x220/380V 5-7,5A) | 90000 | 90000 | 90000 | 1 | ШТ. | pys | 2853_01_01_S4_EM01_01_M3 | 90000
АВР-2 (S4) | lamb |  | lamb | 1000 | 1000 | 1000 | 1 | ШТ. | pys | 2853_01_01_S4_EM01_01_M3 | 1000
АВР-2 (S4) | монтажный материал | монтажный материал | монтажный материал | 55000 | 55000 | 55000 | 1 | ШТ. | монтажный материал | 2853_01_01_S4_EM01_01_M3 | 55000
АВР-2 (S4) | монтажная работа | монтажная работа | монтажная работа | 8 | 100 | 48000 | 480 | ШТ. | монтажная работа | 2853_01_01_S4_EM01_01_M3 | 48000
АВР-2 (S4) | [5 empty] | 897773.6 |  |  |  | 2853_01_01_S4_EM01_01_M3 | 897773.6
ВЩоф-3 (ВРУ1-ИНД тип2-00 ухл4) (S4) |  |  | ВЩоф-3 (ВРУ1-ИНД тип2-00 ухл4) (S4) |  |  |  | 1 | комплект | TEKSAN | 2853_01_01_S4_EM01_01_M3
ВЩоф-3 (ВРУ1-ИНД тип2-00 ухл4) (S4) | korpus | 719-15614 | Мет. Корпус (Пустой) (1700x600x450)+10CM База IP31 | 140000 | 84000 | 84000 | 1 | ШТ. | teksan f | 2853_01_01_S4_EM01_01_M3 | 84000
ВЩоф-3 (ВРУ1-ИНД тип2-00 ухл4) (S4) | tt | 270300021_ | Трансформатор тока ТТИ-40 300/5А 5ВА класс 0,5 IEK | 5523 | 5523 | 16569 | 3 | ШТ. | pys | 2853_01_01_S4_EM01_01_M3 | 16569
ВЩоф-3 (ВРУ1-ИНД тип2-00 ухл4) (S4) | bh | 844374 | Авт. выкл. NXM-630S/3Р 400A 50кА (R) | 90421 | 54252.6 | 54252.6 | 1 | ШТ. | chint | 2853_01_01_S4_EM01_01_M3 | 54252.6
ВЩоф-3 (ВРУ1-ИНД тип2-00 ухл4) (S4) | ppn | 521215 | Плавкая вставка предохранителя RT36-2-400, габарит 2, 315А | 4969 | 2981.4 | 8944.2 | 3 | ШТ. | chint | 2853_01_01_S4_EM01_01_M3 | 8944.2
ВЩоф-3 (ВРУ1-ИНД тип2-00 ухл4) (S4) | ppn | 521368 | Держатель плавкой вставки RT36-2-400, габарит 2, 400А | 7443 | 4465.8 | 13397.4 | 3 | ШТ. | chint | 2853_01_01_S4_EM01_01_M3 | 13397.4
ВЩоф-3 (ВРУ1-ИНД тип2-00 ухл4) (S4) | oto | 296708 | Авт. выкл. NXB-63S 1P 6А 4.5kA х-ка C (R) | 975 | 585 | 585 | 1 | ШТ. | chint | 2853_01_01_S4_EM01_01_M3 | 585
ВЩоф-3 (ВРУ1-ИНД тип2-00 ухл4) (S4) | sayac | IA | ДАЛА СА4У-Э720 R TX OP П RS1 Д W (3x220/380V 5-7,5A) | 90000 | 90000 | 90000 | 1 | ШТ. | pys | 2853_01_01_S4_EM01_01_M3 | 90000
ВЩоф-3 (ВРУ1-ИНД тип2-00 ухл4) (S4) | lamb |  | lamb | 1000 | 1000 | 1000 | 1 | ШТ. | pys | 2853_01_01_S4_EM01_01_M3 | 1000
ВЩоф-3 (ВРУ1-ИНД тип2-00 ухл4) (S4) | монтажный материал | монтажный материал | монтажный материал | 24000 | 24000 | 24000 | 1 | ШТ. | монтажный материал | 2853_01_01_S4_EM01_01_M3 | 24000
ВЩоф-3 (ВРУ1-ИНД тип2-00 ухл4) (S4) | монтажная работа | монтажная работа | монтажная работа | 4 | 100 | 24000 | 240 | ШТ. | монтажная работа | 2853_01_01_S4_EM01_01_M3 | 24000
ВЩоф-3 (ВРУ1-ИНД тип2-00 ухл4) (S4) | [5 empty] | 316748.2 |  |  |  | 2853_01_01_S4_EM01_01_M3 | 316748.2
РЩоф-3 (ВРУ1-50-00-ухл4) (S4) |  |  | РЩоф-3 (ВРУ1-50-00-ухл4) (S4) |  |  |  | 1 | комплект | TEKSAN | 2853_01_01_S4_EM01_01_M3
РЩоф-3 (ВРУ1-50-00-ухл4) (S4) | korpus | 719-15043 | Мет. Щит ВРУ 1700х800х450+10CM База | 155000 | 93000 | 93000 | 1 | ШТ. | teksan f | 2853_01_01_S4_EM01_01_M3 | 93000
РЩоф-3 (ВРУ1-50-00-ухл4) (S4) | mccb | 131360 | Авт. выкл. NXM-125S/3Р 63A 25кА (R) | 18263 | 10957.8 | 10957.8 | 1 | ШТ. | chint | 2853_01_01_S4_EM01_01_M3 | 10957.8
РЩоф-3 (ВРУ1-50-00-ухл4) (S4) | mccb | 844302 | Авт. выкл. NXM-125S/3Р 50A 25кА (R) | 19295 | 11577 | 46308 | 4 | ШТ. | chint | 2853_01_01_S4_EM01_01_M3 | 46308
РЩоф-3 (ВРУ1-50-00-ухл4) (S4) | mccb | 844301 | Авт. выкл. NXM-125S/3Р 40A 25кА (R) | 20174 | 12104.4 | 12104.4 | 1 | ШТ. | chint | 2853_01_01_S4_EM01_01_M3 | 12104.4
РЩоф-3 (ВРУ1-50-00-ухл4) (S4) | mccb | 844300 | Авт. выкл. NXM-125S/3Р 32A 25кА (R) | 19700 | 11820 | 23640 | 2 | ШТ. | chint | 2853_01_01_S4_EM01_01_M3 | 23640
РЩоф-3 (ВРУ1-50-00-ухл4) (S4) | монтажный материал | монтажный материал | монтажный материал | 27000 | 27000 | 27000 | 1 | ШТ. | монтажный материал | 2853_01_01_S4_EM01_01_M3 | 27000
РЩоф-3 (ВРУ1-50-00-ухл4) (S4) | монтажная работа | монтажная работа | монтажная работа | 4.5 | 100 | 27000 | 270 | ШТ. | монтажная работа | 2853_01_01_S4_EM01_01_M3 | 27000
РЩоф-3 (ВРУ1-50-00-ухл4) (S4) | [5 empty] | 240010.2 |  |  |  | 2853_01_01_S4_EM01_01_M3 | 240010.2
ЩМПоф.-3.2 (ЩМП-120.80.40 УХЛ1 IP66) (S4) |  |  | ЩМПоф.-3.2 (ЩМП-120.80.40 УХЛ1 IP66) (S4) |  |  |  | 1 | комплект | TEKSAN | 2853_01_01_S4_EM01_01_M3
ЩМПоф.-3.2 (ЩМП-120.80.40 УХЛ1 IP66) (S4) | korpus | 719-15 | shmp 1200*800*400 | 68500 | 41100 | 41100 | 1 | ШТ. | teksan f | 2853_01_01_S4_EM01_01_M3 | 41100
ЩМПоф.-3.2 (ЩМП-120.80.40 УХЛ1 IP66) (S4) | tt | 270300112_ | Трансформатор тока ТТИ-А 50/5А 5ВА класс 0,5 IEK | 6018 | 6018 | 18054 | 3 | ШТ. | pys | 2853_01_01_S4_EM01_01_M3 | 18054
ЩМПоф.-3.2 (ЩМП-120.80.40 УХЛ1 IP66) (S4) | oto | 296831 | Авт. выкл. NXB-63S 3P 40А 4.5kA х-ка C (R) | 2807 | 1684.2 | 1684.2 | 1 | ШТ. | chint | 2853_01_01_S4_EM01_01_M3 | 1684.2
ЩМПоф.-3.2 (ЩМП-120.80.40 УХЛ1 IP66) (S4) | oto | 296829 | Авт. выкл. NXB-63S 3P 25А 4.5kA х-ка C (R) | 2429 | 1457.4 | 1457.4 | 1 | ШТ. | chint | 2853_01_01_S4_EM01_01_M3 | 1457.4
ЩМПоф.-3.2 (ЩМП-120.80.40 УХЛ1 IP66) (S4) | bh | 193183 | Выключатель нагрузки NXHB-125 3P 63A (R) | 4217 | 2530.2 | 5060.4 | 2 | ШТ. | chint | 2853_01_01_S4_EM01_01_M3 | 5060.4
ЩМПоф.-3.2 (ЩМП-120.80.40 УХЛ1 IP66) (S4) | bh | 193181 | Выключатель нагрузки NXHB-125 3P 32A (R) | 3372 | 2023.2 | 2023.2 | 1 | ШТ. | chint | 2853_01_01_S4_EM01_01_M3 | 2023.2
ЩМПоф.-3.2 (ЩМП-120.80.40 УХЛ1 IP66) (S4) | sayac | IA | ДАЛА СА4У-Э720 R TX OP П RS1 Д W (3x220/380V 5-7,5A) | 90000 | 90000 | 90000 | 1 | ШТ. | pys | 2853_01_01_S4_EM01_01_M3 | 90000
ЩМПоф.-3.2 (ЩМП-120.80.40 УХЛ1 IP66) (S4) | sayac | IC | ДАЛА СА4-Э720 R TX OP P П RS1 Д W (3x220/380V 5-60A) | 90000 | 90000 | 180000 | 2 | ШТ. | pys | 2853_01_01_S4_EM01_01_M3 | 180000
ЩМПоф.-3.2 (ЩМП-120.80.40 УХЛ1 IP66) (S4) | монтажный материал | монтажный материал | монтажный материал | 18000 | 18000 | 18000 | 1 | ШТ. | монтажный материал | 2853_01_01_S4_EM01_01_M3 | 18000
ЩМПоф.-3.2 (ЩМП-120.80.40 УХЛ1 IP66) (S4) | монтажная работа | монтажная работа | монтажная работа | 3 | 100 | 18000 | 180 | ШТ. | монтажная работа | 2853_01_01_S4_EM01_01_M3 | 18000
ЩМПоф.-3.2 (ЩМП-120.80.40 УХЛ1 IP66) (S4) | [5 empty] | 375379.2 |  |  |  | 2853_01_01_S4_EM01_01_M3 | 375379.2
ЩМПоф.-3.3 (ЩМП-120.80.40 УХЛ1 IP66) (S4) |  |  | ЩМПоф.-3.3 (ЩМП-120.80.40 УХЛ1 IP66) (S4) |  |  |  | 1 | комплект | TEKSAN | 2853_01_01_S4_EM01_01_M3
ЩМПоф.-3.3 (ЩМП-120.80.40 УХЛ1 IP66) (S4) | korpus | 719-15 | shmp 1200*800*400 | 68500 | 41100 | 41100 | 1 | ШТ. | teksan f | 2853_01_01_S4_EM01_01_M3 | 41100
ЩМПоф.-3.3 (ЩМП-120.80.40 УХЛ1 IP66) (S4) | tt | 270300112_ | Трансформатор тока ТТИ-А 50/5А 5ВА класс 0,5 IEK | 6018 | 6018 | 18054 | 3 | ШТ. | pys | 2853_01_01_S4_EM01_01_M3 | 18054
ЩМПоф.-3.3 (ЩМП-120.80.40 УХЛ1 IP66) (S4) | oto | 296830 | Авт. выкл. NXB-63S 3P 32А 4.5kA х-ка C (R) | 2606 | 1563.6 | 1563.6 | 1 | ШТ. | chint | 2853_01_01_S4_EM01_01_M3 | 1563.6
ЩМПоф.-3.3 (ЩМП-120.80.40 УХЛ1 IP66) (S4) | bh | 193183 | Выключатель нагрузки NXHB-125 3P 63A (R) | 4217 | 2530.2 | 7590.6 | 3 | ШТ. | chint | 2853_01_01_S4_EM01_01_M3 | 7590.6
ЩМПоф.-3.3 (ЩМП-120.80.40 УХЛ1 IP66) (S4) | bh | 193182 | Выключатель нагрузки NXHB-125 3P 40A (R) | 3372 | 2023.2 | 2023.2 | 1 | ШТ. | chint | 2853_01_01_S4_EM01_01_M3 | 2023.2
ЩМПоф.-3.3 (ЩМП-120.80.40 УХЛ1 IP66) (S4) | sayac | IA | ДАЛА СА4У-Э720 R TX OP П RS1 Д W (3x220/380V 5-7,5A) | 90000 | 90000 | 270000 | 3 | ШТ. | pys | 2853_01_01_S4_EM01_01_M3 | 270000
ЩМПоф.-3.3 (ЩМП-120.80.40 УХЛ1 IP66) (S4) | sayac | IC | ДАЛА СА4-Э720 R TX OP P П RS1 Д W (3x220/380V 5-60A) | 90000 | 90000 | 90000 | 1 | ШТ. | pys | 2853_01_01_S4_EM01_01_M3 | 90000
ЩМПоф.-3.3 (ЩМП-120.80.40 УХЛ1 IP66) (S4) | монтажный материал | монтажный материал | монтажный материал | 24000 | 24000 | 24000 | 1 | ШТ. | монтажный материал | 2853_01_01_S4_EM01_01_M3 | 24000
ЩМПоф.-3.3 (ЩМП-120.80.40 УХЛ1 IP66) (S4) | монтажная работа | монтажная работа | монтажная работа | 4 | 100 | 24000 | 240 | ШТ. | монтажная работа | 2853_01_01_S4_EM01_01_M3 | 24000
ЩМПоф.-3.3 (ЩМП-120.80.40 УХЛ1 IP66) (S4) | [5 empty] | 478331.4 |  |  |  | 2853_01_01_S4_EM01_01_M3 | 478331.4
ЩО-4бл. (S4) |  |  | ЩО-4бл. (S4) |  |  |  | 1 | комплект | TEKSAN | 2853_01_01_S4_EM01_01_M3
ЩО-4бл. (S4) | korpus | 712-03058 | FS1-M18S FS1 Щит пластиковый о/у Х18 (крышка черная) IP65 NEXUS (TEKLED ELECTR) | 11700 | 7020 | 7020 | 1 | ШТ. | tekled | 2853_01_01_S4_EM01_01_M3 | 7020
ЩО-4бл. (S4) | bh | 193180 | Выключатель нагрузки NXHB-125 3P 20A (R) | 3372 | 2023.2 | 2023.2 | 1 | ШТ. | chint | 2853_01_01_S4_EM01_01_M3 | 2023.2
ЩО-4бл. (S4) | oto | 296708 | Авт. выкл. NXB-63S 1P 6А 4.5kA х-ка C (R) | 975 | 585 | 4095 | 7 | ШТ. | chint | 2853_01_01_S4_EM01_01_M3 | 4095
ЩО-4бл. (S4) | fotorele | fr-din-1-25 | Фотореле на DIN-рейку с выносным датчиком (ФР) 2-100Лк 25А 3000Вт EKF PROxima | 6500 | 6500 | 6500 | 1 | ШТ. | pys | 2853_01_01_S4_EM01_01_M3 | 6500
ЩО-4бл. (S4) | монтажный материал | монтажный материал | монтажный материал | 3000 | 3000 | 3000 | 1 | ШТ. | монтажный материал | 2853_01_01_S4_EM01_01_M3 | 3000
ЩО-4бл. (S4) | монтажная работа | монтажная работа | монтажная работа | 0.5 | 100 | 3000 | 30 | ШТ. | монтажная работа | 2853_01_01_S4_EM01_01_M3 | 3000
ЩО-4бл. (S4) | [5 empty] | 25638.2 |  |  |  | 2853_01_01_S4_EM01_01_M3 | 25638.2
ЩАО-4бл. (S4) |  |  | ЩАО-4бл. (S4) |  |  |  | 1 | комплект | TEKSAN | 2853_01_01_S4_EM01_01_M3
ЩАО-4бл. (S4) | korpus | 712-03058 | FS1-M18S FS1 Щит пластиковый о/у Х18 (крышка черная) IP65 NEXUS (TEKLED ELECTR) | 11700 | 7020 | 7020 | 1 | ШТ. | tekled | 2853_01_01_S4_EM01_01_M3 | 7020
ЩАО-4бл. (S4) | bh | 193180 | Выключатель нагрузки NXHB-125 3P 20A (R) | 3372 | 2023.2 | 2023.2 | 1 | ШТ. | chint | 2853_01_01_S4_EM01_01_M3 | 2023.2
ЩАО-4бл. (S4) | oto | 296708 | Авт. выкл. NXB-63S 1P 6А 4.5kA х-ка C (R) | 975 | 585 | 3510 | 6 | ШТ. | chint | 2853_01_01_S4_EM01_01_M3 | 3510
ЩАО-4бл. (S4) | fotorele | fr-din-1-25 | Фотореле на DIN-рейку с выносным датчиком (ФР) 2-100Лк 25А 3000Вт EKF PROxima | 6500 | 6500 | 6500 | 1 | ШТ. | pys | 2853_01_01_S4_EM01_01_M3 | 6500
ЩАО-4бл. (S4) | монтажный материал | монтажный материал | монтажный материал | 4200 | 4200 | 4200 | 1 | ШТ. | монтажный материал | 2853_01_01_S4_EM01_01_M3 | 4200
ЩАО-4бл. (S4) | монтажная работа | монтажная работа | монтажная работа | 0.7 | 100 | 4200 | 42 | ШТ. | монтажная работа | 2853_01_01_S4_EM01_01_M3 | 4200
ЩАО-4бл. (S4) | [5 empty] | 27453.2 |  |  |  | 2853_01_01_S4_EM01_01_M3 | 27453.2
ЩСС-4бл. (S4) |  |  | ЩСС-4бл. (S4) |  |  |  | 1 | комплект | TEKSAN | 2853_01_01_S4_EM01_01_M3
ЩСС-4бл. (S4) | korpus | 712-03056 | FS1-M12S FS1 Щит пластиковый о/у Х12 (крышка черная) IP65 NEXUS (TEKLED ELECTR) | 8990 | 5394 | 5394 | 1 | ШТ. | tekled | 2853_01_01_S4_EM01_01_M3 | 5394
ЩСС-4бл. (S4) | bh | 193180 | Выключатель нагрузки NXHB-125 3P 20A (R) | 3372 | 2023.2 | 2023.2 | 1 | ШТ. | chint | 2853_01_01_S4_EM01_01_M3 | 2023.2
ЩСС-4бл. (S4) | dif | 515373 | Диф. авт. выкл. NXBLE-63YH 1P+N C10 30mA тип AC, 6kA (R) | 5719 | 3431.4 | 10294.2 | 3 | ШТ. | chint | 2853_01_01_S4_EM01_01_M3 | 10294.2
ЩСС-4бл. (S4) | oto | 296709 | Авт. выкл. NXB-63S 1P 10А 4.5kA х-ка C (R) | 783 | 469.8 | 469.8 | 1 | ШТ. | chint | 2853_01_01_S4_EM01_01_M3 | 469.8
ЩСС-4бл. (S4) | монтажный материал | монтажный материал | монтажный материал | 3000 | 3000 | 3000 | 1 | ШТ. | монтажный материал | 2853_01_01_S4_EM01_01_M3 | 3000
ЩСС-4бл. (S4) | монтажная работа | монтажная работа | монтажная работа | 0.5 | 100 | 3000 | 30 | ШТ. | монтажная работа | 2853_01_01_S4_EM01_01_M3 | 3000
ЩСС-4бл. (S4) | [5 empty] | 24181.2 |  |  |  | 2853_01_01_S4_EM01_01_M3 | 24181.2
ЩС-4бл. (S4) |  |  | ЩС-4бл. (S4) |  |  |  | 1 | комплект | TEKSAN | 2853_01_01_S4_EM01_01_M3
ЩС-4бл. (S4) | korpus | 712-03060 | FS1-M24S FS1 Щит пластиковый о/у Х24 (крышка черная) IP65 NEXUS (TEKLED ELECTR) | 14900 | 8940 | 8940 | 1 | ШТ. | tekled | 2853_01_01_S4_EM01_01_M3 | 8940
ЩС-4бл. (S4) | bh | 193181 | Выключатель нагрузки NXHB-125 3P 32A (R) | 3372 | 2023.2 | 2023.2 | 1 | ШТ. | chint | 2853_01_01_S4_EM01_01_M3 | 2023.2
ЩС-4бл. (S4) | dif | 515380 | Диф. авт. выкл. NXBLE-63YH 1P+N C16 30mA тип AC, 6kA (R) | 5104 | 3062.4 | 6124.8 | 2 | ШТ. | chint | 2853_01_01_S4_EM01_01_M3 | 6124.8
ЩС-4бл. (S4) | oto | 296709 | Авт. выкл. NXB-63S 1P 10А 4.5kA х-ка C (R) | 783 | 469.8 | 469.8 | 1 | ШТ. | chint | 2853_01_01_S4_EM01_01_M3 | 469.8
ЩС-4бл. (S4) | rn | 814989 | Независимый расцепитель SHT-X1 AC230V/400V для NXB-63 (R) | 5354 | 3212.4 | 3212.4 | 1 | ШТ. | chint | 2853_01_01_S4_EM01_01_M3 | 3212.4
ЩС-4бл. (S4) | монтажный материал | монтажный материал | монтажный материал | 6000 | 6000 | 6000 | 1 | ШТ. | монтажный материал | 2853_01_01_S4_EM01_01_M3 | 6000
ЩС-4бл. (S4) | монтажная работа | монтажная работа | монтажная работа | 1 | 100 | 6000 | 60 | ШТ. | монтажная работа | 2853_01_01_S4_EM01_01_M3 | 6000
ЩС-4бл. (S4) | [5 empty] | 32770.2 |  |  |  | 2853_01_01_S4_EM01_01_M3 | 32770.2
ЩСд (S4) |  |  | ЩСд (S4) |  |  |  | 1 | комплект | TEKSAN | 2853_01_01_S4_EM01_01_M3
ЩСд (S4) | korpus |  | КМПн-36 IP55 36 modul | 56000 | 56000 | 56000 | 1 | ШТ. | pys | 2853_01_01_S4_EM01_01_M3 | 56000
ЩСд (S4) | bh | 193181 | Выключатель нагрузки NXHB-125 3P 32A (R) | 3372 | 2023.2 | 2023.2 | 1 | ШТ. | chint | 2853_01_01_S4_EM01_01_M3 | 2023.2
ЩСд (S4) | oto | 296839 | Авт. выкл. NXB-63S 3P 10А 4.5kA х-ка D (R) | 3644 | 2186.4 | 13118.4 | 6 | ШТ. | chint | 2853_01_01_S4_EM01_01_M3 | 13118.4
ЩСд (S4) | oto | 296722 | Авт. выкл. NXB-63S 1P 10А 4.5kA х-ка D (R) | 1130 | 678 | 2034 | 3 | ШТ. | chint | 2853_01_01_S4_EM01_01_M3 | 2034
ЩСд (S4) | монтажный материал | монтажный материал | монтажный материал | 6000 | 6000 | 6000 | 1 | ШТ. | монтажный материал | 2853_01_01_S4_EM01_01_M3 | 6000
ЩСд (S4) | монтажная работа | монтажная работа | монтажная работа | 1 | 100 | 6000 | 60 | ШТ. | монтажная работа | 2853_01_01_S4_EM01_01_M3 | 6000
ЩСд (S4) | [5 empty] | 85175.6 |  |  |  | 2853_01_01_S4_EM01_01_M3 | 85175.6
ЩУкот (S4) |  |  | ЩУкот (S4) |  |  |  | 1 | комплект | TEKSAN | 2853_01_01_S4_EM01_01_M3
ЩУкот (S4) | korpus | 719-15562 | Мет. Корпус ЩМП- 6 (1200х750х300) IP54 | 65570 | 39342 | 39342 | 1 | ШТ. | teksan f | 2853_01_01_S4_EM01_01_M3 | 39342
ЩУкот (S4) | bh | 193181 | Выключатель нагрузки NXHB-125 3P 32A (R) | 3372 | 2023.2 | 2023.2 | 1 | ШТ. | chint | 2853_01_01_S4_EM01_01_M3 | 2023.2
ЩУкот (S4) | oto | 296840 | Авт. выкл. NXB-63S 3P 16А 4.5kA х-ка D (R) | 3604 | 2162.4 | 4324.8 | 2 | ШТ. | chint | 2853_01_01_S4_EM01_01_M3 | 4324.8
ЩУкот (S4) | oto | 296723 | Авт. выкл. NXB-63S 1P 16А 4.5kA х-ка D (R) | 1099 | 659.4 | 1318.8 | 2 | ШТ. | chint | 2853_01_01_S4_EM01_01_M3 | 1318.8
ЩУкот (S4) | oto | 296839 | Авт. выкл. NXB-63S 3P 10А 4.5kA х-ка D (R) | 3644 | 2186.4 | 4372.8 | 2 | ШТ. | chint | 2853_01_01_S4_EM01_01_M3 | 4372.8
ЩУкот (S4) | oto | 296722 | Авт. выкл. NXB-63S 1P 10А 4.5kA х-ка D (R) | 1130 | 678 | 1356 | 2 | ШТ. | chint | 2853_01_01_S4_EM01_01_M3 | 1356
ЩУкот (S4) | oto | 296708 | Авт. выкл. NXB-63S 1P 6А 4.5kA х-ка C (R) | 975 | 585 | 11115 | 19 | ШТ. | chint | 2853_01_01_S4_EM01_01_M3 | 11115
ЩУкот (S4) | rn | 814989 | Независимый расцепитель SHT-X1 AC230V/400V для NXB-63 (R) | 5354 | 3212.4 | 3212.4 | 1 | ШТ. | chint | 2853_01_01_S4_EM01_01_M3 | 3212.4
ЩУкот (S4) | монтажный материал | монтажный материал | монтажный материал | 30000 | 30000 | 30000 | 1 | ШТ. | монтажный материал | 2853_01_01_S4_EM01_01_M3 | 30000
ЩУкот (S4) | монтажная работа | монтажная работа | монтажная работа | 5 | 100 | 30000 | 300 | ШТ. | монтажная работа | 2853_01_01_S4_EM01_01_M3 | 30000
ЩУкот (S4) | [5 empty] | 127065 |  |  |  | 2853_01_01_S4_EM01_01_M3 | 127065
ЩЭ-4 (S4) |  |  | ЩЭ-4 (S4) |  |  |  | 1 | комплект | TEKSAN | 2853_01_01_S4_EM01_01_M3
ЩЭ-4 (S4) | korpus | 710-10 | indudualniy 1980*800*160 | 89000 | 53400 | 53400 | 1 | ШТ. | teksan f | 2853_01_01_S4_EM01_01_M3 | 53400
ЩЭ-4 (S4) | bh | 193168 | Выключатель нагрузки NXHB-125 1P 40A (R) | 1129 | 677.4 | 2709.6 | 4 | ШТ. | chint | 2853_01_01_S4_EM01_01_M3 | 2709.6
ЩЭ-4 (S4) | dif | 539864 | Диф. авт. выкл. NXBLE-63YH 3P+N C32 300mA тип AC, 6kA (R) | 9380 | 5628 | 22512 | 4 | ШТ. | chint | 2853_01_01_S4_EM01_01_M3 | 22512
ЩЭ-4 (S4) | rozetka | 775001 | Розетка AC30-111 с заземляющим контактом на DIN-рейку (R) | 1738 | 1042.8 | 1042.8 | 1 | ШТ. | chint | 2853_01_01_S4_EM01_01_M3 | 1042.8
ЩЭ-4 (S4) | sayac | IC | ДАЛА СА4-Э720 R TX OP P П RS1 Д W (3x220/380V 5-60A) | 90000 | 90000 | 360000 | 4 | ШТ. | pys | 2853_01_01_S4_EM01_01_M3 | 360000
ЩЭ-4 (S4) | монтажный материал | монтажный материал | монтажный материал | 27000 | 27000 | 27000 | 1 | ШТ. | монтажный материал | 2853_01_01_S4_EM01_01_M3 | 27000
ЩЭ-4 (S4) | монтажная работа | монтажная работа | монтажная работа | 4.5 | 100 | 27000 | 270 | ШТ. | монтажная работа | 2853_01_01_S4_EM01_01_M3 | 27000
ЩЭ-4 (S4) | [5 empty] | 440264.4 |  |  |  | 2853_01_01_S4_EM01_01_M3 | 440264.4
ЩЭ-5 (S4) |  |  | ЩЭ-5 (S4) |  |  |  | 8 | комплект | TEKSAN | 2853_01_01_S4_EM01_01_M3
ЩЭ-5 (S4) | korpus | 710-10 | indudualniy 1980*800*160 | 89000 | 53400 | 53400 | 1 | ШТ. | teksan f | 2853_01_01_S4_EM01_01_M3 | 53400
ЩЭ-5 (S4) | bh | 193168 | Выключатель нагрузки NXHB-125 1P 40A (R) | 1129 | 677.4 | 3387 | 5 | ШТ. | chint | 2853_01_01_S4_EM01_01_M3 | 3387
ЩЭ-5 (S4) | dif | 539864 | Диф. авт. выкл. NXBLE-63YH 3P+N C32 300mA тип AC, 6kA (R) | 9380 | 5628 | 28140 | 5 | ШТ. | chint | 2853_01_01_S4_EM01_01_M3 | 28140
ЩЭ-5 (S4) | rozetka | 775001 | Розетка AC30-111 с заземляющим контактом на DIN-рейку (R) | 1738 | 1042.8 | 1042.8 | 1 | ШТ. | chint | 2853_01_01_S4_EM01_01_M3 | 1042.8
ЩЭ-5 (S4) | sayac | IC | ДАЛА СА4-Э720 R TX OP P П RS1 Д W (3x220/380V 5-60A) | 90000 | 90000 | 450000 | 5 | ШТ. | pys | 2853_01_01_S4_EM01_01_M3 | 450000
ЩЭ-5 (S4) | монтажный материал | монтажный материал | монтажный материал | 27000 | 27000 | 27000 | 1 | ШТ. | монтажный материал | 2853_01_01_S4_EM01_01_M3 | 27000
ЩЭ-5 (S4) | монтажная работа | монтажная работа | монтажная работа | 4.5 | 100 | 27000 | 270 | ШТ. | монтажная работа | 2853_01_01_S4_EM01_01_M3 | 27000
ЩЭ-5 (S4) | [5 empty] | 536569.8 |  |  |  | 2853_01_01_S4_EM01_01_M3 | 536569.8
ЩК1 (S4) |  |  | ЩК1 (S4) |  |  |  | 44 | комплект | TEKSAN | 2853_01_01_S4_EM01_01_M3
ЩК1 (S4) | korpus | 711-03038 | Щит расп. x18, пластик., c/у, крышка бел., IP40, к | 10050 | 6030 | 6030 | 1 | ШТ. | teksan f | 2853_01_01_S4_EM01_01_M3 | 6030
ЩК1 (S4) | dif | 515387 | Диф. авт. выкл. NXBLE-63YH 1P+N C20 30mA тип AC, 6kA (R) | 5632 | 3379.2 | 3379.2 | 1 | ШТ. | chint | 2853_01_01_S4_EM01_01_M3 | 3379.2
ЩК1 (S4) | uzo | 280722 | УЗО NXL-63 6kA 1P+N 32A 30mA AC (R) | 7795 | 4677 | 4677 | 1 | ШТ. | chint | 2853_01_01_S4_EM01_01_M3 | 4677
ЩК1 (S4) | oto | 296711 | Авт. выкл. NXB-63S 1P 20А 4.5kA х-ка C (R) | 796 | 477.6 | 1910.4 | 4 | ШТ. | chint | 2853_01_01_S4_EM01_01_M3 | 1910.4
ЩК1 (S4) | oto | 296710 | Авт. выкл. NXB-63S 1P 16А 4.5kA х-ка C (R) | 783 | 469.8 | 469.8 | 1 | ШТ. | chint | 2853_01_01_S4_EM01_01_M3 | 469.8
ЩК1 (S4) | монтажный материал | монтажный материал | монтажный материал | 4200 | 4200 | 4200 | 1 | ШТ. | монтажный материал | 2853_01_01_S4_EM01_01_M3 | 4200
ЩК1 (S4) | монтажная работа | монтажная работа | монтажная работа | 0.7 | 100 | 4200 | 42 | ШТ. | монтажная работа | 2853_01_01_S4_EM01_01_M3 | 4200
ЩК1 (S4) | [5 empty] | 24866.4 |  |  |  | 2853_01_01_S4_EM01_01_M3 | 24866.4
ЩР-4.1 (S4) |  |  | ЩР-4.1 (S4) |  |  |  | 1 | комплект | TEKSAN | 2853_01_01_S4_EM01_01_M3
ЩР-4.1 (S4) | korpus | 719-15410 | Мет.Корпус ЩМП-1 (395х310х150) УХЛ3 IP54 | 10620 | 6372 | 6372 | 1 | ШТ. | teksan f | 2853_01_01_S4_EM01_01_M3 | 6372
ЩР-4.1 (S4) | bh | 193185 | Выключатель нагрузки NXHB-125 3P 100A (R) | 4334 | 2600.4 | 2600.4 | 1 | ШТ. | chint | 2853_01_01_S4_EM01_01_M3 | 2600.4
ЩР-4.1 (S4) | монтажный материал | монтажный материал | монтажный материал | 60 | 60 | 60 | 1 | ШТ. | монтажный материал | 2853_01_01_S4_EM01_01_M3 | 60
ЩР-4.1 (S4) | монтажная работа | монтажная работа | монтажная работа | 0.01 | 100 | 60 | 0.6 | ШТ. | монтажная работа | 2853_01_01_S4_EM01_01_M3 | 60
ЩР-4.1 (S4) | [5 empty] | 9092.4 |  |  |  | 2853_01_01_S4_EM01_01_M3 | 9092.4
ЩР-4.2 (S4) |  |  | ЩР-4.2 (S4) |  |  |  | 1 | комплект | TEKSAN | 2853_01_01_S4_EM01_01_M3
ЩР-4.2 (S4) | korpus | 719-15410 | Мет.Корпус ЩМП-1 (395х310х150) УХЛ3 IP54 | 10620 | 6372 | 6372 | 1 | ШТ. | teksan f | 2853_01_01_S4_EM01_01_M3 | 6372
ЩР-4.2 (S4) | bh | 193180 | Выключатель нагрузки NXHB-125 3P 20A (R) | 3372 | 2023.2 | 2023.2 | 1 | ШТ. | chint | 2853_01_01_S4_EM01_01_M3 | 2023.2
ЩР-4.2 (S4) | монтажный материал | монтажный материал | монтажный материал | 60 | 60 | 60 | 1 | ШТ. | монтажный материал | 2853_01_01_S4_EM01_01_M3 | 60
ЩР-4.2 (S4) | монтажная работа | монтажная работа | монтажная работа | 0.01 | 100 | 60 | 0.6 | ШТ. | монтажная работа | 2853_01_01_S4_EM01_01_M3 | 60
ЩР-4.2 (S4) | [5 empty] | 8515.2 |  |  |  | 2853_01_01_S4_EM01_01_M3 | 8515.2
ЯТП-0,25-23УЗ (ЯТП 220/36В) (S5) |  |  | ЯТП-0,25-23УЗ (ЯТП 220/36В) (S5) |  |  |  | 3 | комплект | TEKSAN | 2853_01_01_S4_EM01_01_M3
ЩО-5бл.с Фотореле (S5) |  |  | ЩО-5бл.с Фотореле (S5) |  |  |  | 1 | комплект | TEKSAN | 2853_01_01_S5_EM01_01_M3
ЩО-5бл.с Фотореле (S5) | korpus | 712-03058 | FS1-M18S FS1 Щит пластиковый о/у Х18 (крышка черная) IP65 NEXUS (TEKLED ELECTR) | 11700 | 7020 | 7020 | 1 | ШТ. | tekled | 2853_01_01_S5_EM01_01_M3 | 7020
ЩО-5бл.с Фотореле (S5) | bh | 193180 | Выключатель нагрузки NXHB-125 3P 20A (R) | 3372 | 2023.2 | 2023.2 | 1 | ШТ. | chint | 2853_01_01_S5_EM01_01_M3 | 2023.2
ЩО-5бл.с Фотореле (S5) | oto | 296708 | Авт. выкл. NXB-63S 1P 6А 4.5kA х-ка C (R) | 975 | 585 | 4095 | 7 | ШТ. | chint | 2853_01_01_S5_EM01_01_M3 | 4095
ЩО-5бл.с Фотореле (S5) | fotorele | fr-din-1-25 | Фотореле на DIN-рейку с выносным датчиком (ФР) 2-100Лк 25А 3000Вт EKF PROxima | 6500 | 6500 | 6500 | 1 | ШТ. | pys | 2853_01_01_S5_EM01_01_M3 | 6500
ЩО-5бл.с Фотореле (S5) | монтажный материал | монтажный материал | монтажный материал | 12000 | 12000 | 12000 | 1 | ШТ. | монтажный материал | 2853_01_01_S5_EM01_01_M3 | 12000
ЩО-5бл.с Фотореле (S5) | монтажная работа | монтажная работа | монтажная работа | 2 | 100 | 12000 | 120 | ШТ. | монтажная работа | 2853_01_01_S5_EM01_01_M3 | 12000
ЩО-5бл.с Фотореле (S5) | [5 empty] | 43638.2 |  |  |  | 2853_01_01_S5_EM01_01_M3 | 43638.2
ЩАО-5бл. (S5) |  |  | ЩАО-5бл. (S5) |  |  |  | 1 | комплект | TEKSAN | 2853_01_01_S5_EM01_01_M3
ЩАО-5бл. (S5) | korpus | 712-03058 | FS1-M18S FS1 Щит пластиковый о/у Х18 (крышка черная) IP65 NEXUS (TEKLED ELECTR) | 11700 | 7020 | 7020 | 1 | ШТ. | tekled | 2853_01_01_S5_EM01_01_M3 | 7020
ЩАО-5бл. (S5) | bh | 193180 | Выключатель нагрузки NXHB-125 3P 20A (R) | 3372 | 2023.2 | 2023.2 | 1 | ШТ. | chint | 2853_01_01_S5_EM01_01_M3 | 2023.2
ЩАО-5бл. (S5) | oto | 296708 | Авт. выкл. NXB-63S 1P 6А 4.5kA х-ка C (R) | 975 | 585 | 3510 | 6 | ШТ. | chint | 2853_01_01_S5_EM01_01_M3 | 3510
ЩАО-5бл. (S5) | fotorele | fr-din-1-25 | Фотореле на DIN-рейку с выносным датчиком (ФР) 2-100Лк 25А 3000Вт EKF PROxima | 6500 | 6500 | 6500 | 1 | ШТ. | pys | 2853_01_01_S5_EM01_01_M3 | 6500
ЩАО-5бл. (S5) | монтажный материал | монтажный материал | монтажный материал | 4200 | 4200 | 4200 | 1 | ШТ. | монтажный материал | 2853_01_01_S5_EM01_01_M3 | 4200
ЩАО-5бл. (S5) | монтажная работа | монтажная работа | монтажная работа | 0.7 | 100 | 4200 | 42 | ШТ. | монтажная работа | 2853_01_01_S5_EM01_01_M3 | 4200
ЩАО-5бл. (S5) | [5 empty] | 27453.2 |  |  |  | 2853_01_01_S5_EM01_01_M3 | 27453.2
ЩСС-5бл. (S5) |  |  | ЩСС-5бл. (S5) |  |  |  | 1 | комплект | TEKSAN | 2853_01_01_S5_EM01_01_M3
ЩСС-5бл. (S5) | korpus | 712-03056 | FS1-M12S FS1 Щит пластиковый о/у Х12 (крышка черная) IP65 NEXUS (TEKLED ELECTR) | 8990 | 5394 | 5394 | 1 | ШТ. | tekled | 2853_01_01_S5_EM01_01_M3 | 5394
ЩСС-5бл. (S5) | bh | 193180 | Выключатель нагрузки NXHB-125 3P 20A (R) | 3372 | 2023.2 | 2023.2 | 1 | ШТ. | chint | 2853_01_01_S5_EM01_01_M3 | 2023.2
ЩСС-5бл. (S5) | dif | 515373 | Диф. авт. выкл. NXBLE-63YH 1P+N C10 30mA тип AC, 6kA (R) | 5719 | 3431.4 | 10294.2 | 3 | ШТ. | chint | 2853_01_01_S5_EM01_01_M3 | 10294.2
ЩСС-5бл. (S5) | oto | 296709 | Авт. выкл. NXB-63S 1P 10А 4.5kA х-ка C (R) | 783 | 469.8 | 469.8 | 1 | ШТ. | chint | 2853_01_01_S5_EM01_01_M3 | 469.8
ЩСС-5бл. (S5) | монтажный материал | монтажный материал | монтажный материал | 3000 | 3000 | 3000 | 1 | ШТ. | монтажный материал | 2853_01_01_S5_EM01_01_M3 | 3000
ЩСС-5бл. (S5) | монтажная работа | монтажная работа | монтажная работа | 0.5 | 100 | 3000 | 30 | ШТ. | монтажная работа | 2853_01_01_S5_EM01_01_M3 | 3000
ЩСС-5бл. (S5) | [5 empty] | 24181.2 |  |  |  | 2853_01_01_S5_EM01_01_M3 | 24181.2
ЩС-5бл. (S5) |  |  | ЩС-5бл. (S5) |  |  |  | 1 | комплект | TEKSAN | 2853_01_01_S5_EM01_01_M3
ЩС-5бл. (S5) | korpus | 712-03060 | FS1-M24S FS1 Щит пластиковый о/у Х24 (крышка черная) IP65 NEXUS (TEKLED ELECTR) | 14900 | 8940 | 8940 | 1 | ШТ. | tekled | 2853_01_01_S5_EM01_01_M3 | 8940
ЩС-5бл. (S5) | bh | 193181 | Выключатель нагрузки NXHB-125 3P 32A (R) | 3372 | 2023.2 | 2023.2 | 1 | ШТ. | chint | 2853_01_01_S5_EM01_01_M3 | 2023.2
ЩС-5бл. (S5) | dif | 515380 | Диф. авт. выкл. NXBLE-63YH 1P+N C16 30mA тип AC, 6kA (R) | 5104 | 3062.4 | 9187.2 | 3 | ШТ. | chint | 2853_01_01_S5_EM01_01_M3 | 9187.2
ЩС-5бл. (S5) | oto | 296709 | Авт. выкл. NXB-63S 1P 10А 4.5kA х-ка C (R) | 783 | 469.8 | 469.8 | 1 | ШТ. | chint | 2853_01_01_S5_EM01_01_M3 | 469.8
ЩС-5бл. (S5) | rn | 814989 | Независимый расцепитель SHT-X1 AC230V/400V для NXB-63 (R) | 5354 | 3212.4 | 3212.4 | 1 | ШТ. | chint | 2853_01_01_S5_EM01_01_M3 | 3212.4
ЩС-5бл. (S5) | монтажный материал | монтажный материал | монтажный материал | 4200 | 4200 | 4200 | 1 | ШТ. | монтажный материал | 2853_01_01_S5_EM01_01_M3 | 4200
ЩС-5бл. (S5) | монтажная работа | монтажная работа | монтажная работа | 0.7 | 100 | 4200 | 42 | ШТ. | монтажная работа | 2853_01_01_S5_EM01_01_M3 | 4200
ЩС-5бл. (S5) | [5 empty] | 32232.6 |  |  |  | 2853_01_01_S5_EM01_01_M3 | 32232.6
ЩСН-5бл. (S5) |  |  | ЩСН-5бл. (S5) |  |  |  | 1 | комплект | TEKSAN | 2853_01_01_S5_EM01_01_M3
ЩСН-5бл. (S5) | korpus | 712-03056 | FS1-M12S FS1 Щит пластиковый о/у Х12 (крышка черная) IP65 NEXUS (TEKLED ELECTR) | 8990 | 5394 | 5394 | 1 | ШТ. | tekled | 2853_01_01_S5_EM01_01_M3 | 5394
ЩСН-5бл. (S5) | bh | 193180 | Выключатель нагрузки NXHB-125 3P 20A (R) | 3372 | 2023.2 | 2023.2 | 1 | ШТ. | chint | 2853_01_01_S5_EM01_01_M3 | 2023.2
ЩСН-5бл. (S5) | oto | 296840 | Авт. выкл. NXB-63S 3P 16А 4.5kA х-ка D (R) | 3604 | 2162.4 | 2162.4 | 1 | ШТ. | chint | 2853_01_01_S5_EM01_01_M3 | 2162.4
ЩСН-5бл. (S5) | oto | 296708 | Авт. выкл. NXB-63S 1P 6А 4.5kA х-ка C (R) | 975 | 585 | 1170 | 2 | ШТ. | chint | 2853_01_01_S5_EM01_01_M3 | 1170
ЩСН-5бл. (S5) | монтажный материал | монтажный материал | монтажный материал | 3000 | 3000 | 3000 | 1 | ШТ. | монтажный материал | 2853_01_01_S5_EM01_01_M3 | 3000
ЩСН-5бл. (S5) | монтажная работа | монтажная работа | монтажная работа | 0.5 | 100 | 3000 | 30 | ШТ. | монтажная работа | 2853_01_01_S5_EM01_01_M3 | 3000
ЩСН-5бл. (S5) | [5 empty] | 16749.6 |  |  |  | 2853_01_01_S5_EM01_01_M3 | 16749.6
ЩЭ-4 (5бл) (S5) |  |  | ЩЭ-4 (5бл) (S5) |  |  |  | 8 | комплект | TEKSAN | 2853_01_01_S5_EM01_01_M3
ЩЭ-4 (5бл) (S5) | korpus | 710-10 | indudualniy 1980*800*160 | 89000 | 53400 | 53400 | 1 | ШТ. | teksan f | 2853_01_01_S5_EM01_01_M3 | 53400
ЩЭ-4 (5бл) (S5) | bh | 193169 | Выключатель нагрузки NXHB-125 1P 63A (R) | 1421 | 852.6 | 3410.4 | 4 | ШТ. | chint | 2853_01_01_S5_EM01_01_M3 | 3410.4
ЩЭ-4 (5бл) (S5) | dif | 515414 | Диф. авт. выкл. NXBLE-63YH 1P+N C50 300mA тип AC, 6kA (R) | 6215 | 3729 | 14916 | 4 | ШТ. | chint | 2853_01_01_S5_EM01_01_M3 | 14916
ЩЭ-4 (5бл) (S5) | rozetka | 775001 | Розетка AC30-111 с заземляющим контактом на DIN-рейку (R) | 1738 | 1042.8 | 1042.8 | 1 | ШТ. | chint | 2853_01_01_S5_EM01_01_M3 | 1042.8
ЩЭ-4 (5бл) (S5) | sayac | IB | ДАЛА СА4-Э720 R TX OP P П RS1 Д W (3x220/380V 5-100A) | 90000 | 90000 | 360000 | 4 | ШТ. | pys | 2853_01_01_S5_EM01_01_M3 | 360000
ЩЭ-4 (5бл) (S5) | монтажный материал | монтажный материал | монтажный материал | 27000 | 27000 | 27000 | 1 | ШТ. | монтажный материал | 2853_01_01_S5_EM01_01_M3 | 27000
ЩЭ-4 (5бл) (S5) | монтажная работа | монтажная работа | монтажная работа | 4.5 | 100 | 27000 | 270 | ШТ. | монтажная работа | 2853_01_01_S5_EM01_01_M3 | 27000
ЩЭ-4 (5бл) (S5) | [5 empty] | 415042.8 |  |  |  | 2853_01_01_S5_EM01_01_M3 | 415042.8
ЩК1 (S5) |  |  | ЩК1 (S5) |  |  |  | 32 | комплект | TEKSAN | 2853_01_01_S5_EM01_01_M3
ЩК1 (S5) | korpus | 711-03038 | Щит расп. x18, пластик., c/у, крышка бел., IP40, к | 10050 | 6030 | 6030 | 1 | ШТ. | teksan f | 2853_01_01_S5_EM01_01_M3 | 6030
ЩК1 (S5) | bh | 193176 | Выключатель нагрузки NXHB-125 2P 63A (R) | 2824 | 1694.4 | 1694.4 | 1 | ШТ. | chint | 2853_01_01_S5_EM01_01_M3 | 1694.4
ЩК1 (S5) | uzo | 280723 | УЗО NXL-63 6kA 1P+N 40A 30mA AC (R) | 7422 | 4453.2 | 4453.2 | 1 | ШТ. | chint | 2853_01_01_S5_EM01_01_M3 | 4453.2
ЩК1 (S5) | uzo | 280722 | УЗО NXL-63 6kA 1P+N 32A 30mA AC (R) | 7795 | 4677 | 4677 | 1 | ШТ. | chint | 2853_01_01_S5_EM01_01_M3 | 4677
ЩК1 (S5) | oto | 296711 | Авт. выкл. NXB-63S 1P 20А 4.5kA х-ка C (R) | 796 | 477.6 | 1432.8 | 3 | ШТ. | chint | 2853_01_01_S5_EM01_01_M3 | 1432.8
ЩК1 (S5) | oto | 296710 | Авт. выкл. NXB-63S 1P 16А 4.5kA х-ка C (R) | 783 | 469.8 | 469.8 | 1 | ШТ. | chint | 2853_01_01_S5_EM01_01_M3 | 469.8
ЩК1 (S5) | монтажный материал | монтажный материал | монтажный материал | 4200 | 4200 | 4200 | 1 | ШТ. | монтажный материал | 2853_01_01_S5_EM01_01_M3 | 4200
ЩК1 (S5) | монтажная работа | монтажная работа | монтажная работа | 0.7 | 100 | 4200 | 42 | ШТ. | монтажная работа | 2853_01_01_S5_EM01_01_M3 | 4200
ЩК1 (S5) | [5 empty] | 27157.2 |  |  |  | 2853_01_01_S5_EM01_01_M3 | 27157.2
ЩР-5.1, ЩР-5.2 (S5) |  |  | ЩР-5.1, ЩР-5.2 (S5) |  |  |  | 2 | комплект | TEKSAN | 2853_01_01_S5_EM01_01_M3
ЩР-5.1, ЩР-5.2 (S5) | korpus | 719-15410 | Мет.Корпус ЩМП-1 (395х310х150) УХЛ3 IP54 | 10620 | 6372 | 6372 | 1 | ШТ. | teksan f | 2853_01_01_S5_EM01_01_M3 | 6372
ЩР-5.1, ЩР-5.2 (S5) | bh | 193183 | Выключатель нагрузки NXHB-125 3P 63A (R) | 4217 | 2530.2 | 2530.2 | 1 | ШТ. | chint | 2853_01_01_S5_EM01_01_M3 | 2530.2
ЩР-5.1, ЩР-5.2 (S5) | монтажный материал | монтажный материал | монтажный материал | 60 | 60 | 60 | 1 | ШТ. | монтажный материал | 2853_01_01_S5_EM01_01_M3 | 60
ЩР-5.1, ЩР-5.2 (S5) | монтажная работа | монтажная работа | монтажная работа | 0.01 | 100 | 60 | 0.6 | ШТ. | монтажная работа | 2853_01_01_S5_EM01_01_M3 | 60
ЩР-5.1, ЩР-5.2 (S5) | [5 empty] | 9022.2 |  |  |  | 2853_01_01_S5_EM01_01_M3 | 9022.2
ЯТП-0,25-23УЗ (S5) |  |  | ЯТП-0,25-23УЗ (S5) |  |  |  | 1 | комплект | TEKSAN | 2853_01_01_S5_EM01_01_M3
ШНО (ЯУО9601-3474УХЛ4) |  |  | ЯУО (FO01) |  |  |  | 1 | комплект | TEKSAN | 2853_02_01_FO01_01_M3
ШНО (ЯУО9601-3474УХЛ4) | korpus | 719-15440 | Мет.Корпус ЩМП-4 (800x650x250) IP31 | 30540 | 18324 | 18324 | 1 | ШТ. | teksan f | 2853_02_01_FO01_01_M3 | 18324
ШНО (ЯУО9601-3474УХЛ4) | bh | 193181 | Выключатель нагрузки NXHB-125 3P 32A (R) | 3372 | 2023.2 | 2023.2 | 1 | ШТ. | chint | 2853_02_01_FO01_01_M3 | 2023.2
ШНО (ЯУО9601-3474УХЛ4) | contactor | 256099 | Контактор модульный NCH8-40/40 40A 4НО AC220/230В 50Гц (R) | 13919 | 8351.4 | 8351.4 | 1 | ШТ. | chint | 2853_02_01_FO01_01_M3 | 8351.4
ШНО (ЯУО9601-3474УХЛ4) | oto | 296826 | Авт. выкл. NXB-63S 3P 10А 4.5kA х-ка C (R) | 2447 | 1468.2 | 4404.6 | 3 | ШТ. | chint | 2853_02_01_FO01_01_M3 | 4404.6
ШНО (ЯУО9601-3474УХЛ4) | perekluchatel | 574855 | Переключатель NP2-BG33, 3 положения с фиксацией, 2НО IP40 | 2449 | 1469.4 | 1469.4 | 1 | ШТ. | chint | 2853_02_01_FO01_01_M3 | 1469.4
ШНО (ЯУО9601-3474УХЛ4) | indicator | 593077 | Индикатор ND16-22D/2 зеленый AC/DC230В (R) | 589 | 353.4 | 353.4 | 1 | ШТ. | chint | 2853_02_01_FO01_01_M3 | 353.4
ШНО (ЯУО9601-3474УХЛ4) | button | 574816 | Кнопка управления NP2-EA31 без подсветки зеленая 1НО IP40 | 689 | 413.4 | 413.4 | 1 | ШТ. | chint | 2853_02_01_FO01_01_M3 | 413.4
ШНО (ЯУО9601-3474УХЛ4) | button | 574817 | Кнопка управления NP2-EA42 без подсветки красная 1НЗ IP40 | 689 | 413.4 | 413.4 | 1 | ШТ. | chint | 2853_02_01_FO01_01_M3 | 413.4
ШНО (ЯУО9601-3474УХЛ4) | oto | 296708 | Авт. выкл. NXB-63S 1P 6А 4.5kA х-ка C (R) | 975 | 585 | 585 | 1 | ШТ. | chint | 2853_02_01_FO01_01_M3 | 585
ШНО (ЯУО9601-3474УХЛ4) | rele | 837119 | Тепловое реле NXR-25 17-25A (R) | 4250 | 2550 | 2550 | 1 | ШТ. | chint | 2853_02_01_FO01_01_M3 | 2550
ШНО (ЯУО9601-3474УХЛ4) | dif | 515373 | Диф. авт. выкл. NXBLE-63YH 1P+N C10 30mA тип AC, 6kA (R) | 5719 | 3431.4 | 6862.8 | 2 | ШТ. | chint | 2853_02_01_FO01_01_M3 | 6862.8
ШНО (ЯУО9601-3474УХЛ4) | timer | 310024 | Таймер электронный NKG3 AC230В (R) | 18847 | 11308.2 | 11308.2 | 1 | ШТ. | chint | 2853_02_01_FO01_01_M3 | 11308.2
ШНО (ЯУО9601-3474УХЛ4) | fotorele | fr-din-1-25 | Фотореле на DIN-рейку с выносным датчиком (ФР) 2-100Лк 25А 3000Вт EKF PROxima | 6500 | 6500 | 6500 | 1 | ШТ. | pys | 2853_02_01_FO01_01_M3 | 6500
ШНО (ЯУО9601-3474УХЛ4) | sayac | IC | ДАЛА СА4-Э720 R TX OP P П RS1 Д W (3x220/380V 5-60A) | 90000 | 90000 | 90000 | 1 | ШТ. | pys | 2853_02_01_FO01_01_M3 | 90000
ШНО (ЯУО9601-3474УХЛ4) | монтажный материал | монтажный материал | монтажный материал | 42000 | 42000 | 42000 | 1 | ШТ. | монтажный материал | 2853_02_01_FO01_01_M3 | 42000
ШНО (ЯУО9601-3474УХЛ4) | монтажная работа | монтажная работа | монтажная работа | 7 | 100 | 42000 | 420 | ШТ. | монтажная работа | 2853_02_01_FO01_01_M3 | 42000
ШНО (ЯУО9601-3474УХЛ4) | [5 empty] | 51424.8 |  |  |  | 2853_02_01_FO01_01_M3 | 51424.8
ЩР-1 (FO01) |  |  | ЩР-1 (FO01) |  |  |  | 1 | комплект | TEKSAN | 2853_02_01_FO01_01_M3
ЩР-1 (FO01) | korpus | 712-03056 | FS1-M12S FS1 Щит пластиковый о/у Х12 (крышка черная) IP65 NEXUS (TEKLED ELECTR) | 8990 | 5394 | 5394 | 1 | ШТ. | teksan f | 2853_02_01_FO01_01_M3 | 5394
ЩР-1 (FO01) | bh | 193180 | Выключатель нагрузки NXHB-125 3P 20A (R) | 3372 | 2023.2 | 2023.2 | 1 | ШТ. | chint | 2853_02_01_FO01_01_M3 | 2023.2
ЩР-1 (FO01) | dif | 515423 | Диф. авт. выкл. NXBLE-63YH 1P+N C6 30mA тип A, 6kA (R) | 5884 | 3530.4 | 14121.6 | 4 | ШТ. | chint | 2853_02_01_FO01_01_M3 | 14121.6
ЩР-1 (FO01) | монтажный материал | монтажный материал | монтажный материал | 3000 | 3000 | 3000 | 1 | ШТ. | монтажный материал | 2853_02_01_FO01_01_M3 | 3000
ЩР-1 (FO01) | монтажная работа | монтажная работа | монтажная работа | 0.5 | 100 | 3000 | 30 | ШТ. | монтажная работа | 2853_02_01_FO01_01_M3 | 3000
ЩР-1 (FO01) | [5 empty] | 27538.8 |  |  |  | 2853_02_01_FO01_01_M3 | 27538.8
ЩР-2 (FO01) |  |  | ЩР-2 (FO01) |  |  |  | 1 | комплект | TEKSAN | 2853_02_01_FO01_01_M3
ЩР-2 (FO01) | korpus | 712-03056 | FS1-M12S FS1 Щит пластиковый о/у Х12 (крышка черная) IP65 NEXUS (TEKLED ELECTR) | 8990 | 5394 | 5394 | 1 | ШТ. | teksan f | 2853_02_01_FO01_01_M3 | 5394
ЩР-2 (FO01) | bh | 193180 | Выключатель нагрузки NXHB-125 3P 20A (R) | 3372 | 2023.2 | 2023.2 | 1 | ШТ. | chint | 2853_02_01_FO01_01_M3 | 2023.2
ЩР-2 (FO01) | dif | 515423 | Диф. авт. выкл. NXBLE-63YH 1P+N C6 30mA тип A, 6kA (R) | 5884 | 3530.4 | 10591.2 | 3 | ШТ. | chint | 2853_02_01_FO01_01_M3 | 10591.2
ЩР-2 (FO01) | монтажный материал | монтажный материал | монтажный материал | 3000 | 3000 | 3000 | 1 | ШТ. | монтажный материал | 2853_02_01_FO01_01_M3 | 3000
ЩР-2 (FO01) | монтажная работа | монтажная работа | монтажная работа | 0.5 | 100 | 3000 | 30 | ШТ. | монтажная работа | 2853_02_01_FO01_01_M3 | 3000
ЩР-2 (FO01) | [5 empty] | 24008.4 |  |  |  | 2853_02_01_FO01_01_M3 | 24008.4
ВРЩ-п (ВРУ1-21-10) (P1) |  |  | ВРЩ-п (ВРУ1-21-10) (P1) |  |  |  | 1 | комплект | TEKSAN | 2853_02_01_P1_EM01_01_M3
ВРЩ-п (ВРУ1-21-10) (P1) | korpus | 719-15043 | Мет. Щит ВРУ 1700х800х450+10CM База | 155000 | 93000 | 93000 | 1 | ШТ. | teksan f | 2853_02_01_P1_EM01_01_M3 | 93000
ВРЩ-п (ВРУ1-21-10) (P1) | tt | 270300099_ | Трансформатор тока ТТИ-А 100/5А 5ВА класс 0,5 IEK | 6018 | 6018 | 36108 | 6 | ШТ. | pys | 2853_02_01_P1_EM01_01_M3 | 36108
ВРЩ-п (ВРУ1-21-10) (P1) | rubilnik | SRK21-211-250 | Рубильник ВР32И-35В71250 250А IEK E-PRO | 24948 | 24948 | 24948 | 1 | ШТ. | pys | 2853_02_01_P1_EM01_01_M3 | 24948
ВРЩ-п (ВРУ1-21-10) (P1) | ppn | 521234 | Плавкая вставка предохранителя RT36-0-160, габарит 0, 125А | 2225 | 1335 | 4005 | 3 | ШТ. | chint | 2853_02_01_P1_EM01_01_M3 | 4005
ВРЩ-п (ВРУ1-21-10) (P1) | ppn | 521367 | Держатель плавкой вставки RT36-1-250, габарит 1, 250А | 4750 | 2850 | 8550 | 3 | ШТ. | chint | 2853_02_01_P1_EM01_01_M3 | 8550
ВРЩ-п (ВРУ1-21-10) (P1) | mccb | 131362 | Авт. выкл. NXM-125S/3Р 100A 25кА (R) | 19443 | 11665.8 | 11665.8 | 1 | ШТ. | chint | 2853_02_01_P1_EM01_01_M3 | 11665.8
ВРЩ-п (ВРУ1-21-10) (P1) | mccb | 131361 | Авт. выкл. NXM-125S/3Р 80A 25кА (R) | 19418 | 11650.8 | 11650.8 | 1 | ШТ. | chint | 2853_02_01_P1_EM01_01_M3 | 11650.8
ВРЩ-п (ВРУ1-21-10) (P1) | mccb | 844301 | Авт. выкл. NXM-125S/3Р 40A 25кА (R) | 20174 | 12104.4 | 12104.4 | 1 | ШТ. | chint | 2853_02_01_P1_EM01_01_M3 | 12104.4
ВРЩ-п (ВРУ1-21-10) (P1) | mccb | 844300 | Авт. выкл. NXM-125S/3Р 32A 25кА (R) | 19700 | 11820 | 23640 | 2 | ШТ. | chint | 2853_02_01_P1_EM01_01_M3 | 23640
ВРЩ-п (ВРУ1-21-10) (P1) | mccb | 844299 | Авт. выкл. NXM-125S/3Р 25A 25кА (R) | 18139 | 10883.4 | 21766.8 | 2 | ШТ. | chint | 2853_02_01_P1_EM01_01_M3 | 21766.8
ВРЩ-п (ВРУ1-21-10) (P1) | mccb | 205883 | Авт. выкл. NXM-63S/3P 25кА 16A (R) | 17405 | 10443 | 10443 | 1 | ШТ. | chint | 2853_02_01_P1_EM01_01_M3 | 10443
ВРЩ-п (ВРУ1-21-10) (P1) | oto | 296711 | Авт. выкл. NXB-63S 1P 20А 4.5kA х-ка C (R) | 796 | 477.6 | 477.6 | 1 | ШТ. | chint | 2853_02_01_P1_EM01_01_M3 | 477.6
ВРЩ-п (ВРУ1-21-10) (P1) | oto | 296708 | Авт. выкл. NXB-63S 1P 6А 4.5kA х-ка C (R) | 975 | 585 | 1170 | 2 | ШТ. | chint | 2853_02_01_P1_EM01_01_M3 | 1170
ВРЩ-п (ВРУ1-21-10) (P1) | sayac | IA | ДАЛА СА4У-Э720 R TX OP П RS1 Д W (3x220/380V 5-7,5A) | 90000 | 90000 | 90000 | 1 | ШТ. | pys | 2853_02_01_P1_EM01_01_M3 | 90000
ВРЩ-п (ВРУ1-21-10) (P1) | lamb |  | lamb | 1000 | 1000 | 1000 | 1 | ШТ. | pys | 2853_02_01_P1_EM01_01_M3 | 1000
ВРЩ-п (ВРУ1-21-10) (P1) | монтажный материал | монтажный материал | монтажный материал | 48000 | 48000 | 48000 | 1 | ШТ. | монтажный материал | 2853_02_01_P1_EM01_01_M3 | 48000
ВРЩ-п (ВРУ1-21-10) (P1) | монтажная работа | монтажная работа | монтажная работа | 8 | 100 | 48000 | 480 | ШТ. | монтажная работа | 2853_02_01_P1_EM01_01_M3 | 48000
ВРЩ-п (ВРУ1-21-10) (P1) | [5 empty] | 446529.4 |  |  |  | 2853_02_01_P1_EM01_01_M3 | 446529.4
ЩМП-п2(ЩМП-80.80.40) (P1) |  |  | ЩМП-п2(ЩМП-80.80.40) (P1) |  |  |  | 1 | комплект | TEKSAN | 2853_02_01_P1_EM01_01_M3
ЩМП-п2(ЩМП-80.80.40) (P1) | korpus | 719-15 | shmp 1000*800*400 | 58000 | 34800 | 34800 | 1 | ШТ. | teksan f | 2853_02_01_P1_EM01_01_M3 | 34800
ЩМП-п2(ЩМП-80.80.40) (P1) | oto | 296829 | Авт. выкл. NXB-63S 3P 25А 4.5kA х-ка C (R) | 2429 | 1457.4 | 2914.8 | 2 | ШТ. | chint | 2853_02_01_P1_EM01_01_M3 | 2914.8
ЩМП-п2(ЩМП-80.80.40) (P1) | oto | 296710 | Авт. выкл. NXB-63S 1P 16А 4.5kA х-ка C (R) | 783 | 469.8 | 469.8 | 1 | ШТ. | chint | 2853_02_01_P1_EM01_01_M3 | 469.8
ЩМП-п2(ЩМП-80.80.40) (P1) | bh | 193181 | Выключатель нагрузки NXHB-125 3P 32A (R) | 3372 | 2023.2 | 4046.4 | 2 | ШТ. | chint | 2853_02_01_P1_EM01_01_M3 | 4046.4
ЩМП-п2(ЩМП-80.80.40) (P1) | bh | 193166 | Выключатель нагрузки NXHB-125 1P 20A (R) | 1129 | 677.4 | 677.4 | 1 | ШТ. | chint | 2853_02_01_P1_EM01_01_M3 | 677.4
ЩМП-п2(ЩМП-80.80.40) (P1) | sayac | BQ | Орман СО-Э711 R TX OP P П RS Z Д (5-60А 220В) | 50000 | 50000 | 50000 | 1 | ШТ. | pys | 2853_02_01_P1_EM01_01_M3 | 50000
ЩМП-п2(ЩМП-80.80.40) (P1) | sayac | IC | ДАЛА СА4-Э720 R TX OP P П RS1 Д W (3x220/380V 5-60A) | 90000 | 90000 | 180000 | 2 | ШТ. | pys | 2853_02_01_P1_EM01_01_M3 | 180000
ЩМП-п2(ЩМП-80.80.40) (P1) | монтажный материал | монтажный материал | монтажный материал | 15000 | 15000 | 15000 | 1 | ШТ. | монтажный материал | 2853_02_01_P1_EM01_01_M3 | 15000
ЩМП-п2(ЩМП-80.80.40) (P1) | монтажная работа | монтажная работа | монтажная работа | 2.5 | 100 | 15000 | 150 | ШТ. | монтажная работа | 2853_02_01_P1_EM01_01_M3 | 15000
ЩМП-п2(ЩМП-80.80.40) (P1) | [5 empty] | 302908.4 |  |  |  | 2853_02_01_P1_EM01_01_M3 | 302908.4
АВР-п (P1) |  |  | АВР-п (P1) |  |  |  | 1 | комплект | TEKSAN | 2853_02_01_P1_EM01_01_M3
АВР-п (P1) | korpus | 719-15043 | Мет. Щит ВРУ 1700х700х450+10CM База | 165000 | 99000 | 198000 | 2 | ШТ. | teksan f | 2853_02_01_P1_EM01_01_M3 | 198000
АВР-п (P1) | tt | 270300021_ | Трансформатор тока ТТИ-40 300/5А 5ВА класс 0,5 IEK | 5523 | 5523 | 33138 | 6 | ШТ. | pys | 2853_02_01_P1_EM01_01_M3 | 33138
АВР-п (P1) | ats | 256813 | Устройство автоматического ввода резерва NXZM-400S/3B 315A (R) | 558288 | 334972.8 | 669945.6 | 2 | ШТ. | chint | 2853_02_01_P1_EM01_01_M3 | 669945.6
АВР-п (P1) | sayac | IA | ДАЛА СА4У-Э720 R TX OP П RS1 Д W (3x220/380V 5-7,5A) | 90000 | 90000 | 180000 | 2 | ШТ. | pys | 2853_02_01_P1_EM01_01_M3 | 180000
АВР-п (P1) | lamb |  | lamb | 1000 | 1000 | 1000 | 1 | ШТ. | pys | 2853_02_01_P1_EM01_01_M3 | 1000
АВР-п (P1) | монтажный материал | монтажный материал | монтажный материал | 70000 | 70000 | 70000 | 1 | ШТ. | монтажный материал | 2853_02_01_P1_EM01_01_M3 | 70000
АВР-п (P1) | монтажная работа | монтажная работа | монтажная работа | 12 | 100 | 72000 | 720 | ШТ. | монтажная работа | 2853_02_01_P1_EM01_01_M3 | 72000
АВР-п (P1) | [5 empty] | 1224083.6 |  |  |  | 2853_02_01_P1_EM01_01_M3 | 1224083.6
ЩМП-п1 (ЩМП-80.80.40) (P1) |  |  | ЩМП-п1 (ЩМП-80.80.40) (P1) |  |  |  | 1 | комплект | TEKSAN | 2853_02_01_P1_EM01_01_M3
ЩМП-п1 (ЩМП-80.80.40) (P1) | korpus | 719-15 | shmp 1000*800*400 | 58000 | 34800 | 34800 | 1 | ШТ. | teksan f | 2853_02_01_P1_EM01_01_M3 | 34800
ЩМП-п1 (ЩМП-80.80.40) (P1) | tt | 270300021_ | Трансформатор тока ТТИ-40 300/5А 5ВА класс 0,5 IEK | 5523 | 5523 | 5523 | 1 | ШТ. | pys | 2853_02_01_P1_EM01_01_M3 | 5523
ЩМП-п1 (ЩМП-80.80.40) (P1) | mccb | 131365 | Авт. выкл. NXM-250S/3Р 160A 36кА (R) | 33910 | 20346 | 40692 | 2 | ШТ. | chint | 2853_02_01_P1_EM01_01_M3 | 40692
ЩМП-п1 (ЩМП-80.80.40) (P1) | oto | 296842 | Авт. выкл. NXB-63S 3P 25А 4.5kA х-ка D (R) | 3604 | 2162.4 | 2162.4 | 1 | ШТ. | chint | 2853_02_01_P1_EM01_01_M3 | 2162.4
ЩМП-п1 (ЩМП-80.80.40) (P1) | oto | 296829 | Авт. выкл. NXB-63S 3P 25А 4.5kA х-ка C (R) | 2429 | 1457.4 | 1457.4 | 1 | ШТ. | chint | 2853_02_01_P1_EM01_01_M3 | 1457.4
ЩМП-п1 (ЩМП-80.80.40) (P1) | oto | 296827 | Авт. выкл. NXB-63S 3P 16А 4.5kA х-ка C (R) | 2337 | 1402.2 | 2804.4 | 2 | ШТ. | chint | 2853_02_01_P1_EM01_01_M3 | 2804.4
ЩМП-п1 (ЩМП-80.80.40) (P1) | монтажный материал | монтажный материал | монтажный материал | 15000 | 15000 | 15000 | 1 | ШТ. | монтажный материал | 2853_02_01_P1_EM01_01_M3 | 15000
ЩМП-п1 (ЩМП-80.80.40) (P1) | монтажная работа | монтажная работа | монтажная работа | 2.5 | 100 | 15000 | 150 | ШТ. | монтажная работа | 2853_02_01_P1_EM01_01_M3 | 15000
ЩМП-п1 (ЩМП-80.80.40) (P1) | [5 empty] | 117439.2 |  |  |  | 2853_02_01_P1_EM01_01_M3 | 117439.2
ЩО-P1 (P1) |  |  | ЩО-P1 (P1) |  |  |  | 1 | комплект | TEKSAN | 2853_02_01_P1_EM01_01_M3
ЩО-P1 (P1) | korpus | 712-03058 | FS1-M18S FS1 Щит пластиковый о/у Х18 (крышка черная) IP65 NEXUS (TEKLED ELECTR) | 11700 | 7020 | 7020 | 1 | ШТ. | tekled | 2853_02_01_P1_EM01_01_M3 | 7020
ЩО-P1 (P1) | bh | 193180 | Выключатель нагрузки NXHB-125 3P 20A (R) | 3372 | 2023.2 | 2023.2 | 1 | ШТ. | chint | 2853_02_01_P1_EM01_01_M3 | 2023.2
ЩО-P1 (P1) | oto | 296708 | Авт. выкл. NXB-63S 1P 6А 4.5kA х-ка C (R) | 975 | 585 | 4095 | 7 | ШТ. | chint | 2853_02_01_P1_EM01_01_M3 | 4095
ЩО-P1 (P1) | fotorele | fr-din-1-25 | Фотореле на DIN-рейку с выносным датчиком (ФР) 2-100Лк 25А 3000Вт EKF PROxima | 6500 | 6500 | 6500 | 1 | ШТ. | pys | 2853_02_01_P1_EM01_01_M3 | 6500
ЩО-P1 (P1) | монтажный материал | монтажный материал | монтажный материал | 4200 | 4200 | 4200 | 1 | ШТ. | монтажный материал | 2853_02_01_P1_EM01_01_M3 | 4200
ЩО-P1 (P1) | монтажная работа | монтажная работа | монтажная работа | 0.7 | 100 | 4200 | 42 | ШТ. | монтажная работа | 2853_02_01_P1_EM01_01_M3 | 4200
ЩО-P1 (P1) | [5 empty] | 28038.2 |  |  |  | 2853_02_01_P1_EM01_01_M3 | 28038.2
ЩАО-P1 (P1) |  |  | ЩАО-P1 (P1) |  |  |  | 1 | комплект | TEKSAN | 2853_02_01_P1_EM01_01_M3
ЩАО-P1 (P1) | korpus | 712-03058 | FS1-M18S FS1 Щит пластиковый о/у Х18 (крышка черная) IP65 NEXUS (TEKLED ELECTR) | 11700 | 7020 | 7020 | 1 | ШТ. | tekled | 2853_02_01_P1_EM01_01_M3 | 7020
ЩАО-P1 (P1) | bh | 193180 | Выключатель нагрузки NXHB-125 3P 20A (R) | 3372 | 2023.2 | 2023.2 | 1 | ШТ. | chint | 2853_02_01_P1_EM01_01_M3 | 2023.2
ЩАО-P1 (P1) | oto | 296708 | Авт. выкл. NXB-63S 1P 6А 4.5kA х-ка C (R) | 975 | 585 | 3510 | 6 | ШТ. | chint | 2853_02_01_P1_EM01_01_M3 | 3510
ЩАО-P1 (P1) | монтажный материал | монтажный материал | монтажный материал | 4200 | 4200 | 4200 | 1 | ШТ. | монтажный материал | 2853_02_01_P1_EM01_01_M3 | 4200
ЩАО-P1 (P1) | монтажная работа | монтажная работа | монтажная работа | 0.7 | 100 | 4200 | 42 | ШТ. | монтажная работа | 2853_02_01_P1_EM01_01_M3 | 4200
ЩАО-P1 (P1) | [5 empty] | 20953.2 |  |  |  | 2853_02_01_P1_EM01_01_M3 | 20953.2
ЩСС-P1 (P1) |  |  | ЩСС-P1 (P1) |  |  |  | 1 | комплект | TEKSAN | 2853_02_01_P1_EM01_01_M3
ЩСС-P1 (P1) | korpus | 712-03058 | FS1-M18S FS1 Щит пластиковый о/у Х18 (крышка черная) IP65 NEXUS (TEKLED ELECTR) | 11700 | 7020 | 7020 | 1 | ШТ. | tekled | 2853_02_01_P1_EM01_01_M3 | 7020
ЩСС-P1 (P1) | bh | 193180 | Выключатель нагрузки NXHB-125 3P 20A (R) | 3372 | 2023.2 | 2023.2 | 1 | ШТ. | chint | 2853_02_01_P1_EM01_01_M3 | 2023.2
ЩСС-P1 (P1) | dif | 515373 | Диф. авт. выкл. NXBLE-63YH 1P+N C10 30mA тип AC, 6kA (R) | 5719 | 3431.4 | 10294.2 | 3 | ШТ. | chint | 2853_02_01_P1_EM01_01_M3 | 10294.2
ЩСС-P1 (P1) | oto | 296709 | Авт. выкл. NXB-63S 1P 10А 4.5kA х-ка C (R) | 783 | 469.8 | 469.8 | 1 | ШТ. | chint | 2853_02_01_P1_EM01_01_M3 | 469.8
ЩСС-P1 (P1) | oto | 296708 | Авт. выкл. NXB-63S 1P 6А 4.5kA х-ка C (R) | 975 | 585 | 585 | 1 | ШТ. | chint | 2853_02_01_P1_EM01_01_M3 | 585
ЩСС-P1 (P1) | монтажный материал | монтажный материал | монтажный материал | 4200 | 4200 | 4200 | 1 | ШТ. | монтажный материал | 2853_02_01_P1_EM01_01_M3 | 4200
ЩСС-P1 (P1) | монтажная работа | монтажная работа | монтажная работа | 0.7 | 100 | 4200 | 42 | ШТ. | монтажная работа | 2853_02_01_P1_EM01_01_M3 | 4200
ЩСС-P1 (P1) | [5 empty] | 28792.2 |  |  |  | 2853_02_01_P1_EM01_01_M3 | 28792.2
ЩРохр-P1 (P1) |  |  | ЩРохр-P1 (P1) |  |  |  | 1 | комплект | TEKSAN | 2853_02_01_P1_EM01_01_M3
ЩРохр-P1 (P1) | korpus | 712-03056 | FS1-M12S FS1 Щит пластиковый о/у Х12 (крышка черная) IP65 NEXUS (TEKLED ELECTR) | 8990 | 5394 | 5394 | 1 | ШТ. | tekled | 2853_02_01_P1_EM01_01_M3 | 5394
ЩРохр-P1 (P1) | bh | 193181 | Выключатель нагрузки NXHB-125 3P 32A (R) | 3372 | 2023.2 | 2023.2 | 1 | ШТ. | chint | 2853_02_01_P1_EM01_01_M3 | 2023.2
ЩРохр-P1 (P1) | dif | 515380 | Диф. авт. выкл. NXBLE-63YH 1P+N C16 30mA тип AC, 6kA (R) | 5104 | 3062.4 | 6124.8 | 2 | ШТ. | chint | 2853_02_01_P1_EM01_01_M3 | 6124.8
ЩРохр-P1 (P1) | oto | 296709 | Авт. выкл. NXB-63S 1P 10А 4.5kA х-ка C (R) | 783 | 469.8 | 1409.4 | 3 | ШТ. | chint | 2853_02_01_P1_EM01_01_M3 | 1409.4
ЩРохр-P1 (P1) | монтажный материал | монтажный материал | монтажный материал | 3000 | 3000 | 3000 | 1 | ШТ. | монтажный материал | 2853_02_01_P1_EM01_01_M3 | 3000
ЩРохр-P1 (P1) | монтажная работа | монтажная работа | монтажная работа | 0.5 | 100 | 3000 | 30 | ШТ. | монтажная работа | 2853_02_01_P1_EM01_01_M3 | 3000
ЩРохр-P1 (P1) | [5 empty] | 20951.4 |  |  |  | 2853_02_01_P1_EM01_01_M3 | 20951.4
ЩР-п (P1) |  |  | ЩР-п (P1) |  |  |  | 1 | комплект | TEKSAN | 2853_02_01_P1_EM01_01_M3
ЩР-п (P1) | korpus | 712-03060 | FS1-M24S FS1 Щит пластиковый о/у Х24 (крышка черная) IP65 NEXUS (TEKLED ELECTR) | 14900 | 8940 | 8940 | 1 | ШТ. | tekled | 2853_02_01_P1_EM01_01_M3 | 8940
ЩР-п (P1) | bh | 193181 | Выключатель нагрузки NXHB-125 3P 32A (R) | 3372 | 2023.2 | 2023.2 | 1 | ШТ. | chint | 2853_02_01_P1_EM01_01_M3 | 2023.2
ЩР-п (P1) | dif | 515380 | Диф. авт. выкл. NXBLE-63YH 1P+N C16 30mA тип AC, 6kA (R) | 5104 | 3062.4 | 15312 | 5 | ШТ. | chint | 2853_02_01_P1_EM01_01_M3 | 15312
ЩР-п (P1) | oto | 296709 | Авт. выкл. NXB-63S 1P 10А 4.5kA х-ка C (R) | 783 | 469.8 | 469.8 | 1 | ШТ. | chint | 2853_02_01_P1_EM01_01_M3 | 469.8
ЩР-п (P1) | rn | 814989 | Независимый расцепитель SHT-X1 AC230V/400V для NXB-63 (R) | 5354 | 3212.4 | 3212.4 | 1 | ШТ. | chint | 2853_02_01_P1_EM01_01_M3 | 3212.4
ЩР-п (P1) | монтажный материал | монтажный материал | монтажный материал | 6000 | 6000 | 6000 | 1 | ШТ. | монтажный материал | 2853_02_01_P1_EM01_01_M3 | 6000
ЩР-п (P1) | монтажная работа | монтажная работа | монтажная работа | 1 | 100 | 6000 | 60 | ШТ. | монтажная работа | 2853_02_01_P1_EM01_01_M3 | 6000
ЩР-п (P1) | [5 empty] | 41957.4 |  |  |  | 2853_02_01_P1_EM01_01_M3 | 41957.4
ЩСН-P1 (P1) |  |  | ЩСН-P1 (P1) |  |  |  | 1 | комплект | TEKSAN | 2853_02_01_P1_EM01_01_M3
ЩСН-P1 (P1) | korpus | 712-03060 | FS1-M24S FS1 Щит пластиковый о/у Х24 (крышка черная) IP65 NEXUS (TEKLED ELECTR) | 14900 | 8940 | 8940 | 1 | ШТ. | tekled | 2853_02_01_P1_EM01_01_M3 | 8940
ЩСН-P1 (P1) | bh | 193181 | Выключатель нагрузки NXHB-125 3P 32A (R) | 3372 | 2023.2 | 2023.2 | 1 | ШТ. | chint | 2853_02_01_P1_EM01_01_M3 | 2023.2
ЩСН-P1 (P1) | dif | 515380 | Диф. авт. выкл. NXBLE-63YH 1P+N C16 30mA тип AC, 6kA (R) | 5104 | 3062.4 | 24499.2 | 8 | ШТ. | chint | 2853_02_01_P1_EM01_01_M3 | 24499.2
ЩСН-P1 (P1) | монтажный материал | монтажный материал | монтажный материал | 6000 | 6000 | 6000 | 1 | ШТ. | монтажный материал | 2853_02_01_P1_EM01_01_M3 | 6000
ЩСН-P1 (P1) | монтажная работа | монтажная работа | монтажная работа | 1 | 100 | 6000 | 60 | ШТ. | монтажная работа | 2853_02_01_P1_EM01_01_M3 | 6000
ЩСН-P1 (P1) | [5 empty] | 47462.4 |  |  |  | 2853_02_01_P1_EM01_01_M3 | 47462.4
ЩС-JET (P1) |  |  | ЩС-JET (P1) |  |  |  | 1 | комплект | TEKSAN | 2853_02_01_P1_EM01_01_M3
ЩС-JET (P1) | korpus | 712-03060 | FS1-M24S FS1 Щит пластиковый о/у Х24 (крышка черная) IP65 NEXUS (TEKLED ELECTR) | 14900 | 8940 | 8940 | 1 | ШТ. | tekled | 2853_02_01_P1_EM01_01_M3 | 8940
ЩС-JET (P1) | bh | 131365 | Авт. выкл. NXM-250S/3Р 160A 36кА (R) | 33910 | 20346 | 20346 | 1 | ШТ. | chint | 2853_02_01_P1_EM01_01_M3 | 20346
ЩС-JET (P1) | монтажный материал | монтажный материал | монтажный материал | 6000 | 6000 | 6000 | 1 | ШТ. | монтажный материал | 2853_02_01_P1_EM01_01_M3 | 6000
ЩС-JET (P1) | монтажная работа | монтажная работа | монтажная работа | 1 | 100 | 6000 | 60 | ШТ. | монтажная работа | 2853_02_01_P1_EM01_01_M3 | 6000
ЩС-JET (P1) | [5 empty] | 41286 |  |  |  | 2853_02_01_P1_EM01_01_M3 | 41286
ЩС-АПТ (P1) |  |  | ЩС-АПТ (P1) |  |  |  | 1 | комплект | TEKSAN | 2853_02_01_P1_EM01_01_M3
ЩС-АПТ (P1) | korpus | 714-15116 | Щит мет. ЩРн-5-2 PR (1000x650x300) IP54 (TS) | 53990 | 32394 | 32394 | 1 | ШТ. | tekled | 2853_02_01_P1_EM01_01_M3 | 32394
ЩС-АПТ (P1) | bh | 131365 | Авт. выкл. NXM-250S/3Р 160A 36кА (R) | 33910 | 20346 | 20346 | 1 | ШТ. | chint | 2853_02_01_P1_EM01_01_M3 | 20346
ЩС-АПТ (P1) | mccb | 131363 | Авт. выкл. NXM-125S/3Р 125A 25кА (R) | 19760 | 11856 | 11856 | 1 | ШТ. | chint | 2853_02_01_P1_EM01_01_M3 | 11856
ЩС-АПТ (P1) | oto | 296839 | Авт. выкл. NXB-63S 3P 10А 4.5kA х-ка D (R) | 3644 | 2186.4 | 4372.8 | 2 | ШТ. | chint | 2853_02_01_P1_EM01_01_M3 | 4372.8
ЩС-АПТ (P1) | oto | 296841 | Авт. выкл. NXB-63S 3P 20А 4.5kA х-ка D (R) | 3604 | 2162.4 | 2162.4 | 1 | ШТ. | chint | 2853_02_01_P1_EM01_01_M3 | 2162.4
ЩС-АПТ (P1) | монтажный материал | монтажный материал | монтажный материал | 18000 | 18000 | 18000 | 1 | ШТ. | монтажный материал | 2853_02_01_P1_EM01_01_M3 | 18000
ЩС-АПТ (P1) | монтажная работа | монтажная работа | монтажная работа | 3 | 100 | 18000 | 180 | ШТ. | монтажная работа | 2853_02_01_P1_EM01_01_M3 | 18000
ЩС-АПТ (P1) | [5 empty] | 107131.2 |  |  |  | 2853_02_01_P1_EM01_01_M3 | 107131.2
ЩС-1 (P1) (P1) |  |  | ЩС-1 (P1) (P1) |  |  |  | 1 | комплект | TEKSAN | 2853_02_01_P1_EM01_01_M3
ЩС-1 (P1) (P1) | korpus | 712-03060 | FS1-M24S FS1 Щит пластиковый о/у Х24 (крышка черная) IP65 NEXUS (TEKLED ELECTR) | 14900 | 8940 | 8940 | 1 | ШТ. | tekled | 2853_02_01_P1_EM01_01_M3 | 8940
ЩС-1 (P1) (P1) | bh | 193181 | Выключатель нагрузки NXHB-125 3P 32A (R) | 3372 | 2023.2 | 2023.2 | 1 | ШТ. | chint | 2853_02_01_P1_EM01_01_M3 | 2023.2
ЩС-1 (P1) (P1) | oto | 296709 | Авт. выкл. NXB-63S 1P 10А 4.5kA х-ка C (R) | 783 | 469.8 | 1879.2 | 4 | ШТ. | chint | 2853_02_01_P1_EM01_01_M3 | 1879.2
ЩС-1 (P1) (P1) | монтажный материал | монтажный материал | монтажный материал | 4200 | 4200 | 4200 | 1 | ШТ. | монтажный материал | 2853_02_01_P1_EM01_01_M3 | 4200
ЩС-1 (P1) (P1) | монтажная работа | монтажная работа | монтажная работа | 0.7 | 100 | 4200 | 42 | ШТ. | монтажная работа | 2853_02_01_P1_EM01_01_M3 | 4200
ЩС-1 (P1) (P1) | [5 empty] | 21242.4 |  |  |  | 2853_02_01_P1_EM01_01_M3 | 21242.4
ЩРсерв (P1) (P1) |  |  | ЩРсерв (P1) (P1) |  |  |  | 1 | комплект | TEKSAN | 2853_02_01_P1_EM01_01_M3
ЩРсерв (P1) (P1) | korpus | 712-03060 | FS1-M24S FS1 Щит пластиковый о/у Х24 (крышка черная) IP65 NEXUS (TEKLED ELECTR) | 14900 | 8940 | 8940 | 1 | ШТ. | tekled | 2853_02_01_P1_EM01_01_M3 | 8940
ЩРсерв (P1) (P1) | bh | 193181 | Выключатель нагрузки NXHB-125 3P 32A (R) | 3372 | 2023.2 | 2023.2 | 1 | ШТ. | chint | 2853_02_01_P1_EM01_01_M3 | 2023.2
ЩРсерв (P1) (P1) | oto | 296709 | Авт. выкл. NXB-63S 1P 10А 4.5kA х-ка C (R) | 783 | 469.8 | 939.6 | 2 | ШТ. | chint | 2853_02_01_P1_EM01_01_M3 | 939.6
ЩРсерв (P1) (P1) | dif | 515380 | Диф. авт. выкл. NXBLE-63YH 1P+N C16 30mA тип AC, 6kA (R) | 5104 | 3062.4 | 6124.8 | 2 | ШТ. | chint | 2853_02_01_P1_EM01_01_M3 | 6124.8
ЩРсерв (P1) (P1) | rn | 814989 | Независимый расцепитель SHT-X1 AC230V/400V для NXB-63 (R) | 5354 | 3212.4 | 3212.4 | 1 | ШТ. | chint | 2853_02_01_P1_EM01_01_M3 | 3212.4
ЩРсерв (P1) (P1) | монтажный материал | монтажный материал | монтажный материал | 4200 | 4200 | 4200 | 1 | ШТ. | монтажный материал | 2853_02_01_P1_EM01_01_M3 | 4200
ЩРсерв (P1) (P1) | монтажная работа | монтажная работа | монтажная работа | 0.7 | 100 | 4200 | 42 | ШТ. | монтажная работа | 2853_02_01_P1_EM01_01_M3 | 4200
ЩРсерв (P1) (P1) | [5 empty] | 29640 |  |  |  | 2853_02_01_P1_EM01_01_M3 | 29640
ЯТП-0,25-23УЗ (P1) |  |  | ЯТП-0,25-23УЗ (P1) |  |  |  | 11 | комплект | TEKSAN | 2853_02_01_P1_EM01_01_M3
КРМ-2 (УКМ-58 0,4-33-УЗ) (P1) |  |  | КРМ-2 (УКМ-58 0,4-33-УЗ) (P1) |  |  |  | 1 | комплект | TEKSAN | 2853_02_01_P1_EM01_01_M3
КРМ-2 (УКМ-58 0,4-33-УЗ) (P1) | korpus | 719-15450 | Мет. Щит ЩМП-5 (1000x650x300) IP54 | 38650 | 23190 | 23190 | 1 | ШТ. | teksan f | 2853_02_01_P1_EM01_01_M3 | 23190
КРМ-2 (УКМ-58 0,4-33-УЗ) (P1) | oto | 296833 | Авт. выкл. NXB-63S 3P 63А 4.5kA х-ка C (R) | 3641 | 2184.6 | 2184.6 | 1 | ШТ. | chint | 2853_02_01_P1_EM01_01_M3 | 2184.6
КРМ-2 (УКМ-58 0,4-33-УЗ) (P1) | contactor | 243885 | Контактор для компенсации реактивной мощности CJ19-3211, 18кВАр, 1НО+1НЗ, 230В (R) | 13217 | 7930.2 | 47581.2 | 6 | ШТ. | chint | 2853_02_01_P1_EM01_01_M3 | 47581.2
КРМ-2 (УКМ-58 0,4-33-УЗ) (P1) | oto | 296827 | Авт. выкл. NXB-63S 3P 16А 4.5kA х-ка C (R) | 2337 | 1402.2 | 8413.2 | 6 | ШТ. | chint | 2853_02_01_P1_EM01_01_M3 | 8413.2
КРМ-2 (УКМ-58 0,4-33-УЗ) (P1) | condencator | 799034 | Трехфазный конденсатор NWC6-0.45-10-3, АС450В, 10кВАр | 23408 | 14044.8 | 28089.6 | 2 | ШТ. | chint | 2853_02_01_P1_EM01_01_M3 | 28089.6
КРМ-2 (УКМ-58 0,4-33-УЗ) (P1) | condencator | 799035 | Трехфазный конденсатор NWC6-0.45-15-3, АС450В, 15кВАр | 30378 | 18226.8 | 18226.8 | 1 | ШТ. | chint | 2853_02_01_P1_EM01_01_M3 | 18226.8
КРМ-2 (УКМ-58 0,4-33-УЗ) (P1) | indicator | 593075 | Индикатор ND16-22D/2 красный AC/DC230В (R) | 571 | 342.6 | 342.6 | 1 | ШТ. | chint | 2853_02_01_P1_EM01_01_M3 | 342.6
КРМ-2 (УКМ-58 0,4-33-УЗ) (P1) | oto | 296705 | Авт. выкл. NXB-63S 1P 2А 4.5kA х-ка C (R) | 1086 | 651.6 | 1303.2 | 2 | ШТ. | chint | 2853_02_01_P1_EM01_01_M3 | 1303.2
КРМ-2 (УКМ-58 0,4-33-УЗ) (P1) | krm | 507002 | Регулятор реактивной мощности JKF8-12 с 12-тью контурами | 70078 | 42046.8 | 42046.8 | 1 | ШТ. | chint | 2853_02_01_P1_EM01_01_M3 | 42046.8
КРМ-2 (УКМ-58 0,4-33-УЗ) (P1) | perekluchatel | 574849 | Переключатель NP2-BD33, 3 положения с фиксацией, 2НО IP40 | 1836 | 1101.6 | 1101.6 | 1 | ШТ. | chint | 2853_02_01_P1_EM01_01_M3 | 1101.6
КРМ-2 (УКМ-58 0,4-33-УЗ) (P1) | монтажный материал | монтажный материал | монтажный материал | 36000 | 36000 | 36000 | 1 | ШТ. | монтажный материал | 2853_02_01_P1_EM01_01_M3 | 36000
КРМ-2 (УКМ-58 0,4-33-УЗ) (P1) | монтажная работа | монтажная работа | монтажная работа | 6 | 100 | 36000 | 360 | ШТ. | монтажная работа | 2853_02_01_P1_EM01_01_M3 | 36000
КРМ-2 (УКМ-58 0,4-33-УЗ) (P1) | [5 empty] | 244479.6 |  |  |  | 2853_02_01_P1_EM01_01_M3 | 244479.6
КРМ-1 (УКМ-58 0,4-12,5-УЗ) (P1) |  |  | КРМ-1 (УКМ-58 0,4-12,5-УЗ) (P1) |  |  |  | 1 | комплект | TEKSAN | 2853_02_01_P1_EM01_01_M3
КРМ-1 (УКМ-58 0,4-12,5-УЗ) (P1) | korpus | 719-15450 | Мет. Щит ЩМП-5 (1000x650x300) IP54 | 38650 | 23190 | 23190 | 1 | ШТ. | teksan f | 2853_02_01_P1_EM01_01_M3 | 23190
КРМ-1 (УКМ-58 0,4-12,5-УЗ) (P1) | oto | 296833 | Авт. выкл. NXB-63S 3P 63А 4.5kA х-ка C (R) | 3641 | 2184.6 | 2184.6 | 1 | ШТ. | chint | 2853_02_01_P1_EM01_01_M3 | 2184.6
КРМ-1 (УКМ-58 0,4-12,5-УЗ) (P1) | contactor | 243885 | Контактор для компенсации реактивной мощности CJ19-3211, 18кВАр, 1НО+1НЗ, 230В (R) | 13217 | 7930.2 | 47581.2 | 6 | ШТ. | chint | 2853_02_01_P1_EM01_01_M3 | 47581.2
КРМ-1 (УКМ-58 0,4-12,5-УЗ) (P1) | oto | 296827 | Авт. выкл. NXB-63S 3P 16А 4.5kA х-ка C (R) | 2337 | 1402.2 | 8413.2 | 6 | ШТ. | chint | 2853_02_01_P1_EM01_01_M3 | 8413.2
КРМ-1 (УКМ-58 0,4-12,5-УЗ) (P1) | condencator | 799032 | Трехфазный конденсатор NWC6-0.45-5-3, АС450В, 5кВАр | 17619 | 10571.4 | 10571.4 | 1 | ШТ. | chint | 2853_02_01_P1_EM01_01_M3 | 10571.4
КРМ-1 (УКМ-58 0,4-12,5-УЗ) (P1) | condencator | 799033 | Трехфазный конденсатор NWC6-0.45-7.5-3, АС450В, 7.5кВАр | 19489 | 11693.4 | 11693.4 | 1 | ШТ. | chint | 2853_02_01_P1_EM01_01_M3 | 11693.4
КРМ-1 (УКМ-58 0,4-12,5-УЗ) (P1) | indicator | 593075 | Индикатор ND16-22D/2 красный AC/DC230В (R) | 571 | 342.6 | 342.6 | 1 | ШТ. | chint | 2853_02_01_P1_EM01_01_M3 | 342.6
КРМ-1 (УКМ-58 0,4-12,5-УЗ) (P1) | oto | 296705 | Авт. выкл. NXB-63S 1P 2А 4.5kA х-ка C (R) | 1086 | 651.6 | 1303.2 | 2 | ШТ. | chint | 2853_02_01_P1_EM01_01_M3 | 1303.2
КРМ-1 (УКМ-58 0,4-12,5-УЗ) (P1) | krm | 507002 | Регулятор реактивной мощности JKF8-12 с 12-тью контурами | 70078 | 42046.8 | 42046.8 | 1 | ШТ. | chint | 2853_02_01_P1_EM01_01_M3 | 42046.8
КРМ-1 (УКМ-58 0,4-12,5-УЗ) (P1) | perekluchatel | 574849 | Переключатель NP2-BD33, 3 положения с фиксацией, 2НО IP40 | 1836 | 1101.6 | 1101.6 | 1 | ШТ. | chint | 2853_02_01_P1_EM01_01_M3 | 1101.6
КРМ-1 (УКМ-58 0,4-12,5-УЗ) (P1) | монтажный материал | монтажный материал | монтажный материал | 36000 | 36000 | 36000 | 1 | ШТ. | монтажный материал | 2853_02_01_P1_EM01_01_M3 | 36000
КРМ-1 (УКМ-58 0,4-12,5-УЗ) (P1) | монтажная работа | монтажная работа | монтажная работа | 6 | 100 | 36000 | 360 | ШТ. | монтажная работа | 2853_02_01_P1_EM01_01_M3 | 36000
КРМ-1 (УКМ-58 0,4-12,5-УЗ) (P1) | [5 empty] | 220428 |  |  |  | 2853_02_01_P1_EM01_01_M3 | 220428