## dty
sira no | Номенклатура1 | malzeme | Артикул | Номенклатура | Цена,тг | Цена,тг | СУММ. | Кол- во | Ед.изм | завод из готовитель | malz
1 | ВРУ-1 (ВРУ-1-13-10УХЛ4) c PLC счетчиком(Блок 1) |  |  | ВРУ-1 (ВРУ-1-13-10УХЛ4) c PLC счетчиком(Блок 1) |  |  |  | 1 | комплект | TEKSAN
2 | ВРУ-1 (ВРУ-1-13-10УХЛ4) c PLC счетчиком(Блок 1) | korpus | 719-15043 | Мет. Щит ВРУ 1700х800х450+10CM База | 155000 | 93000 | 93000 | 1 | ШТ. | teksan f | 93000
3 | ВРУ-1 (ВРУ-1-13-10УХЛ4) c PLC счетчиком(Блок 1) | tt | 270300025_ | Трансформатор тока ТТИ-40 400/5А 5ВА класс 0,5 IEK | 5523 | 5523 | 33138 | 6 | ШТ. | pys | 33138
4 | ВРУ-1 (ВРУ-1-13-10УХЛ4) c PLC счетчиком(Блок 1) | rubilnik | 270100161_ | Рубильник ВР-32-37 В71250-400А на 2 направления (+6камер) UNIT (1/6) | 21950 | 21950 | 43900 | 2 | ШТ. | pys | 43900
5 | ВРУ-1 (ВРУ-1-13-10УХЛ4) c PLC счетчиком(Блок 1) | ppn | 521218 | Плавкая вставка предохранителя RT36-2-400, габарит 2, 400А | 4965 | 2979 | 17874 | 6 | ШТ. | chint | 17874
6 | ВРУ-1 (ВРУ-1-13-10УХЛ4) c PLC счетчиком(Блок 1) | ppn | 521368 | Держатель плавкой вставки RT36-2-400, габарит 2, 400А | 7443 | 4465.8 | 26794.8 | 6 | ШТ. | chint | 26794.8
7 | ВРУ-1 (ВРУ-1-13-10УХЛ4) c PLC счетчиком(Блок 1) | oto | 296708 | Авт. выкл. NXB-63S 1P 6А 4.5kA х-ка C (R) | 975 | 585 | 1170 | 2 | ШТ. | chint | 1170
8 | ВРУ-1 (ВРУ-1-13-10УХЛ4) c PLC счетчиком(Блок 1) | sayac | IA | ДАЛА СА4У-Э720 R TX OP П RS1 Д W (3x220/380V 5-7,5A) | 88000 | 88000 | 176000 | 2 | ШТ. | saiman | 176000
9 | ВРУ-1 (ВРУ-1-13-10УХЛ4) c PLC счетчиком(Блок 1) | condencator |  | С1-С3 | 4500 | 4500 | 27000 | 6 | ШТ. | pys | 27000
10 | ВРУ-1 (ВРУ-1-13-10УХЛ4) c PLC счетчиком(Блок 1) | lamb |  | lamb | 1000 | 1000 | 1000 | 1 | ШТ. | pys | 1000
11 | ВРУ-1 (ВРУ-1-13-10УХЛ4) c PLC счетчиком(Блок 1) | монтажный материал | монтажный материал | монтажный материал | 84000 | 84000 | 84000 | 1 | ШТ. | монтажный материал | 84000
12 | ВРУ-1 (ВРУ-1-13-10УХЛ4) c PLC счетчиком(Блок 1) | монтажная работа | монтажная работа | монтажная работа | 14 | 100 | 84000 | 840 | ШТ. | монтажная работа | 84000
| Toplam ВРУ-1 (ВРУ-1-13-10УХЛ4) c PLC счетчиком(Блок 1) | [5 empty] | 587876.8 |  |  |  | 587876.8
13 | ВРУ-1 (ВРУ-1-50-01УХЛ4) (Блок 1) |  |  | ВРУ-1 (ВРУ-1-50-01УХЛ4) (Блок 1) |  |  |  | 1 | комплект | TEKSAN
15 | ВРУ-1 (ВРУ-1-50-01УХЛ4) (Блок 1) | korpus | 719-15043 | Мет. Щит ВРУ 1700х800х450+10CM База | 155000 | 93000 | 93000 | 1 | ШТ. | teksan f | 93000
16 | ВРУ-1 (ВРУ-1-50-01УХЛ4) (Блок 1) | mccb | 131363 | Авт. выкл. NXM-125S/3Р 125A 25кА (R) | 19760 | 11856 | 23712 | 2 | ШТ. | chint | 23712
17 | ВРУ-1 (ВРУ-1-50-01УХЛ4) (Блок 1) | mccb | 131362 | Авт. выкл. NXM-125S/3Р 100A 25кА (R) | 19443 | 11665.8 | 23331.6 | 2 | ШТ. | chint | 23331.6
18 | ВРУ-1 (ВРУ-1-50-01УХЛ4) (Блок 1) | mccb | 131360 | Авт. выкл. NXM-125S/3Р 63A 25кА (R) | 18263 | 10957.8 | 21915.6 | 2 | ШТ. | chint | 21915.6
19 | ВРУ-1 (ВРУ-1-50-01УХЛ4) (Блок 1) | mccb | 131364 | Авт. выкл. NXM-160S/3Р 160A 36кА (R) | 27169 | 16301.4 | 16301.4 | 1 | ШТ. | chint | 16301.4
20 | ВРУ-1 (ВРУ-1-50-01УХЛ4) (Блок 1) | mccb | 131361 | Авт. выкл. NXM-125S/3Р 80A 25кА (R) | 19418 | 11650.8 | 11650.8 | 1 | ШТ. | chint | 11650.8
21 | ВРУ-1 (ВРУ-1-50-01УХЛ4) (Блок 1) | mccb | 844301 | Авт. выкл. NXM-125S/3Р 40A 25кА (R) | 20174 | 12104.4 | 12104.4 | 1 | ШТ. | chint | 12104.4
22 | ВРУ-1 (ВРУ-1-50-01УХЛ4) (Блок 1) | lamb |  | lamb | 1000 | 1000 | 1000 | 1 | ШТ. | pys | 1000
23 | ВРУ-1 (ВРУ-1-50-01УХЛ4) (Блок 1) | монтажный материал | монтажный материал | монтажный материал | 54000 | 54000 | 54000 | 1 | ШТ. | монтажный материал | 54000
24 | ВРУ-1 (ВРУ-1-50-01УХЛ4) (Блок 1) | монтажная работа | монтажная работа | монтажная работа | 9 | 100 | 54000 | 540 | ШТ. | монтажная работа | 54000
| Toplam ВРУ-1 (ВРУ-1-50-01УХЛ4) (Блок 1) | [5 empty] | 311015.8 |  |  |  | 311015.8
25 | АВР-1 (АВР-3-160-2-У) (Блок 1) |  |  | АВР-1 (АВР-3-160-2-У) (Блок 1) |  |  |  | 1 | комплект | TEKSAN
27 | АВР-1 (АВР-3-160-2-У) (Блок 1) | korpus | 719-15065 | Мет.Корпус Пустой 1400x600x300 10см (baza) | 125000 | 75000 | 75000 | 1 | ШТ. | teksan f | 75000
28 | АВР-1 (АВР-3-160-2-У) (Блок 1) | tt | 270300100_ | Трансформатор тока ТТИ-А 150/5А 5ВА класс 0,5 IEK | 6018 | 6018 | 18054 | 3 | ШТ. | pys | 18054
29 | АВР-1 (АВР-3-160-2-У) (Блок 1) | ats | 256790 | Устройство автоматического ввода резерва NXZM-160S/3B 160A (R) | 238152 | 142891.2 | 142891.2 | 1 | ШТ. | chint | 142891.2
30 | АВР-1 (АВР-3-160-2-У) (Блок 1) | indicator | 593075 | Индикатор ND16-22D/2 красный AC/DC230В (R) | 571 | 342.6 | 685.2 | 2 | ШТ. | chint | 685.2
31 | АВР-1 (АВР-3-160-2-У) (Блок 1) | indicator | 593077 | Индикатор ND16-22D/2 зеленый AC/DC230В (R) | 589 | 353.4 | 706.8 | 2 | ШТ. | chint | 706.8
32 | АВР-1 (АВР-3-160-2-У) (Блок 1) | sayac | IA | ДАЛА СА4У-Э720 R TX OP П RS1 Д W (3x220/380V 5-7,5A) | 90000 | 90000 | 90000 | 1 | ШТ. | saiman | 90000
33 | АВР-1 (АВР-3-160-2-У) (Блок 1) | oto | 296708 | Авт. выкл. NXB-63S 1P 6А 4.5kA х-ка C (R) | 975 | 585 | 1170 | 2 | ШТ. | chint | 1170
34 | АВР-1 (АВР-3-160-2-У) (Блок 1) | монтажный материал | монтажный материал | монтажный материал | 48000 | 48000 | 48000 | 1 | ШТ. | монтажный материал | 48000
35 | АВР-1 (АВР-3-160-2-У) (Блок 1) | монтажная работа | монтажная работа | монтажная работа | 8 | 100 | 48000 | 480 | ШТ. | монтажная работа | 48000
| Toplam АВР-1 (АВР-3-160-2-У) (Блок 1) | [5 empty] | 424507.2 |  |  |  | 424507.2
36 | АВР-2 (АВР-3-160-2) (Блок 1) |  |  | АВР-2 (АВР-3-160-2) (Блок 1) |  |  |  | 1 | комплект | TEKSAN
38 | АВР-2 (АВР-3-160-2) (Блок 1) | korpus | 719-15420 | Мет.Корпус ЩМП-4 (800x650x250) IP54 | 30540 | 18324 | 18324 | 1 | ШТ. | teksan f | 18324
39 | АВР-2 (АВР-3-160-2) (Блок 1) | ats | 256790 | Устройство автоматического ввода резерва NXZM-160S/3B 160A (R) | 238152 | 142891.2 | 142891.2 | 1 | ШТ. | chint | 142891.2
40 | АВР-2 (АВР-3-160-2) (Блок 1) | indicator | 593075 | Индикатор ND16-22D/2 красный AC/DC230В (R) | 571 | 342.6 | 685.2 | 2 | ШТ. | chint | 685.2
41 | АВР-2 (АВР-3-160-2) (Блок 1) | indicator | 593077 | Индикатор ND16-22D/2 зеленый AC/DC230В (R) | 589 | 353.4 | 706.8 | 2 | ШТ. | chint | 706.8
42 | АВР-2 (АВР-3-160-2) (Блок 1) | oto | 296708 | Авт. выкл. NXB-63S 1P 6А 4.5kA х-ка C (R) | 975 | 585 | 1170 | 2 | ШТ. | chint | 1170
43 | АВР-2 (АВР-3-160-2) (Блок 1) | монтажный материал | монтажный материал | монтажный материал | 48000 | 48000 | 48000 | 1 | ШТ. | монтажный материал | 48000
44 | АВР-2 (АВР-3-160-2) (Блок 1) | монтажная работа | монтажная работа | монтажная работа | 8 | 100 | 48000 | 480 | ШТ. | монтажная работа | 48000
| Toplam АВР-2 (АВР-3-160-2) (Блок 1) | [5 empty] | 259777.2 |  |  |  | 259777.2
45 | ВРУ-2 (ВРУ1-41-00УХЛ4) (Блок 1) |  |  | ВРУ-2 (ВРУ1-41-00УХЛ4) (Блок 1) |  |  |  | 1 | комплект | TEKSAN
47 | ВРУ-2 (ВРУ1-41-00УХЛ4) (Блок 1) | korpus | 714-15120 | Щит мет. ЩРн-3-2 PR (650x500x220) IP54 (TS) | 29525 | 17715 | 17715 | 1 | ШТ. | teksan f | 17715
48 | ВРУ-2 (ВРУ1-41-00УХЛ4) (Блок 1) | oto | 296833 | Авт. выкл. NXB-63S 3P 63А 4.5kA х-ка C (R) | 3641 | 2184.6 | 2184.6 | 1 | ШТ. | chint | 2184.6
49 | ВРУ-2 (ВРУ1-41-00УХЛ4) (Блок 1) | oto | 296830 | Авт. выкл. NXB-63S 3P 32А 4.5kA х-ка C (R) | 2606 | 1563.6 | 7818 | 5 | ШТ. | chint | 7818
50 | ВРУ-2 (ВРУ1-41-00УХЛ4) (Блок 1) | oto | 296829 | Авт. выкл. NXB-63S 3P 25А 4.5kA х-ка C (R) | 2429 | 1457.4 | 1457.4 | 1 | ШТ. | chint | 1457.4
51 | ВРУ-2 (ВРУ1-41-00УХЛ4) (Блок 1) | oto | 296831 | Авт. выкл. NXB-63S 3P 40А 4.5kA х-ка C (R) | 2807 | 1684.2 | 5052.6 | 3 | ШТ. | chint | 5052.6
52 | ВРУ-2 (ВРУ1-41-00УХЛ4) (Блок 1) | монтажный материал | монтажный материал | монтажный материал | 12000 | 12000 | 12000 | 1 | ШТ. | монтажный материал | 12000
53 | ВРУ-2 (ВРУ1-41-00УХЛ4) (Блок 1) | монтажная работа | монтажная работа | монтажная работа | 2 | 100 | 12000 | 120 | ШТ. | монтажная работа | 12000
| Toplam ВРУ-2 (ВРУ1-41-00УХЛ4) (Блок 1) | [5 empty] | 58227.6 |  |  |  | 58227.6
54 | ЩАО.1 (Блок 1) |  |  | ЩАО.1 (Блок 1) |  |  |  | 1 | комплект | TEKSAN
56 | ЩАО.1 (Блок 1) | korpus | 712-03006 | Щит расп. x12, пластик., о/у, крышка проз., серия NEXUS (TEKLED ELECTRIC) 10 | 6300 | 3780 | 3780 | 1 | ШТ. | tekled electric | 3780
57 | ЩАО.1 (Блок 1) | oto | 296829 | Авт. выкл. NXB-63S 3P 25А 4.5kA х-ка C (R) | 2429 | 1457.4 | 1457.4 | 1 | ШТ. | chint | 1457.4
58 | ЩАО.1 (Блок 1) | oto | 296710 | Авт. выкл. NXB-63S 1P 16А 4.5kA х-ка C (R) | 783 | 469.8 | 2818.8 | 6 | ШТ. | chint | 2818.8
59 | ЩАО.1 (Блок 1) | монтажный материал | монтажный материал | монтажный материал | 4200 | 4200 | 4200 | 1 | ШТ. | монтажный материал | 4200
60 | ЩАО.1 (Блок 1) | монтажная работа | монтажная работа | монтажная работа | 0.7 | 100 | 4200 | 42 | ШТ. | монтажная работа | 4200
| Toplam ЩАО.1 (Блок 1) | [5 empty] | 16456.2 |  |  |  | 16456.2
61 | ЩАО.2 (Блок 1) |  |  | ЩАО.2 (Блок 1) |  |  |  | 1 | комплект | TEKSAN
63 | ЩАО.2 (Блок 1) | korpus | 712-03010 | Щит расп. x20, пластик., о/у, крышка проз., серия NEXUS (TEKLED ELECTRIC)5 | 9990 | 5994 | 5994 | 1 | ШТ. | tekled electric | 5994
64 | ЩАО.2 (Блок 1) | oto | 296830 | Авт. выкл. NXB-63S 3P 32А 4.5kA х-ка C (R) | 2606 | 1563.6 | 1563.6 | 1 | ШТ. | chint | 1563.6
65 | ЩАО.2 (Блок 1) | oto | 296710 | Авт. выкл. NXB-63S 1P 16А 4.5kA х-ка C (R) | 783 | 469.8 | 5167.8 | 11 | ШТ. | chint | 5167.8
66 | ЩАО.2 (Блок 1) | монтажный материал | монтажный материал | монтажный материал | 4800 | 4800 | 4800 | 1 | ШТ. | монтажный материал | 4800
67 | ЩАО.2 (Блок 1) | монтажная работа | монтажная работа | монтажная работа | 0.8 | 100 | 4800 | 48 | ШТ. | монтажная работа | 4800
| Toplam ЩАО.2 (Блок 1) | [5 empty] | 22325.4 |  |  |  | 22325.4
68 | ЩО.1 (Блок 1) |  |  | ЩО.1 (Блок 1) |  |  |  | 1 | комплект | TEKSAN
70 | ЩО.1 (Блок 1) | korpus | 712-03006 | Щит расп. x12, пластик., о/у, крышка проз., серия NEXUS (TEKLED ELECTRIC) 10 | 6300 | 3780 | 3780 | 1 | ШТ. | tekled electric | 3780
71 | ЩО.1 (Блок 1) | oto | 296829 | Авт. выкл. NXB-63S 3P 25А 4.5kA х-ка C (R) | 2429 | 1457.4 | 1457.4 | 1 | ШТ. | chint | 1457.4
72 | ЩО.1 (Блок 1) | oto | 296710 | Авт. выкл. NXB-63S 1P 16А 4.5kA х-ка C (R) | 783 | 469.8 | 2818.8 | 6 | ШТ. | chint | 2818.8
73 | ЩО.1 (Блок 1) | монтажный материал | монтажный материал | монтажный материал | 4200 | 4200 | 4200 | 1 | ШТ. | монтажный материал | 4200
74 | ЩО.1 (Блок 1) | монтажная работа | монтажная работа | монтажная работа | 0.7 | 100 | 4200 | 42 | ШТ. | монтажная работа | 4200
| Toplam ЩО.1 (Блок 1) | [5 empty] | 16456.2 |  |  |  | 16456.2
75 | ЩО.2 (Блок 1) |  |  | ЩО.2 (Блок 1) |  |  |  | 1 | комплект | TEKSAN
77 | ЩО.2 (Блок 1) | korpus | 712-03006 | Щит расп. x12, пластик., о/у, крышка проз., серия NEXUS (TEKLED ELECTRIC) 10 | 6300 | 3780 | 3780 | 1 | ШТ. | tekled electric | 3780
78 | ЩО.2 (Блок 1) | oto | 296830 | Авт. выкл. NXB-63S 3P 32А 4.5kA х-ка C (R) | 2606 | 1563.6 | 1563.6 | 1 | ШТ. | chint | 1563.6
79 | ЩО.2 (Блок 1) | oto | 296710 | Авт. выкл. NXB-63S 1P 16А 4.5kA х-ка C (R) | 783 | 469.8 | 3758.4 | 8 | ШТ. | chint | 3758.4
80 | ЩО.2 (Блок 1) | монтажный материал | монтажный материал | монтажный материал | 4200 | 4200 | 4200 | 1 | ШТ. | монтажный материал | 4200
81 | ЩО.2 (Блок 1) | монтажная работа | монтажная работа | монтажная работа | 0.7 | 100 | 4200 | 42 | ШТ. | монтажная работа | 4200
| Toplam ЩО.2 (Блок 1) | [5 empty] | 17502 |  |  |  | 17502
82 | ЩО.3 (Блок 1) |  |  | ЩО.3 (Блок 1) |  |  |  | 1 | комплект | TEKSAN
84 | ЩО.3 (Блок 1) | korpus | 712-03006 | Щит расп. x12, пластик., о/у, крышка проз., серия NEXUS (TEKLED ELECTRIC) 10 | 6300 | 3780 | 3780 | 1 | ШТ. | tekled electric | 3780
85 | ЩО.3 (Блок 1) | oto | 296830 | Авт. выкл. NXB-63S 3P 32А 4.5kA х-ка C (R) | 2606 | 1563.6 | 1563.6 | 1 | ШТ. | chint | 1563.6
86 | ЩО.3 (Блок 1) | oto | 296710 | Авт. выкл. NXB-63S 1P 16А 4.5kA х-ка C (R) | 783 | 469.8 | 3758.4 | 8 | ШТ. | chint | 3758.4
87 | ЩО.3 (Блок 1) | монтажный материал | монтажный материал | монтажный материал | 4200 | 4200 | 4200 | 1 | ШТ. | монтажный материал | 4200
88 | ЩО.3 (Блок 1) | монтажная работа | монтажная работа | монтажная работа | 0.7 | 100 | 4200 | 42 | ШТ. | монтажная работа | 4200
| Toplam ЩО.3 (Блок 1) | [5 empty] | 17502 |  |  |  | 17502
89 | ЩО.4 (Блок 1) |  |  | ЩО.4 (Блок 1) |  |  |  | 1 | комплект | TEKSAN
91 | ЩО.4 (Блок 1) | korpus | 712-03008 | Щит расп. x16, пластик., о/у, крышка проз., серия NEXUS (TEKLED ELECTRIC)5 | 7950 | 4770 | 4770 | 1 | ШТ. | tekled electric | 4770 |  | АВР-1 (АВР-3-160-2-У) (Блок 1)
92 | ЩО.4 (Блок 1) | oto | 296830 | Авт. выкл. NXB-63S 3P 32А 4.5kA х-ка C (R) | 2606 | 1563.6 | 1563.6 | 1 | ШТ. | chint | 1563.6
93 | ЩО.4 (Блок 1) | oto | 296710 | Авт. выкл. NXB-63S 1P 16А 4.5kA х-ка C (R) | 783 | 469.8 | 4228.2 | 9 | ШТ. | chint | 4228.2
94 | ЩО.4 (Блок 1) | монтажный материал | монтажный материал | монтажный материал | 4200 | 4200 | 4200 | 1 | ШТ. | монтажный материал | 4200
95 | ЩО.4 (Блок 1) | монтажная работа | монтажная работа | монтажная работа | 0.7 | 100 | 4200 | 42 | ШТ. | монтажная работа | 4200
| Toplam ЩО.4 (Блок 1) | [5 empty] | 18961.8 |  |  |  | 18961.8
96 | ЩО.5 (Блок 1) |  |  | ЩО.5 (Блок 1) |  |  |  | 1 | комплект | TEKSAN
98 | ЩО.5 (Блок 1) | korpus | 712-03006 | Щит расп. x12, пластик., о/у, крышка проз., серия NEXUS (TEKLED ELECTRIC) 10 | 6300 | 3780 | 3780 | 1 | ШТ. | tekled electric | 3780
99 | ЩО.5 (Блок 1) | oto | 296830 | Авт. выкл. NXB-63S 3P 32А 4.5kA х-ка C (R) | 2606 | 1563.6 | 1563.6 | 1 | ШТ. | chint | 1563.6
100 | ЩО.5 (Блок 1) | oto | 296710 | Авт. выкл. NXB-63S 1P 16А 4.5kA х-ка C (R) | 783 | 469.8 | 3288.6 | 7 | ШТ. | chint | 3288.6
101 | ЩО.5 (Блок 1) | монтажный материал | монтажный материал | монтажный материал | 4200 | 4200 | 4200 | 1 | ШТ. | монтажный материал | 4200
102 | ЩО.5 (Блок 1) | монтажная работа | монтажная работа | монтажная работа | 0.7 | 100 | 4200 | 42 | ШТ. | монтажная работа | 4200
| Toplam ЩО.5 (Блок 1) | [5 empty] | 17032.2 |  |  |  | 17032.2
103 | ЩО.6 (Блок 1) |  |  | ЩО.6 (Блок 1) |  |  |  | 1 | комплект | TEKSAN
105 | ЩО.6 (Блок 1) | korpus | 712-03006 | Щит расп. x12, пластик., о/у, крышка проз., серия NEXUS (TEKLED ELECTRIC) 10 | 6300 | 3780 | 3780 | 1 | ШТ. | tekled electric | 3780
106 | ЩО.6 (Блок 1) | oto | 296830 | Авт. выкл. NXB-63S 3P 32А 4.5kA х-ка C (R) | 2606 | 1563.6 | 1563.6 | 1 | ШТ. | chint | 1563.6
107 | ЩО.6 (Блок 1) | oto | 296710 | Авт. выкл. NXB-63S 1P 16А 4.5kA х-ка C (R) | 783 | 469.8 | 3288.6 | 7 | ШТ. | chint | 3288.6
108 | ЩО.6 (Блок 1) | монтажный материал | монтажный материал | монтажный материал | 4200 | 4200 | 4200 | 1 | ШТ. | монтажный материал | 4200
109 | ЩО.6 (Блок 1) | монтажная работа | монтажная работа | монтажная работа | 0.7 | 100 | 4200 | 42 | ШТ. | монтажная работа | 4200
| Toplam ЩО.6 (Блок 1) | [5 empty] | 17032.2 |  |  |  | 17032.2
110 | ЩО.7 (Блок 1) |  |  | ЩО.7 (Блок 1) |  |  |  | 1 | комплект | TEKSAN
112 | ЩО.7 (Блок 1) | korpus | 712-03006 | Щит расп. x12, пластик., о/у, крышка проз., серия NEXUS (TEKLED ELECTRIC) 10 | 6300 | 3780 | 3780 | 1 | ШТ. | tekled electric | 3780
113 | ЩО.7 (Блок 1) | oto | 296830 | Авт. выкл. NXB-63S 3P 32А 4.5kA х-ка C (R) | 2606 | 1563.6 | 1563.6 | 1 | ШТ. | chint | 1563.6
114 | ЩО.7 (Блок 1) | oto | 296710 | Авт. выкл. NXB-63S 1P 16А 4.5kA х-ка C (R) | 783 | 469.8 | 3288.6 | 7 | ШТ. | chint | 3288.6
115 | ЩО.7 (Блок 1) | монтажный материал | монтажный материал | монтажный материал | 4200 | 4200 | 4200 | 1 | ШТ. | монтажный материал | 4200
116 | ЩО.7 (Блок 1) | монтажная работа | монтажная работа | монтажная работа | 0.7 | 100 | 4200 | 42 | ШТ. | монтажная работа | 4200
| Toplam ЩО.7 (Блок 1) | [5 empty] | 17032.2 |  |  |  | 17032.2
117 | ЩО.8 (Блок 1) |  |  | ЩО.8 (Блок 1) |  |  |  | 1 | комплект | TEKSAN
119 | ЩО.8 (Блок 1) | korpus | 712-03006 | Щит расп. x12, пластик., о/у, крышка проз., серия NEXUS (TEKLED ELECTRIC) 10 | 6300 | 3780 | 3780 | 1 | ШТ. | tekled electric | 3780
120 | ЩО.8 (Блок 1) | oto | 296830 | Авт. выкл. NXB-63S 3P 32А 4.5kA х-ка C (R) | 2606 | 1563.6 | 1563.6 | 1 | ШТ. | chint | 1563.6
121 | ЩО.8 (Блок 1) | oto | 296710 | Авт. выкл. NXB-63S 1P 16А 4.5kA х-ка C (R) | 783 | 469.8 | 2818.8 | 6 | ШТ. | chint | 2818.8
122 | ЩО.8 (Блок 1) | монтажный материал | монтажный материал | монтажный материал | 4200 | 4200 | 4200 | 1 | ШТ. | монтажный материал | 4200
123 | ЩО.8 (Блок 1) | монтажная работа | монтажная работа | монтажная работа | 0.7 | 100 | 4200 | 42 | ШТ. | монтажная работа | 4200
| Toplam ЩО.8 (Блок 1) | [5 empty] | 16562.4 |  |  |  | 16562.4
124 | ЩР.1 (Блок 1) |  |  | ЩР.1 (Блок 1) |  |  |  | 1 | комплект | TEKSAN
126 | ЩР.1 (Блок 1) | korpus | 714-15105 | Щит ЩРн-54 (540x440x120) S/U IP31 | 25000 | 15000 | 15000 | 1 | ШТ. | teksan f | 15000
127 | ЩР.1 (Блок 1) | oto | 296831 | Авт. выкл. NXB-63S 3P 40А 4.5kA х-ка C (R) | 2807 | 1684.2 | 1684.2 | 1 | ШТ. | chint | 1684.2
128 | ЩР.1 (Блок 1) | dif | 539859 | Диф. авт. выкл. NXBLE-63YH 3P+N C25 30mA тип AC, 6kA (R) | 8889 | 5333.4 | 10666.8 | 2 | ШТ. | chint | 10666.8
129 | ЩР.1 (Блок 1) | dif | 515394 | Диф. авт. выкл. NXBLE-63YH 1P+N C25 30mA тип AC, 6kA (R) | 5069 | 3041.4 | 39538.2 | 13 | ШТ. | chint | 39538.2
130 | ЩР.1 (Блок 1) | монтажный материал | монтажный материал | монтажный материал | 12000 | 12000 | 12000 | 1 | ШТ. | монтажный материал | 12000
131 | ЩР.1 (Блок 1) | монтажная работа | монтажная работа | монтажная работа | 2 | 100 | 12000 | 120 | ШТ. | монтажная работа | 12000
| Toplam ЩР.1 (Блок 1) | [5 empty] | 90889.2 |  |  |  | 90889.2
132 | ЩР.2 (Блок 1) |  |  | ЩР.2 (Блок 1) |  |  |  | 1 | комплект | TEKSAN
134 | ЩР.2 (Блок 1) | korpus | 714-15040 | Мет. Корпус ЩРН- 48 (660x310x120) IP31 (TS) | 22000 | 13200 | 13200 | 1 | ШТ. | teksan f | 13200
135 | ЩР.2 (Блок 1) | oto | 296831 | Авт. выкл. NXB-63S 3P 40А 4.5kA х-ка C (R) | 2807 | 1684.2 | 1684.2 | 1 | ШТ. | chint | 1684.2
136 | ЩР.2 (Блок 1) | dif | 515394 | Диф. авт. выкл. NXBLE-63YH 1P+N C25 30mA тип AC, 6kA (R) | 5069 | 3041.4 | 39538.2 | 13 | ШТ. | chint | 39538.2
137 | ЩР.2 (Блок 1) | монтажный материал | монтажный материал | монтажный материал | 12000 | 12000 | 12000 | 1 | ШТ. | монтажный материал | 12000
138 | ЩР.2 (Блок 1) | монтажная работа | монтажная работа | монтажная работа | 2 | 100 | 12000 | 120 | ШТ. | монтажная работа | 12000
| Toplam ЩР.2 (Блок 1) | [5 empty] | 78422.4 |  |  |  | 78422.4
139 | ЩР.3 (Блок 1) |  |  | ЩР.3 (Блок 1) |  |  |  | 1 | комплект | TEKSAN
141 | ЩР.3 (Блок 1) | korpus | 714-15040 | Мет. Корпус ЩРН- 48 (660x310x120) IP31 (TS) | 22000 | 13200 | 13200 | 1 | ШТ. | teksan f | 13200
142 | ЩР.3 (Блок 1) | oto | 296831 | Авт. выкл. NXB-63S 3P 40А 4.5kA х-ка C (R) | 2807 | 1684.2 | 1684.2 | 1 | ШТ. | chint | 1684.2
143 | ЩР.3 (Блок 1) | dif | 515394 | Диф. авт. выкл. NXBLE-63YH 1P+N C25 30mA тип AC, 6kA (R) | 5069 | 3041.4 | 36496.8 | 12 | ШТ. | chint | 36496.8
144 | ЩР.3 (Блок 1) | монтажный материал | монтажный материал | монтажный материал | 12000 | 12000 | 12000 | 1 | ШТ. | монтажный материал | 12000
145 | ЩР.3 (Блок 1) | монтажная работа | монтажная работа | монтажная работа | 2 | 100 | 12000 | 120 | ШТ. | монтажная работа | 12000
| Toplam ЩР.3 (Блок 1) | [5 empty] | 75381 |  |  |  | 75381
146 | ЩР.4 (Блок 1) |  |  | ЩР.4 (Блок 1) |  |  |  | 1 | комплект | TEKSAN
148 | ЩР.4 (Блок 1) | korpus | 714-15040 | Мет. Корпус ЩРН- 48 (660x310x120) IP31 (TS) | 22000 | 13200 | 13200 | 1 | ШТ. | teksan f | 13200
149 | ЩР.4 (Блок 1) | oto | 296832 | Авт. выкл. NXB-63S 3P 50А 4.5kA х-ка C (R) | 3172 | 1903.2 | 1903.2 | 1 | ШТ. | chint | 1903.2
150 | ЩР.4 (Блок 1) | dif | 539859 | Диф. авт. выкл. NXBLE-63YH 3P+N C25 30mA тип AC, 6kA (R) | 8889 | 5333.4 | 10666.8 | 2 | ШТ. | chint | 10666.8
151 | ЩР.4 (Блок 1) | dif | 515394 | Диф. авт. выкл. NXBLE-63YH 1P+N C25 30mA тип AC, 6kA (R) | 5069 | 3041.4 | 30414 | 10 | ШТ. | chint | 30414
152 | ЩР.4 (Блок 1) | монтажный материал | монтажный материал | монтажный материал | 12000 | 12000 | 12000 | 1 | ШТ. | монтажный материал | 12000
153 | ЩР.4 (Блок 1) | монтажная работа | монтажная работа | монтажная работа | 2 | 100 | 12000 | 120 | ШТ. | монтажная работа | 12000
| Toplam ЩР.4 (Блок 1) | [5 empty] | 80184 |  |  |  | 80184
154 | ЩР.5 (Блок 1) |  |  | ЩР.5 (Блок 1) |  |  |  | 1 | комплект | TEKSAN
156 | ЩР.5 (Блок 1) | korpus | 714-15040 | Мет. Корпус ЩРН- 48 (660x310x120) IP31 (TS) | 22000 | 13200 | 13200 | 1 | ШТ. | teksan f | 13200
157 | ЩР.5 (Блок 1) | oto | 296831 | Авт. выкл. NXB-63S 3P 40А 4.5kA х-ка C (R) | 2807 | 1684.2 | 1684.2 | 1 | ШТ. | chint | 1684.2
158 | ЩР.5 (Блок 1) | dif | 515394 | Диф. авт. выкл. NXBLE-63YH 1P+N C25 30mA тип AC, 6kA (R) | 5069 | 3041.4 | 36496.8 | 12 | ШТ. | chint | 36496.8
159 | ЩР.5 (Блок 1) | монтажный материал | монтажный материал | монтажный материал | 12000 | 12000 | 12000 | 1 | ШТ. | монтажный материал | 12000
160 | ЩР.5 (Блок 1) | монтажная работа | монтажная работа | монтажная работа | 2 | 100 | 12000 | 120 | ШТ. | монтажная работа | 12000
| Toplam ЩР.5 (Блок 1) | [5 empty] | 75381 |  |  |  | 75381
161 | ЩР.6 (Блок 1) |  |  | ЩР.6 (Блок 1) |  |  |  | 1 | комплект | TEKSAN
163 | ЩР.6 (Блок 1) | korpus | 714-15040 | Мет. Корпус ЩРН- 48 (660x310x120) IP31 (TS) | 22000 | 13200 | 13200 | 1 | ШТ. | teksan f | 13200
164 | ЩР.6 (Блок 1) | oto | 296830 | Авт. выкл. NXB-63S 3P 32А 4.5kA х-ка C (R) | 2606 | 1563.6 | 1563.6 | 1 | ШТ. | chint | 1563.6
165 | ЩР.6 (Блок 1) | dif | 515394 | Диф. авт. выкл. NXBLE-63YH 1P+N C25 30mA тип AC, 6kA (R) | 5069 | 3041.4 | 33455.4 | 11 | ШТ. | chint | 33455.4
166 | ЩР.6 (Блок 1) | монтажный материал | монтажный материал | монтажный материал | 12000 | 12000 | 12000 | 1 | ШТ. | монтажный материал | 12000
167 | ЩР.6 (Блок 1) | монтажная работа | монтажная работа | монтажная работа | 2 | 100 | 12000 | 120 | ШТ. | монтажная работа | 12000
| Toplam ЩР.6 (Блок 1) | [5 empty] | 72219 |  |  |  | 72219
168 | ЩР.7 (Блок 1) |  |  | ЩР.7 (Блок 1) |  |  |  | 1 | комплект | TEKSAN
170 | ЩР.7 (Блок 1) | korpus | 714-15012 | Щит ЩРН-24 б/о (395x440x180) S/U IP31 (TS) | 15500 | 9300 | 9300 | 1 | ШТ. | teksan f | 9300
171 | ЩР.7 (Блок 1) | oto | 296830 | Авт. выкл. NXB-63S 3P 32А 4.5kA х-ка C (R) | 2606 | 1563.6 | 1563.6 | 1 | ШТ. | chint | 1563.6
172 | ЩР.7 (Блок 1) | dif | 515394 | Диф. авт. выкл. NXBLE-63YH 1P+N C25 30mA тип AC, 6kA (R) | 5069 | 3041.4 | 21289.8 | 7 | ШТ. | chint | 21289.8
173 | ЩР.7 (Блок 1) | монтажный материал | монтажный материал | монтажный материал | 9000 | 9000 | 9000 | 1 | ШТ. | монтажный материал | 9000
174 | ЩР.7 (Блок 1) | монтажная работа | монтажная работа | монтажная работа | 1.5 | 100 | 9000 | 90 | ШТ. | монтажная работа | 9000
| Toplam ЩР.7 (Блок 1) | [5 empty] | 50153.4 |  |  |  | 50153.4
175 | ЩГП.1 (Блок 1) |  |  | ЩГП.1 (Блок 1) |  |  |  | 1 | комплект | TEKSAN
177 | ЩГП.1 (Блок 1) | korpus | 714-15015 | Pano met.ShRn-36 b/o (312х540х120)S/U 36 IP31 (TS) | 19000 | 11400 | 11400 | 1 | ШТ. | teksan f | 11400
178 | ЩГП.1 (Блок 1) | oto | 296830 | Авт. выкл. NXB-63S 3P 32А 4.5kA х-ка C (R) | 2606 | 1563.6 | 1563.6 | 1 | ШТ. | chint | 1563.6
179 | ЩГП.1 (Блок 1) | dif | 539859 | Диф. авт. выкл. NXBLE-63YH 3P+N C25 30mA тип AC, 6kA (R) | 8889 | 5333.4 | 5333.4 | 1 | ШТ. | chint | 5333.4
180 | ЩГП.1 (Блок 1) | dif | 515394 | Диф. авт. выкл. NXBLE-63YH 1P+N C25 30mA тип AC, 6kA (R) | 5069 | 3041.4 | 21289.8 | 7 | ШТ. | chint | 21289.8
181 | ЩГП.1 (Блок 1) | монтажный материал | монтажный материал | монтажный материал | 12000 | 12000 | 12000 | 1 | ШТ. | монтажный материал | 12000
182 | ЩГП.1 (Блок 1) | монтажная работа | монтажная работа | монтажная работа | 2 | 100 | 12000 | 120 | ШТ. | монтажная работа | 12000
| Toplam ЩГП.1 (Блок 1) | [5 empty] | 63586.8 |  |  |  | 63586.8
183 | ЩГП.2 (Блок 1) |  |  | ЩГП.2 (Блок 1) |  |  |  | 1 | комплект | TEKSAN
185 | ЩГП.2 (Блок 1) | korpus | 714-15015 | Pano met.ShRn-36 b/o (312х540х120)S/U 36 IP31 (TS) | 19000 | 11400 | 11400 | 1 | ШТ. | teksan f | 11400
186 | ЩГП.2 (Блок 1) | oto | 296830 | Авт. выкл. NXB-63S 3P 32А 4.5kA х-ка C (R) | 2606 | 1563.6 | 1563.6 | 1 | ШТ. | chint | 1563.6
187 | ЩГП.2 (Блок 1) | dif | 539859 | Диф. авт. выкл. NXBLE-63YH 3P+N C25 30mA тип AC, 6kA (R) | 8889 | 5333.4 | 5333.4 | 1 | ШТ. | chint | 5333.4
188 | ЩГП.2 (Блок 1) | dif | 515394 | Диф. авт. выкл. NXBLE-63YH 1P+N C25 30mA тип AC, 6kA (R) | 5069 | 3041.4 | 18248.4 | 6 | ШТ. | chint | 18248.4
189 | ЩГП.2 (Блок 1) | монтажный материал | монтажный материал | монтажный материал | 12000 | 12000 | 12000 | 1 | ШТ. | монтажный материал | 12000
190 | ЩГП.2 (Блок 1) | монтажная работа | монтажная работа | монтажная работа | 2 | 100 | 12000 | 120 | ШТ. | монтажная работа | 12000
| Toplam ЩГП.2 (Блок 1) | [5 empty] | 60545.4 |  |  |  | 60545.4
191 | ЩСС (Блок 1) |  |  | ЩСС (Блок 1) |  |  |  | 1 | комплект | TEKSAN
193 | ЩСС (Блок 1) | korpus | 714-15012 | Щит ЩРН-24 б/о (395x440x180) S/U IP31 (TS) | 15500 | 9300 | 9300 | 1 | ШТ. | teksan f | 9300
194 | ЩСС (Блок 1) | oto | 296830 | Авт. выкл. NXB-63S 3P 32А 4.5kA х-ка C (R) | 2606 | 1563.6 | 1563.6 | 1 | ШТ. | chint | 1563.6
195 | ЩСС (Блок 1) | dif | 515394 | Диф. авт. выкл. NXBLE-63YH 1P+N C25 30mA тип AC, 6kA (R) | 5069 | 3041.4 | 18248.4 | 6 | ШТ. | chint | 18248.4
196 | ЩСС (Блок 1) | монтажный материал | монтажный материал | монтажный материал | 9000 | 9000 | 9000 | 1 | ШТ. | монтажный материал | 9000
197 | ЩСС (Блок 1) | монтажная работа | монтажная работа | монтажная работа | 1.5 | 100 | 9000 | 90 | ШТ. | монтажная работа | 9000
| Toplam ЩСС (Блок 1) | [5 empty] | 47112 |  |  |  | 47112
198 | ЩСВ.1 (Блок 1) |  |  | ЩСВ.1 (Блок 1) |  |  |  | 1 | комплект | TEKSAN
200 | ЩСВ.1 (Блок 1) | korpus | 714-15040 | Мет. Корпус ЩРН- 48 (660x310x120) IP31 (TS) | 22000 | 13200 | 13200 | 1 | ШТ. | teksan f | 13200
201 | ЩСВ.1 (Блок 1) | oto | 296833 | Авт. выкл. NXB-63S 3P 63А 4.5kA х-ка C (R) | 3641 | 2184.6 | 2184.6 | 1 | ШТ. | chint | 2184.6
202 | ЩСВ.1 (Блок 1) | ph47 | 814989 | Независимый расцепитель SHT-X1 AC230V/400V для NXB-63 (R) | 5354 | 3212.4 | 3212.4 | 1 | ШТ. | chint | 3212.4
203 | ЩСВ.1 (Блок 1) | oto | 296829 | Авт. выкл. NXB-63S 3P 25А 4.5kA х-ка C (R) | 2429 | 1457.4 | 17488.8 | 12 | ШТ. | chint | 17488.8
204 | ЩСВ.1 (Блок 1) | монтажный материал | монтажный материал | монтажный материал | 12000 | 12000 | 12000 | 1 | ШТ. | монтажный материал | 12000
205 | ЩСВ.1 (Блок 1) | монтажная работа | монтажная работа | монтажная работа | 2 | 100 | 12000 | 120 | ШТ. | монтажная работа | 12000
| Toplam ЩСВ.1 (Блок 1) | [5 empty] | 60085.8 |  |  |  | 60085.8
206 | ЩСВ.2 (Блок 1) |  |  | ЩСВ.2 (Блок 1) |  |  |  | 1 | комплект | TEKSAN
208 | ЩСВ.2 (Блок 1) | korpus | 719-15065 | Мет.Корпус Пустой 1400x600x300 10см (baza) | 125000 | 75000 | 75000 | 1 | ШТ. | teksan f | 75000
209 | ЩСВ.2 (Блок 1) | oto | 296831 | Авт. выкл. NXB-63S 3P 40А 4.5kA х-ка C (R) | 2807 | 1684.2 | 1684.2 | 1 | ШТ. | chint | 1684.2
210 | ЩСВ.2 (Блок 1) | ph47 | 814989 | Независимый расцепитель SHT-X1 AC230V/400V для NXB-63 (R) | 5354 | 3212.4 | 3212.4 | 1 | ШТ. | chint | 3212.4
211 | ЩСВ.2 (Блок 1) | oto | 296827 | Авт. выкл. NXB-63S 3P 16А 4.5kA х-ка C (R) | 2337 | 1402.2 | 15424.2 | 11 | ШТ. | chint | 15424.2
212 | ЩСВ.2 (Блок 1) | oto | 296710 | Авт. выкл. NXB-63S 1P 16А 4.5kA х-ка C (R) | 783 | 469.8 | 7986.6 | 17 | ШТ. | chint | 7986.6
213 | ЩСВ.2 (Блок 1) | contactor | 836705 | Контактор NXC-09 9A 380В/АС3 1НО+1НЗ 50Гц (R) | 5109 | 3065.4 | 33719.4 | 11 | ШТ. | chint | 33719.4
214 | ЩСВ.2 (Блок 1) | contactor | 836704 | Контактор NXC-09 9A 220В/АС3 1НО+1НЗ 50Гц (R) | 5214 | 3128.4 | 53182.8 | 17 | ШТ. | chint | 53182.8
215 | ЩСВ.2 (Блок 1) | монтажный материал | монтажный материал | монтажный материал | 48000 | 48000 | 48000 | 1 | ШТ. | монтажный материал | 48000
216 | ЩСВ.2 (Блок 1) | монтажная работа | монтажная работа | монтажная работа | 8 | 100 | 48000 | 480 | ШТ. | монтажная работа | 48000
| Toplam ЩСВ.2 (Блок 1) | [5 empty] | 286209.6 |  |  |  | 286209.6
217 | ЩДУ.1 (Блок 1) |  |  | ЩДУ.1 (Блок 1) |  |  |  | 1 | комплект | TEKSAN
219 | ЩДУ.1 (Блок 1) | korpus | 719-15901 | Мет. ЩМП-3 (650х500х220) IP31 | 26770 | 16062 | 16062 | 1 | ШТ. | teksan f | 16062
220 | ЩДУ.1 (Блок 1) | oto | 296830 | Авт. выкл. NXB-63S 3P 32А 4.5kA х-ка C (R) | 2606 | 1563.6 | 1563.6 | 1 | ШТ. | chint | 1563.6
221 | ЩДУ.1 (Блок 1) | oto | 296710 | Авт. выкл. NXB-63S 1P 16А 4.5kA х-ка C (R) | 783 | 469.8 | 4228.2 | 9 | ШТ. | chint | 4228.2 | сметада 8 шт
222 | ЩДУ.1 (Блок 1) | contactor | 836705 | Контактор NXC-09 9A 380В/АС3 1НО+1НЗ 50Гц (R) | 5109 | 3065.4 | 3065.4 | 1 | ШТ. | chint | 3065.4
223 | ЩДУ.1 (Блок 1) | contactor | 836704 | Контактор NXC-09 9A 220В/АС3 1НО+1НЗ 50Гц (R) | 5214 | 3128.4 | 21898.8 | 7 | ШТ. | chint | 21898.8
224 | ЩДУ.1 (Блок 1) | монтажный материал | монтажный материал | монтажный материал | 15000 | 15000 | 15000 | 1 | ШТ. | монтажный материал | 15000
225 | ЩДУ.1 (Блок 1) | монтажная работа | монтажная работа | монтажная работа | 2.5 | 100 | 15000 | 150 | ШТ. | монтажная работа | 15000
| Toplam ЩДУ.1 (Блок 1) | [5 empty] | 76818 |  |  |  | 76818
226 | ЩДУ.1 (Блок 2, 3) |  |  | ЩДУ.1 (Блок 2, 3) |  |  |  | 1 | комплект | TEKSAN
228 | ЩДУ.1 (Блок 2, 3) | korpus | 719-15420 | Мет.Корпус ЩМП-4 (800x650x250) IP54 | 30540 | 18324 | 18324 | 1 | ШТ. | teksan f | 18324
229 | ЩДУ.1 (Блок 2, 3) | oto | 296829 | Авт. выкл. NXB-63S 3P 25А 4.5kA х-ка C (R) | 2429 | 1457.4 | 1457.4 | 1 | ШТ. | chint | 1457.4
| Toplam ЩДУ.1 (Блок 2, 3) | [5 empty] | 19781.4 |  |  |  | 19781.4
230 | ЩВ.1 (Блок 1) |  |  | ЩВ.1 (Блок 1) |  |  |  | 1 | комплект | TEKSAN
232 | ЩВ.1 (Блок 1) | korpus | 714-15007 | Щит мет.ЩРн-18 б/o (448х268х120)S/U 36 IP31 (TS) | 14695 | 8817 | 8817 | 1 | ШТ. | teksan f | 8817
233 | ЩВ.1 (Блок 1) | oto | 296829 | Авт. выкл. NXB-63S 3P 25А 4.5kA х-ка C (R) | 2429 | 1457.4 | 1457.4 | 1 | ШТ. | chint | 1457.4
234 | ЩВ.1 (Блок 1) | ph47 | 814989 | Независимый расцепитель SHT-X1 AC230V/400V для NXB-63 (R) | 5354 | 3212.4 | 3212.4 | 1 | ШТ. | chint | 3212.4
235 | ЩВ.1 (Блок 1) | dif | 515380 | Диф. авт. выкл. NXBLE-63YH 1P+N C16 30mA тип AC, 6kA (R) | 5104 | 3062.4 | 12249.6 | 4 | ШТ. | chint | 12249.6
236 | ЩВ.1 (Блок 1) | монтажный материал | монтажный материал | монтажный материал | 4200 | 4200 | 4200 | 1 | ШТ. | монтажный материал | 4200
237 | ЩВ.1 (Блок 1) | монтажная работа | монтажная работа | монтажная работа | 0.7 | 100 | 4200 | 42 | ШТ. | монтажная работа | 4200
| Toplam ЩВ.1 (Блок 1) | [5 empty] | 34136.4 |  |  |  | 34136.4
238 | ПВК-15(1ПЛ)-ХЛ1 |  |  | ПВК-15(1ПЛ)-ХЛ1 |  |  |  | 24 | комплект | TEKSAN
| Toplam ПВК-15(1ПЛ)-ХЛ1 | [5 empty] | 20000 |  |  |  | 0
240 | ЩВ.2 (Блок 1) |  |  | ЩВ.2 (Блок 1) |  |  |  | 1 | комплект | TEKSAN
242 | ЩВ.2 (Блок 1) | korpus | 714-15015 | Pano met.ShRn-36 b/o (312х540х120)S/U 36 IP31 (TS) | 19000 | 11400 | 11400 | 1 | ШТ. | teksan f | 11400
243 | ЩВ.2 (Блок 1) | oto | 296832 | Авт. выкл. NXB-63S 3P 50А 4.5kA х-ка C (R) | 3172 | 1903.2 | 1903.2 | 1 | ШТ. | chint | 1903.2
244 | ЩВ.2 (Блок 1) | ph47 | 814989 | Независимый расцепитель SHT-X1 AC230V/400V для NXB-63 (R) | 5354 | 3212.4 | 3212.4 | 1 | ШТ. | chint | 3212.4
245 | ЩВ.2 (Блок 1) | dif | 539865 | Диф. авт. выкл. NXBLE-63YH 3P+N C32 30mA тип AC, 6kA (R) | 8934 | 5360.4 | 10720.8 | 2 | ШТ. | chint | 10720.8 | сметада 25А
246 | ЩВ.2 (Блок 1) | dif | 515380 | Диф. авт. выкл. NXBLE-63YH 1P+N C16 30mA тип AC, 6kA (R) | 5104 | 3062.4 | 12249.6 | 4 | ШТ. | chint | 12249.6
247 | ЩВ.2 (Блок 1) | монтажный материал | монтажный материал | монтажный материал | 12000 | 12000 | 12000 | 1 | ШТ. | монтажный материал | 12000
248 | ЩВ.2 (Блок 1) | монтажная работа | монтажная работа | монтажная работа | 2 | 100 | 12000 | 120 | ШТ. | монтажная работа | 12000
| Toplam ЩВ.2 (Блок 1) | [5 empty] | 63486 |  |  |  | 63486
249 | ЩВ.3 (Блок 1) |  |  | ЩВ.3 (Блок 1) |  |  |  | 1 | комплект | TEKSAN
251 | ЩВ.3 (Блок 1) | korpus | 714-15007 | Щит мет.ЩРн-18 б/o (448х268х120)S/U 36 IP31 (TS) | 14695 | 8817 | 8817 | 1 | ШТ. | teksan f | 8817
252 | ЩВ.3 (Блок 1) | oto | 296829 | Авт. выкл. NXB-63S 3P 25А 4.5kA х-ка C (R) | 2429 | 1457.4 | 1457.4 | 1 | ШТ. | chint | 1457.4
253 | ЩВ.3 (Блок 1) | ph47 | 814989 | Независимый расцепитель SHT-X1 AC230V/400V для NXB-63 (R) | 5354 | 3212.4 | 3212.4 | 1 | ШТ. | chint | 3212.4
254 | ЩВ.3 (Блок 1) | dif | 515380 | Диф. авт. выкл. NXBLE-63YH 1P+N C16 30mA тип AC, 6kA (R) | 5104 | 3062.4 | 12249.6 | 4 | ШТ. | chint | 12249.6
255 | ЩВ.3 (Блок 1) | монтажный материал | монтажный материал | монтажный материал | 4200 | 4200 | 4200 | 1 | ШТ. | монтажный материал | 4200
256 | ЩВ.3 (Блок 1) | монтажная работа | монтажная работа | монтажная работа | 0.7 | 100 | 4200 | 42 | ШТ. | монтажная работа | 4200
| Toplam ЩВ.3 (Блок 1) | [5 empty] | 34136.4 |  |  |  | 34136.4
257 | ЩВ.4 (Блок 1) |  |  | ЩВ.4 (Блок 1) |  |  |  | 1 | комплект | TEKSAN
259 | ЩВ.4 (Блок 1) | korpus | 714-15012 | Щит ЩРН-24 б/о (395x440x180) S/U IP31 (TS) | 15500 | 9300 | 9300 | 1 | ШТ. | teksan f | 9300
260 | ЩВ.4 (Блок 1) | oto | 296829 | Авт. выкл. NXB-63S 3P 25А 4.5kA х-ка C (R) | 2429 | 1457.4 | 1457.4 | 1 | ШТ. | chint | 1457.4
261 | ЩВ.4 (Блок 1) | ph47 | 814989 | Независимый расцепитель SHT-X1 AC230V/400V для NXB-63 (R) | 5354 | 3212.4 | 3212.4 | 1 | ШТ. | chint | 3212.4
262 | ЩВ.4 (Блок 1) | dif | 515380 | Диф. авт. выкл. NXBLE-63YH 1P+N C16 30mA тип AC, 6kA (R) | 5104 | 3062.4 | 18374.4 | 6 | ШТ. | chint | 18374.4
263 | ЩВ.4 (Блок 1) | монтажный материал | монтажный материал | монтажный материал | 6000 | 6000 | 6000 | 1 | ШТ. | монтажный материал | 6000
264 | ЩВ.4 (Блок 1) | монтажная работа | монтажная работа | монтажная работа | 1 | 100 | 6000 | 60 | ШТ. | монтажная работа | 6000
| Toplam ЩВ.4 (Блок 1) | [5 empty] | 44344.2 |  |  |  | 44344.2
265 | ЩВ.5 (Блок 1) |  |  | ЩВ.5 (Блок 1) |  |  |  | 1 | комплект | TEKSAN
267 | ЩВ.5 (Блок 1) | korpus | 714-15012 | Щит ЩРН-24 б/о (395x440x180) S/U IP31 (TS) | 15500 | 9300 | 9300 | 1 | ШТ. | teksan f | 9300
268 | ЩВ.5 (Блок 1) | oto | 296829 | Авт. выкл. NXB-63S 3P 25А 4.5kA х-ка C (R) | 2429 | 1457.4 | 1457.4 | 1 | ШТ. | chint | 1457.4
269 | ЩВ.5 (Блок 1) | ph47 | 814989 | Независимый расцепитель SHT-X1 AC230V/400V для NXB-63 (R) | 5354 | 3212.4 | 3212.4 | 1 | ШТ. | chint | 3212.4
270 | ЩВ.5 (Блок 1) | dif | 515380 | Диф. авт. выкл. NXBLE-63YH 1P+N C16 30mA тип AC, 6kA (R) | 5104 | 3062.4 | 18374.4 | 6 | ШТ. | chint | 18374.4
271 | ЩВ.5 (Блок 1) | монтажный материал | монтажный материал | монтажный материал | 6000 | 6000 | 6000 | 1 | ШТ. | монтажный материал | 6000
272 | ЩВ.5 (Блок 1) | монтажная работа | монтажная работа | монтажная работа | 1 | 100 | 6000 | 60 | ШТ. | монтажная работа | 6000
| Toplam ЩВ.5 (Блок 1) | [5 empty] | 44344.2 |  |  |  | 44344.2
273 | ЩВ.6 (Блок 1) |  |  | ЩВ.6 (Блок 1) |  |  |  | 1 | комплект | TEKSAN
275 | ЩВ.6 (Блок 1) | korpus | 714-15015 | Pano met.ShRn-36 b/o (312х540х120)S/U 36 IP31 (TS) | 19000 | 11400 | 11400 | 1 | ШТ. | teksan f | 11400
276 | ЩВ.6 (Блок 1) | oto | 816141 | Авт. выкл. NXB-125 3P 100A 10кА х-ка C (R) | 11015 | 6609 | 6609 | 1 | ШТ. | chint | 6609
277 | ЩВ.6 (Блок 1) | dif | 539889 | Диф. авт. выкл. NXBLE-63YH 3P+N C63 30mA тип AC, 6kA (R) | 9917 | 5950.2 | 5950.2 | 1 | ШТ. | chint | 5950.2
278 | ЩВ.6 (Блок 1) | dif | 539872 | Диф. авт. выкл. NXBLE-63YH 3P+N C40 30mA тип A, 6kA (R) | 11071 | 6642.6 | 6642.6 | 1 | ШТ. | chint | 6642.6
279 | ЩВ.6 (Блок 1) | dif | 539865 | Диф. авт. выкл. NXBLE-63YH 3P+N C32 30mA тип AC, 6kA (R) | 8934 | 5360.4 | 10720.8 | 2 | ШТ. | chint | 10720.8
280 | ЩВ.6 (Блок 1) | монтажный материал | монтажный материал | монтажный материал | 12000 | 12000 | 12000 | 1 | ШТ. | монтажный материал | 12000
281 | ЩВ.6 (Блок 1) | монтажная работа | монтажная работа | монтажная работа | 2 | 100 | 12000 | 120 | ШТ. | монтажная работа | 12000
| Toplam ЩВ.6 (Блок 1) | [5 empty] | 65322.6 |  |  |  | 65322.6
282 | ВРУ-1 (ВРУ-1-13-10УХЛ4) c PLC счетчиком (Блок 2,3) |  |  | ВРУ-1 (ВРУ-1-13-10УХЛ4) c PLC счетчиком (Блок 2,3) |  |  |  | 1 | комплект | TEKSAN
284 | ВРУ-1 (ВРУ-1-13-10УХЛ4) c PLC счетчиком (Блок 2,3) | korpus | 719-15043 | Мет. Щит ВРУ 1700х800х450+10CM База | 155000 | 93000 | 93000 | 1 | ШТ. | teksan f | 93000
285 | ВРУ-1 (ВРУ-1-13-10УХЛ4) c PLC счетчиком (Блок 2,3) | tt | ITT20-2-05-0200 | Трансформатор тока ТТИ-30 200/5А 5ВА 0,5 IEK E-PRO | 6500 | 6500 | 39000 | 6 | ШТ. | pys | 39000
286 | ВРУ-1 (ВРУ-1-13-10УХЛ4) c PLC счетчиком (Блок 2,3) | rubilnik | 270100160_ | Рубильник ВР-32-35 В71250-250А на 2 направления (+6камер) UNIT (1/8) | 16414 | 16414 | 32828 | 2 | ШТ. | pys | 32828
287 | ВРУ-1 (ВРУ-1-13-10УХЛ4) c PLC счетчиком (Блок 2,3) | ppn | 521188 | Плавкая вставка предохранителя RT36-1-250, габарит 1, 200А | 3302 | 1981.2 | 11887.2 | 6 | ШТ. | chint | 11887.2
288 | ВРУ-1 (ВРУ-1-13-10УХЛ4) c PLC счетчиком (Блок 2,3) | ppn | 521367 | Держатель плавкой вставки RT36-1-250, габарит 1, 250А | 4750 | 2850 | 17100 | 6 | ШТ. | chint | 17100
289 | ВРУ-1 (ВРУ-1-13-10УХЛ4) c PLC счетчиком (Блок 2,3) | oto | 296708 | Авт. выкл. NXB-63S 1P 6А 4.5kA х-ка C (R) | 975 | 585 | 1170 | 2 | ШТ. | chint | 1170
290 | ВРУ-1 (ВРУ-1-13-10УХЛ4) c PLC счетчиком (Блок 2,3) | sayac | IA | ДАЛА СА4У-Э720 R TX OP П RS1 Д W (3x220/380V 5-7,5A) | 90000 | 90000 | 180000 | 2 | ШТ. | saiman | 180000
291 | ВРУ-1 (ВРУ-1-13-10УХЛ4) c PLC счетчиком (Блок 2,3) | condencator |  | С1-С3 | 4500 | 4500 | 27000 | 6 | ШТ. | pys | 27000
292 | ВРУ-1 (ВРУ-1-13-10УХЛ4) c PLC счетчиком (Блок 2,3) | lamb |  | lamb | 1000 | 1000 | 1000 | 1 | ШТ. | pys | 1000
293 | ВРУ-1 (ВРУ-1-13-10УХЛ4) c PLC счетчиком (Блок 2,3) | монтажный материал | монтажный материал | монтажный материал | 60000 | 60000 | 60000 | 1 | ШТ. | монтажный материал | 60000
294 | ВРУ-1 (ВРУ-1-13-10УХЛ4) c PLC счетчиком (Блок 2,3) | монтажная работа | монтажная работа | монтажная работа | 10 | 100 | 60000 | 600 | ШТ. | монтажная работа | 60000
| Toplam ВРУ-1 (ВРУ-1-13-10УХЛ4) c PLC счетчиком (Блок 2,3) | [5 empty] | 522985.2 |  |  |  | 522985.2
295 | ВРУ-2 (ВРУ-1-50-01УХЛ4) (Блок 2,3) |  |  | ВРУ-2 (ВРУ-1-50-01УХЛ4) (Блок 2,3) |  |  |  | 1 | комплект | TEKSAN
297 | ВРУ-2 (ВРУ-1-50-01УХЛ4) (Блок 2,3) | korpus | 719-15614 | Мет. Корпус (Пустой) (1700x600x450)+10CM База IP31 | 145000 | 87000 | 87000 | 1 | ШТ. | teksan f | 87000
298 | ВРУ-2 (ВРУ-1-50-01УХЛ4) (Блок 2,3) | mccb | 131361 | Авт. выкл. NXM-125S/3Р 80A 25кА (R) | 19418 | 11650.8 | 11650.8 | 1 | ШТ. | chint | 11650.8
299 | ВРУ-2 (ВРУ-1-50-01УХЛ4) (Блок 2,3) | mccb | 844302 | Авт. выкл. NXM-125S/3Р 50A 25кА (R) | 19295 | 11577 | 46308 | 4 | ШТ. | chint | 46308
300 | ВРУ-2 (ВРУ-1-50-01УХЛ4) (Блок 2,3) | mccb | 844301 | Авт. выкл. NXM-125S/3Р 40A 25кА (R) | 20174 | 12104.4 | 84730.8 | 7 | ШТ. | chint | 84730.8
301 | ВРУ-2 (ВРУ-1-50-01УХЛ4) (Блок 2,3) | lamb |  | lamb | 1000 | 1000 | 1000 | 1 | ШТ. | pys | 1000
302 | ВРУ-2 (ВРУ-1-50-01УХЛ4) (Блок 2,3) | монтажный материал | монтажный материал | монтажный материал | 36000 | 36000 | 36000 | 1 | ШТ. | монтажный материал | 36000
303 | ВРУ-2 (ВРУ-1-50-01УХЛ4) (Блок 2,3) | монтажная работа | монтажная работа | монтажная работа | 6 | 100 | 36000 | 360 | ШТ. | монтажная работа | 36000
| Toplam ВРУ-2 (ВРУ-1-50-01УХЛ4) (Блок 2,3) | [5 empty] | 302689.6 |  |  |  | 302689.6
304 | АВР-1 (АВР-3-100-2-У) (Блок 2, 3) |  |  | АВР-1 (АВР-3-100-2-У) (Блок 2, 3) |  |  |  | 1 | комплект | TEKSAN
306 | АВР-1 (АВР-3-100-2-У) (Блок 2, 3) | korpus | 719-15 | Мет. Корпус ЩМП- 13.75(1300х750х300) IP54 | 73730 | 44238 | 44238 | 1 | ШТ. | teksan f | 44238
307 | АВР-1 (АВР-3-100-2-У) (Блок 2, 3) | tt | 270300100_ | Трансформатор тока ТТИ-А 150/5А 5ВА класс 0,5 IEK | 6018 | 6018 | 18054 | 3 | ШТ. | pys | 18054
308 | АВР-1 (АВР-3-100-2-У) (Блок 2, 3) | ats | 256781 | Устройство автоматического ввода резерва NXZM-125S/3B 100A (R) | 207389 | 124433.4 | 124433.4 | 1 | ШТ. | chint | 124433.4
309 | АВР-1 (АВР-3-100-2-У) (Блок 2, 3) | indicator | 593075 | Индикатор ND16-22D/2 красный AC/DC230В (R) | 571 | 342.6 | 685.2 | 2 | ШТ. | chint | 685.2
310 | АВР-1 (АВР-3-100-2-У) (Блок 2, 3) | indicator | 593077 | Индикатор ND16-22D/2 зеленый AC/DC230В (R) | 589 | 353.4 | 706.8 | 2 | ШТ. | chint | 706.8
311 | АВР-1 (АВР-3-100-2-У) (Блок 2, 3) | sayac | IA | ДАЛА СА4У-Э720 R TX OP П RS1 Д W (3x220/380V 5-7,5A) | 90000 | 90000 | 90000 | 1 | ШТ. | saiman | 90000
312 | АВР-1 (АВР-3-100-2-У) (Блок 2, 3) | oto | 296708 | Авт. выкл. NXB-63S 1P 6А 4.5kA х-ка C (R) | 975 | 585 | 1170 | 2 | ШТ. | chint | 1170
313 | АВР-1 (АВР-3-100-2-У) (Блок 2, 3) | монтажный материал | монтажный материал | монтажный материал | 30000 | 30000 | 30000 | 1 | ШТ. | монтажный материал | 30000
314 | АВР-1 (АВР-3-100-2-У) (Блок 2, 3) | монтажная работа | монтажная работа | монтажная работа | 5 | 100 | 30000 | 300 | ШТ. | монтажная работа | 30000
| Toplam АВР-1 (АВР-3-100-2-У) (Блок 2, 3) | [5 empty] | 339287.4 |  |  |  | 339287.4
315 | АВР-2 (АВР-3-100-2) (Блок 2, 3) |  |  | АВР-2 (АВР-3-100-2) (Блок 2, 3) |  |  |  | 1 | комплект | TEKSAN
317 | АВР-2 (АВР-3-100-2) (Блок 2, 3) | korpus | 719-159 | Мет. ЩМП-3 (650х500х250) IP31 | 29500 | 17700 | 17700 | 1 | ШТ. | teksan f | 17700
318 | АВР-2 (АВР-3-100-2) (Блок 2, 3) | ats | 256781 | Устройство автоматического ввода резерва NXZM-125S/3B 100A (R) | 207389 | 124433.4 | 124433.4 | 1 | ШТ. | chint | 124433.4
319 | АВР-2 (АВР-3-100-2) (Блок 2, 3) | indicator | 593075 | Индикатор ND16-22D/2 красный AC/DC230В (R) | 571 | 342.6 | 685.2 | 2 | ШТ. | chint | 685.2
320 | АВР-2 (АВР-3-100-2) (Блок 2, 3) | indicator | 593077 | Индикатор ND16-22D/2 зеленый AC/DC230В (R) | 589 | 353.4 | 706.8 | 2 | ШТ. | chint | 706.8
321 | АВР-2 (АВР-3-100-2) (Блок 2, 3) | oto | 296708 | Авт. выкл. NXB-63S 1P 6А 4.5kA х-ка C (R) | 975 | 585 | 1170 | 2 | ШТ. | chint | 1170
322 | АВР-2 (АВР-3-100-2) (Блок 2, 3) | монтажный материал | монтажный материал | монтажный материал | 24000 | 24000 | 24000 | 1 | ШТ. | монтажный материал | 24000
323 | АВР-2 (АВР-3-100-2) (Блок 2, 3) | монтажная работа | монтажная работа | монтажная работа | 4 | 100 | 24000 | 240 | ШТ. | монтажная работа | 24000
| Toplam АВР-2 (АВР-3-100-2) (Блок 2, 3) | [5 empty] | 192695.4 |  |  |  | 192695.4
324 | ВРУ-2 (ВРУ1-41-00УХЛ4) (Блок 2, 3) |  |  | ВРУ-2 (ВРУ1-41-00УХЛ4) (Блок 2, 3) |  |  |  | 1 | комплект | TEKSAN
326 | ВРУ-2 (ВРУ1-41-00УХЛ4) (Блок 2, 3) | korpus | 714-15120 | Щит мет. ЩРн-3-2 PR (650x500x220) IP54 (TS) | 29525 | 17715 | 17715 | 1 | ШТ. | teksan f | 17715
327 | ВРУ-2 (ВРУ1-41-00УХЛ4) (Блок 2, 3) | oto | 296832 | Авт. выкл. NXB-63S 3P 50А 4.5kA х-ка C (R) | 3172 | 1903.2 | 1903.2 | 1 | ШТ. | chint | 1903.2
328 | ВРУ-2 (ВРУ1-41-00УХЛ4) (Блок 2, 3) | oto | 296830 | Авт. выкл. NXB-63S 3P 32А 4.5kA х-ка C (R) | 2606 | 1563.6 | 4690.8 | 3 | ШТ. | chint | 4690.8
329 | ВРУ-2 (ВРУ1-41-00УХЛ4) (Блок 2, 3) | oto | 296829 | Авт. выкл. NXB-63S 3P 25А 4.5kA х-ка C (R) | 2429 | 1457.4 | 1457.4 | 1 | ШТ. | chint | 1457.4
330 | ВРУ-2 (ВРУ1-41-00УХЛ4) (Блок 2, 3) | oto | 296831 | Авт. выкл. NXB-63S 3P 40А 4.5kA х-ка C (R) | 2807 | 1684.2 | 5052.6 | 3 | ШТ. | chint | 5052.6
331 | ВРУ-2 (ВРУ1-41-00УХЛ4) (Блок 2, 3) | монтажный материал | монтажный материал | монтажный материал | 12000 | 12000 | 12000 | 1 | ШТ. | монтажный материал | 12000
332 | ВРУ-2 (ВРУ1-41-00УХЛ4) (Блок 2, 3) | монтажная работа | монтажная работа | монтажная работа | 2 | 100 | 12000 | 120 | ШТ. | монтажная работа | 12000
| Toplam ВРУ-2 (ВРУ1-41-00УХЛ4) (Блок 2, 3) | [5 empty] | 54819 |  |  |  | 54819
333 | ЩАО.1 (Блок 2, 3) |  |  | ЩАО.1 (Блок 2, 3) |  |  |  | 1 | комплект | TEKSAN
335 | ЩАО.1 (Блок 2, 3) | korpus | 712-03006 | Щит расп. x12, пластик., о/у, крышка проз., серия NEXUS (TEKLED ELECTRIC) 10 | 6300 | 3780 | 3780 | 1 | ШТ. | tekled electric | 3780
336 | ЩАО.1 (Блок 2, 3) | oto | 296829 | Авт. выкл. NXB-63S 3P 25А 4.5kA х-ка C (R) | 2429 | 1457.4 | 1457.4 | 1 | ШТ. | chint | 1457.4
337 | ЩАО.1 (Блок 2, 3) | oto | 296710 | Авт. выкл. NXB-63S 1P 16А 4.5kA х-ка C (R) | 783 | 469.8 | 2818.8 | 6 | ШТ. | chint | 2818.8
338 | ЩАО.1 (Блок 2, 3) | монтажный материал | монтажный материал | монтажный материал | 4200 | 4200 | 4200 | 1 | ШТ. | монтажный материал | 4200
339 | ЩАО.1 (Блок 2, 3) | монтажная работа | монтажная работа | монтажная работа | 0.7 | 100 | 4200 | 42 | ШТ. | монтажная работа | 4200
| Toplam ЩАО.1 (Блок 2, 3) | [5 empty] | 16456.2 |  |  |  | 16456.2
340 | ЩАО.2 (Блок 2, 3) |  |  | ЩАО.2 (Блок 2, 3) |  |  |  | 1 | комплект | TEKSAN
342 | ЩАО.2 (Блок 2, 3) | korpus | 712-03010 | Щит расп. x20, пластик., о/у, крышка проз., серия NEXUS (TEKLED ELECTRIC)5 | 9990 | 5994 | 5994 | 1 | ШТ. | tekled electric | 5994
343 | ЩАО.2 (Блок 2, 3) | oto | 296830 | Авт. выкл. NXB-63S 3P 32А 4.5kA х-ка C (R) | 2606 | 1563.6 | 1563.6 | 1 | ШТ. | chint | 1563.6
344 | ЩАО.2 (Блок 2, 3) | oto | 296710 | Авт. выкл. NXB-63S 1P 16А 4.5kA х-ка C (R) | 783 | 469.8 | 4228.2 | 9 | ШТ. | chint | 4228.2
345 | ЩАО.2 (Блок 2, 3) | монтажный материал | монтажный материал | монтажный материал | 4200 | 4200 | 4200 | 1 | ШТ. | монтажный материал | 4200
346 | ЩАО.2 (Блок 2, 3) | монтажная работа | монтажная работа | монтажная работа | 0.7 | 100 | 4200 | 42 | ШТ. | монтажная работа | 4200
| Toplam ЩАО.2 (Блок 2, 3) | [5 empty] | 20185.8 |  |  |  | 20185.8
347 | ЩО.1 (Блок 2, 3) |  |  | ЩО.1 (Блок 2, 3) |  |  |  | 1 | комплект | TEKSAN
349 | ЩО.1 (Блок 2, 3) | korpus | 712-03006 | Щит расп. x12, пластик., о/у, крышка проз., серия NEXUS (TEKLED ELECTRIC) 10 | 6300 | 3780 | 3780 | 1 | ШТ. | tekled electric | 3780
350 | ЩО.1 (Блок 2, 3) | oto | 296830 | Авт. выкл. NXB-63S 3P 32А 4.5kA х-ка C (R) | 2606 | 1563.6 | 1563.6 | 1 | ШТ. | chint | 1563.6
351 | ЩО.1 (Блок 2, 3) | oto | 296710 | Авт. выкл. NXB-63S 1P 16А 4.5kA х-ка C (R) | 783 | 469.8 | 2818.8 | 6 | ШТ. | chint | 2818.8
352 | ЩО.1 (Блок 2, 3) | монтажный материал | монтажный материал | монтажный материал | 4200 | 4200 | 4200 | 1 | ШТ. | монтажный материал | 4200
353 | ЩО.1 (Блок 2, 3) | монтажная работа | монтажная работа | монтажная работа | 0.7 | 100 | 4200 | 42 | ШТ. | монтажная работа | 4200
| Toplam ЩО.1 (Блок 2, 3) | [5 empty] | 16562.4 |  |  |  | 16562.4
354 | ЩО.2 (Блок 2, 3) |  |  | ЩО.2 (Блок 2, 3) |  |  |  | 1 | комплект | TEKSAN
356 | ЩО.2 (Блок 2, 3) | korpus | 712-03006 | Щит расп. x12, пластик., о/у, крышка проз., серия NEXUS (TEKLED ELECTRIC) 10 | 6300 | 3780 | 3780 | 1 | ШТ. | tekled electric | 3780
357 | ЩО.2 (Блок 2, 3) | oto | 296830 | Авт. выкл. NXB-63S 3P 32А 4.5kA х-ка C (R) | 2606 | 1563.6 | 1563.6 | 1 | ШТ. | chint | 1563.6
358 | ЩО.2 (Блок 2, 3) | oto | 296710 | Авт. выкл. NXB-63S 1P 16А 4.5kA х-ка C (R) | 783 | 469.8 | 3758.4 | 8 | ШТ. | chint | 3758.4
359 | ЩО.2 (Блок 2, 3) | монтажный материал | монтажный материал | монтажный материал | 4200 | 4200 | 4200 | 1 | ШТ. | монтажный материал | 4200
360 | ЩО.2 (Блок 2, 3) | монтажная работа | монтажная работа | монтажная работа | 0.7 | 100 | 4200 | 42 | ШТ. | монтажная работа | 4200
| Toplam ЩО.2 (Блок 2, 3) | [5 empty] | 17502 |  |  |  | 17502
361 | ЩО.3 (Блок 2, 3) |  |  | ЩО.3 (Блок 2, 3) |  |  |  | 1 | комплект | TEKSAN
363 | ЩО.3 (Блок 2, 3) | korpus | 712-03006 | Щит расп. x12, пластик., о/у, крышка проз., серия NEXUS (TEKLED ELECTRIC) 10 | 6300 | 3780 | 3780 | 1 | ШТ. | tekled electric | 3780
364 | ЩО.3 (Блок 2, 3) | oto | 296830 | Авт. выкл. NXB-63S 3P 32А 4.5kA х-ка C (R) | 2606 | 1563.6 | 1563.6 | 1 | ШТ. | chint | 1563.6
365 | ЩО.3 (Блок 2, 3) | oto | 296710 | Авт. выкл. NXB-63S 1P 16А 4.5kA х-ка C (R) | 783 | 469.8 | 3758.4 | 8 | ШТ. | chint | 3758.4
366 | ЩО.3 (Блок 2, 3) | монтажный материал | монтажный материал | монтажный материал | 4200 | 4200 | 4200 | 1 | ШТ. | монтажный материал | 4200
367 | ЩО.3 (Блок 2, 3) | монтажная работа | монтажная работа | монтажная работа | 0.7 | 100 | 4200 | 42 | ШТ. | монтажная работа | 4200
| Toplam ЩО.3 (Блок 2, 3) | [5 empty] | 17502 |  |  |  | 17502
368 | ЩО.4 (Блок 2, 3) |  |  | ЩО.4 (Блок 2, 3) |  |  |  | 1 | комплект | TEKSAN
370 | ЩО.4 (Блок 2, 3) | korpus | 712-03006 | Щит расп. x12, пластик., о/у, крышка проз., серия NEXUS (TEKLED ELECTRIC) 10 | 6300 | 3780 | 3780 | 1 | ШТ. | tekled electric | 3780
371 | ЩО.4 (Блок 2, 3) | oto | 296830 | Авт. выкл. NXB-63S 3P 32А 4.5kA х-ка C (R) | 2606 | 1563.6 | 1563.6 | 1 | ШТ. | chint | 1563.6
372 | ЩО.4 (Блок 2, 3) | oto | 296710 | Авт. выкл. NXB-63S 1P 16А 4.5kA х-ка C (R) | 783 | 469.8 | 2818.8 | 6 | ШТ. | chint | 2818.8
373 | ЩО.4 (Блок 2, 3) | монтажный материал | монтажный материал | монтажный материал | 4200 | 4200 | 4200 | 1 | ШТ. | монтажный материал | 4200
374 | ЩО.4 (Блок 2, 3) | монтажная работа | монтажная работа | монтажная работа | 0.7 | 100 | 4200 | 42 | ШТ. | монтажная работа | 4200
| Toplam ЩО.4 (Блок 2, 3) | [5 empty] | 16562.4 |  |  |  | 16562.4
375 | ЩО.5 (Блок 2, 3) |  |  | ЩО.5 (Блок 2, 3) |  |  |  | 1 | комплект | TEKSAN
377 | ЩО.5 (Блок 2, 3) | korpus | 712-03006 | Щит расп. x12, пластик., о/у, крышка проз., серия NEXUS (TEKLED ELECTRIC) 10 | 6300 | 3780 | 3780 | 1 | ШТ. | tekled electric | 3780
378 | ЩО.5 (Блок 2, 3) | oto | 296830 | Авт. выкл. NXB-63S 3P 32А 4.5kA х-ка C (R) | 2606 | 1563.6 | 1563.6 | 1 | ШТ. | chint | 1563.6
379 | ЩО.5 (Блок 2, 3) | oto | 296710 | Авт. выкл. NXB-63S 1P 16А 4.5kA х-ка C (R) | 783 | 469.8 | 2349 | 5 | ШТ. | chint | 2349
380 | ЩО.5 (Блок 2, 3) | монтажный материал | монтажный материал | монтажный материал | 4200 | 4200 | 4200 | 1 | ШТ. | монтажный материал | 4200
381 | ЩО.5 (Блок 2, 3) | монтажная работа | монтажная работа | монтажная работа | 0.7 | 100 | 4200 | 42 | ШТ. | монтажная работа | 4200
| Toplam ЩО.5 (Блок 2, 3) | [5 empty] | 16092.6 |  |  |  | 16092.6
382 | ЩО.6 (Блок 2, 3) |  |  | ЩО.6 (Блок 2, 3) |  |  |  | 1 | комплект | TEKSAN
384 | ЩО.6 (Блок 2, 3) | korpus | 712-03006 | Щит расп. x12, пластик., о/у, крышка проз., серия NEXUS (TEKLED ELECTRIC) 10 | 6300 | 3780 | 3780 | 1 | ШТ. | tekled electric | 3780
385 | ЩО.6 (Блок 2, 3) | oto | 296830 | Авт. выкл. NXB-63S 3P 32А 4.5kA х-ка C (R) | 2606 | 1563.6 | 1563.6 | 1 | ШТ. | chint | 1563.6
386 | ЩО.6 (Блок 2, 3) | oto | 296710 | Авт. выкл. NXB-63S 1P 16А 4.5kA х-ка C (R) | 783 | 469.8 | 2349 | 5 | ШТ. | chint | 2349
387 | ЩО.6 (Блок 2, 3) | монтажный материал | монтажный материал | монтажный материал | 4200 | 4200 | 4200 | 1 | ШТ. | монтажный материал | 4200
388 | ЩО.6 (Блок 2, 3) | монтажная работа | монтажная работа | монтажная работа | 0.7 | 100 | 4200 | 42 | ШТ. | монтажная работа | 4200
| Toplam ЩО.6 (Блок 2, 3) | [5 empty] | 16092.6 |  |  |  | 16092.6
389 | ЩО.7 (Блок 2, 3) |  |  | ЩО.7 (Блок 2, 3) |  |  |  | 1 | комплект | TEKSAN
391 | ЩО.7 (Блок 2, 3) | korpus | 712-03006 | Щит расп. x12, пластик., о/у, крышка проз., серия NEXUS (TEKLED ELECTRIC) 10 | 6300 | 3780 | 3780 | 1 | ШТ. | tekled electric | 3780
392 | ЩО.7 (Блок 2, 3) | oto | 296830 | Авт. выкл. NXB-63S 3P 32А 4.5kA х-ка C (R) | 2606 | 1563.6 | 1563.6 | 1 | ШТ. | chint | 1563.6
393 | ЩО.7 (Блок 2, 3) | oto | 296710 | Авт. выкл. NXB-63S 1P 16А 4.5kA х-ка C (R) | 783 | 469.8 | 2349 | 5 | ШТ. | chint | 2349
394 | ЩО.7 (Блок 2, 3) | монтажный материал | монтажный материал | монтажный материал | 4200 | 4200 | 4200 | 1 | ШТ. | монтажный материал | 4200
395 | ЩО.7 (Блок 2, 3) | монтажная работа | монтажная работа | монтажная работа | 0.7 | 100 | 4200 | 42 | ШТ. | монтажная работа | 4200
| Toplam ЩО.7 (Блок 2, 3) | [5 empty] | 16092.6 |  |  |  | 16092.6
396 | ЩО.8 (Блок 2, 3) |  |  | ЩО.8 (Блок 2, 3) |  |  |  | 1 | комплект | TEKSAN
398 | ЩО.8 (Блок 2, 3) | korpus | 712-03006 | Щит расп. x12, пластик., о/у, крышка проз., серия NEXUS (TEKLED ELECTRIC) 10 | 6300 | 3780 | 3780 | 1 | ШТ. | tekled electric | 3780
399 | ЩО.8 (Блок 2, 3) | oto | 296830 | Авт. выкл. NXB-63S 3P 32А 4.5kA х-ка C (R) | 2606 | 1563.6 | 1563.6 | 1 | ШТ. | chint | 1563.6
400 | ЩО.8 (Блок 2, 3) | oto | 296710 | Авт. выкл. NXB-63S 1P 16А 4.5kA х-ка C (R) | 783 | 469.8 | 2349 | 5 | ШТ. | chint | 2349
401 | ЩО.8 (Блок 2, 3) | монтажный материал | монтажный материал | монтажный материал | 4200 | 4200 | 4200 | 1 | ШТ. | монтажный материал | 4200
402 | ЩО.8 (Блок 2, 3) | монтажная работа | монтажная работа | монтажная работа | 0.7 | 100 | 4200 | 42 | ШТ. | монтажная работа | 4200
| Toplam ЩО.8 (Блок 2, 3) | [5 empty] | 16092.6 |  |  |  | 16092.6
403 | ЩР.1 (Блок 2, 3) |  |  | ЩР.1 (Блок 2, 3) |  |  |  | 1 | комплект | TEKSAN
405 | ЩР.1 (Блок 2, 3) | korpus | 714-15040 | Мет. Корпус ЩРН- 48 (660x310x120) IP31 (TS) | 22000 | 13200 | 13200 | 1 | ШТ. | teksan f | 13200
406 | ЩР.1 (Блок 2, 3) | oto | 296830 | Авт. выкл. NXB-63S 3P 32А 4.5kA х-ка C (R) | 2606 | 1563.6 | 1563.6 | 1 | ШТ. | chint | 1563.6
407 | ЩР.1 (Блок 2, 3) | dif | 539859 | Диф. авт. выкл. NXBLE-63YH 3P+N C25 30mA тип AC, 6kA (R) | 8889 | 5333.4 | 10666.8 | 2 | ШТ. | chint | 10666.8
408 | ЩР.1 (Блок 2, 3) | dif | 515394 | Диф. авт. выкл. NXBLE-63YH 1P+N C25 30mA тип AC, 6kA (R) | 5069 | 3041.4 | 30414 | 10 | ШТ. | chint | 30414
409 | ЩР.1 (Блок 2, 3) | монтажный материал | монтажный материал | монтажный материал | 12000 | 12000 | 12000 | 1 | ШТ. | монтажный материал | 12000
410 | ЩР.1 (Блок 2, 3) | монтажная работа | монтажная работа | монтажная работа | 2 | 100 | 12000 | 120 | ШТ. | монтажная работа | 12000
| Toplam ЩР.1 (Блок 2, 3) | [5 empty] | 79844.4 |  |  |  | 79844.4
411 | ЩР.2 (Блок 2, 3) |  |  | ЩР.2 (Блок 2, 3) |  |  |  | 1 | комплект | TEKSAN
413 | ЩР.2 (Блок 2, 3) | korpus | 714-15040 | Мет. Корпус ЩРН- 48 (660x310x120) IP31 (TS) | 22000 | 13200 | 13200 | 1 | ШТ. | teksan f | 13200
414 | ЩР.2 (Блок 2, 3) | oto | 296831 | Авт. выкл. NXB-63S 3P 40А 4.5kA х-ка C (R) | 2807 | 1684.2 | 1684.2 | 1 | ШТ. | chint | 1684.2
415 | ЩР.2 (Блок 2, 3) | dif | 515394 | Диф. авт. выкл. NXBLE-63YH 1P+N C25 30mA тип AC, 6kA (R) | 5069 | 3041.4 | 33455.4 | 11 | ШТ. | chint | 33455.4
416 | ЩР.2 (Блок 2, 3) | монтажный материал | монтажный материал | монтажный материал | 12000 | 12000 | 12000 | 1 | ШТ. | монтажный материал | 12000
417 | ЩР.2 (Блок 2, 3) | монтажная работа | монтажная работа | монтажная работа | 2 | 100 | 12000 | 120 | ШТ. | монтажная работа | 12000
| Toplam ЩР.2 (Блок 2, 3) | [5 empty] | 72339.6 |  |  |  | 72339.6
418 | ЩР.3 (Блок 2, 3) |  |  | ЩР.3 (Блок 2, 3) |  |  |  | 1 | комплект | TEKSAN
420 | ЩР.3 (Блок 2, 3) | korpus | 714-15015 | Pano met.ShRn-36 b/o (312х540х120)S/U 36 IP31 (TS) | 19000 | 11400 | 11400 | 1 | ШТ. | teksan f | 11400
421 | ЩР.3 (Блок 2, 3) | oto | 296830 | Авт. выкл. NXB-63S 3P 32А 4.5kA х-ка C (R) | 2606 | 1563.6 | 1563.6 | 1 | ШТ. | chint | 1563.6
422 | ЩР.3 (Блок 2, 3) | dif | 515394 | Диф. авт. выкл. NXBLE-63YH 1P+N C25 30mA тип AC, 6kA (R) | 5069 | 3041.4 | 21289.8 | 7 | ШТ. | chint | 21289.8
423 | ЩР.3 (Блок 2, 3) | монтажный материал | монтажный материал | монтажный материал | 12000 | 12000 | 12000 | 1 | ШТ. | монтажный материал | 12000
424 | ЩР.3 (Блок 2, 3) | монтажная работа | монтажная работа | монтажная работа | 2 | 100 | 12000 | 120 | ШТ. | монтажная работа | 12000
| Toplam ЩР.3 (Блок 2, 3) | [5 empty] | 58253.4 |  |  |  | 58253.4
425 | ЩР.4 (Блок 2, 3) |  |  | ЩР.4 (Блок 2, 3) |  |  |  | 1 | комплект | TEKSAN
427 | ЩР.4 (Блок 2, 3) | korpus | 714-15015 | Pano met.ShRn-36 b/o (312х540х120)S/U 36 IP31 (TS) | 19000 | 11400 | 11400 | 1 | ШТ. | teksan f | 11400
428 | ЩР.4 (Блок 2, 3) | oto | 296830 | Авт. выкл. NXB-63S 3P 32А 4.5kA х-ка C (R) | 2606 | 1563.6 | 1563.6 | 1 | ШТ. | chint | 1563.6
429 | ЩР.4 (Блок 2, 3) | dif | 515394 | Диф. авт. выкл. NXBLE-63YH 1P+N C25 30mA тип AC, 6kA (R) | 5069 | 3041.4 | 27372.6 | 9 | ШТ. | chint | 27372.6
430 | ЩР.4 (Блок 2, 3) | монтажный материал | монтажный материал | монтажный материал | 12000 | 12000 | 12000 | 1 | ШТ. | монтажный материал | 12000
431 | ЩР.4 (Блок 2, 3) | монтажная работа | монтажная работа | монтажная работа | 2 | 100 | 12000 | 120 | ШТ. | монтажная работа | 12000
| Toplam ЩР.4 (Блок 2, 3) | [5 empty] | 64336.2 |  |  |  | 64336.2
432 | ЩР.5 (Блок 2, 3) |  |  | ЩР.5 (Блок 2, 3) |  |  |  | 1 | комплект | TEKSAN
434 | ЩР.5 (Блок 2, 3) | korpus | 714-15012 | Щит ЩРН-24 б/о (395x440x180) S/U IP31 (TS) | 15500 | 9300 | 9300 | 1 | ШТ. | teksan f | 9300
435 | ЩР.5 (Блок 2, 3) | oto | 296830 | Авт. выкл. NXB-63S 3P 32А 4.5kA х-ка C (R) | 2606 | 1563.6 | 1563.6 | 1 | ШТ. | chint | 1563.6
436 | ЩР.5 (Блок 2, 3) | dif | 515394 | Диф. авт. выкл. NXBLE-63YH 1P+N C25 30mA тип AC, 6kA (R) | 5069 | 3041.4 | 18248.4 | 6 | ШТ. | chint | 18248.4
437 | ЩР.5 (Блок 2, 3) | монтажный материал | монтажный материал | монтажный материал | 9000 | 9000 | 9000 | 1 | ШТ. | монтажный материал | 9000
438 | ЩР.5 (Блок 2, 3) | монтажная работа | монтажная работа | монтажная работа | 1.5 | 100 | 9000 | 90 | ШТ. | монтажная работа | 9000
| Toplam ЩР.5 (Блок 2, 3) | [5 empty] | 47112 |  |  |  | 47112
439 | ЩР.6 (Блок 2, 3) |  |  | ЩР.6 (Блок 2, 3) |  |  |  | 1 | комплект | TEKSAN
441 | ЩР.6 (Блок 2, 3) | korpus | 714-15015 | Pano met.ShRn-36 b/o (312х540х120)S/U 36 IP31 (TS) | 19000 | 11400 | 11400 | 1 | ШТ. | teksan f | 11400
442 | ЩР.6 (Блок 2, 3) | oto | 296830 | Авт. выкл. NXB-63S 3P 32А 4.5kA х-ка C (R) | 2606 | 1563.6 | 1563.6 | 1 | ШТ. | chint | 1563.6
443 | ЩР.6 (Блок 2, 3) | dif | 515394 | Диф. авт. выкл. NXBLE-63YH 1P+N C25 30mA тип AC, 6kA (R) | 5069 | 3041.4 | 27372.6 | 9 | ШТ. | chint | 27372.6
444 | ЩР.6 (Блок 2, 3) | монтажный материал | монтажный материал | монтажный материал | 12000 | 12000 | 12000 | 1 | ШТ. | монтажный материал | 12000
445 | ЩР.6 (Блок 2, 3) | монтажная работа | монтажная работа | монтажная работа | 2 | 100 | 12000 | 120 | ШТ. | монтажная работа | 12000
| Toplam ЩР.6 (Блок 2, 3) | [5 empty] | 64336.2 |  |  |  | 64336.2
446 | ЩР.7 (Блок 2 ,3) |  |  | ЩР.7 (Блок 2 ,3) |  |  |  | 1 | комплект | TEKSAN
448 | ЩР.7 (Блок 2 ,3) | korpus | 714-15015 | Pano met.ShRn-36 b/o (312х540х120)S/U 36 IP31 (TS) | 19000 | 11400 | 11400 | 1 | ШТ. | teksan f | 11400
449 | ЩР.7 (Блок 2 ,3) | oto | 296830 | Авт. выкл. NXB-63S 3P 32А 4.5kA х-ка C (R) | 2606 | 1563.6 | 1563.6 | 1 | ШТ. | chint | 1563.6
450 | ЩР.7 (Блок 2 ,3) | dif | 515394 | Диф. авт. выкл. NXBLE-63YH 1P+N C25 30mA тип AC, 6kA (R) | 5069 | 3041.4 | 27372.6 | 9 | ШТ. | chint | 27372.6
451 | ЩР.7 (Блок 2 ,3) | монтажный материал | монтажный материал | монтажный материал | 12000 | 12000 | 12000 | 1 | ШТ. | монтажный материал | 12000
452 | ЩР.7 (Блок 2 ,3) | монтажная работа | монтажная работа | монтажная работа | 2 | 100 | 12000 | 120 | ШТ. | монтажная работа | 12000
| Toplam ЩР.7 (Блок 2 ,3) | [5 empty] | 64336.2 |  |  |  | 64336.2
453 | ЩР.8 (Блок 2 ,3) |  |  | ЩР.8 (Блок 2 ,3) |  |  |  | 1 | комплект | TEKSAN
455 | ЩР.8 (Блок 2 ,3) | korpus | 714-15012 | Щит ЩРН-24 б/о (395x440x180) S/U IP31 (TS) | 15500 | 9300 | 9300 | 1 | ШТ. | teksan f | 9300
456 | ЩР.8 (Блок 2 ,3) | oto | 296831 | Авт. выкл. NXB-63S 3P 40А 4.5kA х-ка C (R) | 2807 | 1684.2 | 1684.2 | 1 | ШТ. | chint | 1684.2
457 | ЩР.8 (Блок 2 ,3) | dif | 515394 | Диф. авт. выкл. NXBLE-63YH 1P+N C25 30mA тип AC, 6kA (R) | 5069 | 3041.4 | 36496.8 | 12 | ШТ. | chint | 36496.8
458 | ЩР.8 (Блок 2 ,3) | монтажный материал | монтажный материал | монтажный материал | 9000 | 9000 | 9000 | 1 | ШТ. | монтажный материал | 9000
459 | ЩР.8 (Блок 2 ,3) | монтажная работа | монтажная работа | монтажная работа | 1.5 | 100 | 9000 | 90 | ШТ. | монтажная работа | 9000
| Toplam ЩР.8 (Блок 2 ,3) | [5 empty] | 65481 |  |  |  | 65481
460 | ЩСВ.1 (Блок 2, 3) |  |  | ЩСВ.1 (Блок 2, 3) |  |  |  | 1 | комплект | TEKSAN
462 | ЩСВ.1 (Блок 2, 3) | korpus | 714-15012 | Щит ЩРН-24 б/о (395x440x180) S/U IP31 (TS) | 15500 | 9300 | 9300 | 1 | ШТ. | teksan f | 9300
463 | ЩСВ.1 (Блок 2, 3) | oto | 296832 | Авт. выкл. NXB-63S 3P 50А 4.5kA х-ка C (R) | 3172 | 1903.2 | 1903.2 | 1 | ШТ. | chint | 1903.2
464 | ЩСВ.1 (Блок 2, 3) | ph47 | 814989 | Независимый расцепитель SHT-X1 AC230V/400V для NXB-63 (R) | 5354 | 3212.4 | 3212.4 | 1 | ШТ. | chint | 3212.4
465 | ЩСВ.1 (Блок 2, 3) | oto | 296829 | Авт. выкл. NXB-63S 3P 25А 4.5kA х-ка C (R) | 2429 | 1457.4 | 8744.4 | 6 | ШТ. | chint | 8744.4
466 | ЩСВ.1 (Блок 2, 3) | монтажный материал | монтажный материал | монтажный материал | 6000 | 6000 | 6000 | 1 | ШТ. | монтажный материал | 6000
467 | ЩСВ.1 (Блок 2, 3) | монтажная работа | монтажная работа | монтажная работа | 1 | 100 | 6000 | 60 | ШТ. | монтажная работа | 6000
| Toplam ЩСВ.1 (Блок 2, 3) | [5 empty] | 35160 |  |  |  | 35160
468 | ЩСВ.2 (Блок 2, 3) |  |  | ЩСВ.2 (Блок 2, 3) |  |  |  | 1 | комплект | TEKSAN
470 | ЩСВ.2 (Блок 2, 3) | korpus | 719-15065 | Мет.Корпус Пустой 1400x600x300 10см (baza) | 125000 | 75000 | 75000 | 1 | ШТ. | teksan f | 75000
471 | ЩСВ.2 (Блок 2, 3) | oto | 296830 | Авт. выкл. NXB-63S 3P 32А 4.5kA х-ка C (R) | 2606 | 1563.6 | 1563.6 | 1 | ШТ. | chint | 1563.6
472 | ЩСВ.2 (Блок 2, 3) | ph47 | 814989 | Независимый расцепитель SHT-X1 AC230V/400V для NXB-63 (R) | 5354 | 3212.4 | 3212.4 | 1 | ШТ. | chint | 3212.4
473 | ЩСВ.2 (Блок 2, 3) | oto | 296827 | Авт. выкл. NXB-63S 3P 16А 4.5kA х-ка C (R) | 2337 | 1402.2 | 1402.2 | 1 | ШТ. | chint | 1402.2
474 | ЩСВ.2 (Блок 2, 3) | oto | 296710 | Авт. выкл. NXB-63S 1P 16А 4.5kA х-ка C (R) | 783 | 469.8 | 9396 | 20 | ШТ. | chint | 9396
475 | ЩСВ.2 (Блок 2, 3) | contactor | 836705 | Контактор NXC-09 9A 380В/АС3 1НО+1НЗ 50Гц (R) | 5109 | 3065.4 | 3065.4 | 1 | ШТ. | chint | 3065.4
476 | ЩСВ.2 (Блок 2, 3) | contactor | 836704 | Контактор NXC-09 9A 220В/АС3 1НО+1НЗ 50Гц (R) | 5214 | 3128.4 | 62568 | 20 | ШТ. | chint | 62568
477 | ЩСВ.2 (Блок 2, 3) | монтажный материал | монтажный материал | монтажный материал | 48000 | 48000 | 48000 | 1 | ШТ. | монтажный материал | 48000
478 | ЩСВ.2 (Блок 2, 3) | монтажная работа | монтажная работа | монтажная работа | 8 | 100 | 48000 | 480 | ШТ. | монтажная работа | 48000
| Toplam ЩСВ.2 (Блок 2, 3) | [5 empty] | 252207.6 |  |  |  | 252207.6
479 | ЩДУ.1 (Блок 2, 3) |  |  | ЩДУ.1 (Блок 2, 3) |  |  |  | 1 | комплект | TEKSAN
481 | ЩДУ.1 (Блок 2, 3) | korpus | 719-15901 | Мет. ЩМП-3 (650х500х220) IP31 | 26770 | 16062 | 16062 | 1 | ШТ. | teksan f | 16062
482 | ЩДУ.1 (Блок 2, 3) | oto | 296712 | Авт. выкл. NXB-63S 1P 25А 4.5kA х-ка C (R) | 800 | 480 | 480 | 1 | ШТ. | chint | 480
483 | ЩДУ.1 (Блок 2, 3) | oto | 296710 | Авт. выкл. NXB-63S 1P 16А 4.5kA х-ка C (R) | 783 | 469.8 | 4228.2 | 9 | ШТ. | chint | 4228.2
484 | ЩДУ.1 (Блок 2, 3) | contactor | 836704 | Контактор NXC-09 9A 220В/АС3 1НО+1НЗ 50Гц (R) | 5214 | 3128.4 | 28155.6 | 9 | ШТ. | chint | 28155.6 | сметада 10
485 | ЩДУ.1 (Блок 2, 3) | монтажный материал | монтажный материал | монтажный материал | 19200 | 19200 | 19200 | 1 | ШТ. | монтажный материал | 19200
486 | ЩДУ.1 (Блок 2, 3) | монтажная работа | монтажная работа | монтажная работа | 3.2 | 100 | 19200 | 192 | ШТ. | монтажная работа | 19200
| Toplam ЩДУ.1 (Блок 2, 3) | [5 empty] | 87325.8 |  |  |  | 87325.8
487 | ЩДУ.2 (Блок 2, 3) |  |  | ЩДУ.2 (Блок 2, 3) |  |  |  | 1 | комплект | TEKSAN
489 | ЩДУ.2 (Блок 2, 3) | korpus | 719-15901 | Мет. ЩМП-3 (650х500х220) IP31 | 26770 | 16062 | 16062 | 1 | ШТ. | teksan f | 16062
490 | ЩДУ.2 (Блок 2, 3) | oto | 296832 | Авт. выкл. NXB-63S 3P 50А 4.5kA х-ка C (R) | 3172 | 1903.2 | 1903.2 | 1 | ШТ. | chint | 1903.2
491 | ЩДУ.2 (Блок 2, 3) | oto | 296829 | Авт. выкл. NXB-63S 3P 25А 4.5kA х-ка C (R) | 2429 | 1457.4 | 2914.8 | 2 | ШТ. | chint | 2914.8
492 | ЩДУ.2 (Блок 2, 3) | oto | 296827 | Авт. выкл. NXB-63S 3P 16А 4.5kA х-ка C (R) | 2337 | 1402.2 | 4206.6 | 3 | ШТ. | chint | 4206.6
493 | ЩДУ.2 (Блок 2, 3) | oto | 296710 | Авт. выкл. NXB-63S 1P 16А 4.5kA х-ка C (R) | 783 | 469.8 | 1409.4 | 3 | ШТ. | chint | 1409.4
494 | ЩДУ.2 (Блок 2, 3) | contactor | 256052 | Контактор модульный NCH8-20/11 20A 1НО+1НЗ AC220/230В 50Гц (R) | 5927 | 3556.2 | 3556.2 | 1 | ШТ. | chint | 3556.2
495 | ЩДУ.2 (Блок 2, 3) | contactor | 836712 | Контактор NXC-12 12A 220В/АС3 1НО+1НЗ 50Гц (R) | 5341 | 3204.6 | 9613.8 | 3 | ШТ. | chint | 9613.8
496 | ЩДУ.2 (Блок 2, 3) | contactor | 836704 | Контактор NXC-09 9A 220В/АС3 1НО+1НЗ 50Гц (R) | 5214 | 3128.4 | 3128.4 | 1 | ШТ. | chint | 3128.4
497 | ЩДУ.2 (Блок 2, 3) | монтажный материал | монтажный материал | монтажный материал | 18000 | 18000 | 18000 | 1 | ШТ. | монтажный материал | 18000
498 | ЩДУ.2 (Блок 2, 3) | монтажная работа | монтажная работа | монтажная работа | 3 | 100 | 18000 | 180 | ШТ. | монтажная работа | 18000
| Toplam ЩДУ.2 (Блок 2, 3) | [5 empty] | 78794.4 |  |  |  | 78794.4
499 | ЩВ.1 (Блок 2, 3) |  |  | ЩВ.1 (Блок 2, 3) |  |  |  | 1 | комплект | TEKSAN
501 | ЩВ.1 (Блок 2, 3) | korpus | 714-15015 | Pano met.ShRn-36 b/o (312х540х120)S/U 36 IP31 (TS) | 19000 | 11400 | 11400 | 1 | ШТ. | teksan f | 11400
502 | ЩВ.1 (Блок 2, 3) | oto | 296829 | Авт. выкл. NXB-63S 3P 25А 4.5kA х-ка C (R) | 2429 | 1457.4 | 1457.4 | 1 | ШТ. | chint | 1457.4
503 | ЩВ.1 (Блок 2, 3) | ph47 | 814989 | Независимый расцепитель SHT-X1 AC230V/400V для NXB-63 (R) | 5354 | 3212.4 | 3212.4 | 1 | ШТ. | chint | 3212.4
504 | ЩВ.1 (Блок 2, 3) | dif | 515380 | Диф. авт. выкл. NXBLE-63YH 1P+N C16 30mA тип AC, 6kA (R) | 5104 | 3062.4 | 24499.2 | 8 | ШТ. | chint | 24499.2
505 | ЩВ.1 (Блок 2, 3) | монтажный материал | монтажный материал | монтажный материал | 12000 | 12000 | 12000 | 1 | ШТ. | монтажный материал | 12000
506 | ЩВ.1 (Блок 2, 3) | монтажная работа | монтажная работа | монтажная работа | 2 | 100 | 12000 | 120 | ШТ. | монтажная работа | 12000
| Toplam ЩВ.1 (Блок 2, 3) | [5 empty] | 64569 |  |  |  | 64569
507 | ЩВ.2 (Блок 2, 3) |  |  | ЩВ.2 (Блок 2, 3) |  |  |  | 1 | комплект | TEKSAN
509 | ЩВ.2 (Блок 2, 3) | korpus | 714-15012 | Щит ЩРН-24 б/о (395x440x180) S/U IP31 (TS) | 15500 | 9300 | 9300 | 1 | ШТ. | teksan f | 9300
510 | ЩВ.2 (Блок 2, 3) | oto | 296832 | Авт. выкл. NXB-63S 3P 50А 4.5kA х-ка C (R) | 3172 | 1903.2 | 1903.2 | 1 | ШТ. | chint | 1903.2
511 | ЩВ.2 (Блок 2, 3) | ph47 | 814989 | Независимый расцепитель SHT-X1 AC230V/400V для NXB-63 (R) | 5354 | 3212.4 | 3212.4 | 1 | ШТ. | chint | 3212.4
512 | ЩВ.2 (Блок 2, 3) | dif | 539872 | Диф. авт. выкл. NXBLE-63YH 3P+N C40 30mA тип A, 6kA (R) | 11071 | 6642.6 | 6642.6 | 1 | ШТ. | chint | 6642.6
513 | ЩВ.2 (Блок 2, 3) | dif | 515380 | Диф. авт. выкл. NXBLE-63YH 1P+N C16 30mA тип AC, 6kA (R) | 5104 | 3062.4 | 12249.6 | 4 | ШТ. | chint | 12249.6
514 | ЩВ.2 (Блок 2, 3) | монтажный материал | монтажный материал | монтажный материал | 6000 | 6000 | 6000 | 1 | ШТ. | монтажный материал | 6000
515 | ЩВ.2 (Блок 2, 3) | монтажная работа | монтажная работа | монтажная работа | 1 | 100 | 6000 | 60 | ШТ. | монтажная работа | 6000
| Toplam ЩВ.2 (Блок 2, 3) | [5 empty] | 45307.8 |  |  |  | 45307.8
516 | ЩВ.3 (Блок 2, 3) |  |  | ЩВ.3 (Блок 2, 3) |  |  |  | 1 | комплект | TEKSAN
518 | ЩВ.3 (Блок 2, 3) | korpus | 714-15012 | Щит ЩРН-24 б/о (395x440x180) S/U IP31 (TS) | 15500 | 9300 | 9300 | 1 | ШТ. | teksan f | 9300
519 | ЩВ.3 (Блок 2, 3) | oto | 296833 | Авт. выкл. NXB-63S 3P 63А 4.5kA х-ка C (R) | 3641 | 2184.6 | 2184.6 | 1 | ШТ. | chint | 2184.6
520 | ЩВ.3 (Блок 2, 3) | ph47 | 814989 | Независимый расцепитель SHT-X1 AC230V/400V для NXB-63 (R) | 5354 | 3212.4 | 3212.4 | 1 | ШТ. | chint | 3212.4
521 | ЩВ.3 (Блок 2, 3) | dif | 539872 | Диф. авт. выкл. NXBLE-63YH 3P+N C40 30mA тип A, 6kA (R) | 11071 | 6642.6 | 19927.8 | 3 | ШТ. | chint | 19927.8
522 | ЩВ.3 (Блок 2, 3) | монтажный материал | монтажный материал | монтажный материал | 6000 | 6000 | 6000 | 1 | ШТ. | монтажный материал | 6000
523 | ЩВ.3 (Блок 2, 3) | монтажная работа | монтажная работа | монтажная работа | 1 | 100 | 6000 | 60 | ШТ. | монтажная работа | 6000
| Toplam ЩВ.3 (Блок 2, 3) | [5 empty] | 46624.8 |  |  |  | 46624.8
524 | ВРУ-1 (ВРУ-1-13-10УХЛ4) c PLC счетчиком (Блок 4,5) |  |  | ВРУ-1 (ВРУ-1-13-10УХЛ4) c PLC счетчиком (Блок 4,5) |  |  |  | 1 | комплект | TEKSAN
526 | ВРУ-1 (ВРУ-1-13-10УХЛ4) c PLC счетчиком (Блок 4,5) | korpus | 719-15043 | Мет. Щит ВРУ 1700х800х450+10CM База | 155000 | 93000 | 93000 | 1 | ШТ. | teksan f | 93000
527 | ВРУ-1 (ВРУ-1-13-10УХЛ4) c PLC счетчиком (Блок 4,5) | tt | ITT20-2-05-0250 | Трансформатор тока ТТИ-30 250/5А 5ВА 0,5 IEK E-PRO | 6500 | 6500 | 39000 | 6 | ШТ. | pys | 39000
528 | ВРУ-1 (ВРУ-1-13-10УХЛ4) c PLC счетчиком (Блок 4,5) | rubilnik | 270100173_ | Рубильник ВР-32-39 В71250-630А на 2 направления (+6 камер) UNIT (1/2) | 48003 | 48003 | 96006 | 2 | ШТ. | pys | 96006
529 | ВРУ-1 (ВРУ-1-13-10УХЛ4) c PLC счетчиком (Блок 4,5) | ppn | 521202 | Плавкая вставка предохранителя RT36-3-630, габарит 3, 630А | 12956 | 7773.6 | 46641.6 | 6 | ШТ. | chint | 46641.6
530 | ВРУ-1 (ВРУ-1-13-10УХЛ4) c PLC счетчиком (Блок 4,5) | ppn | 521369 | Держатель плавкой вставки RT36-3-630, габарит 3, 630А | 11728 | 7036.8 | 42220.8 | 6 | ШТ. | chint | 42220.8
531 | ВРУ-1 (ВРУ-1-13-10УХЛ4) c PLC счетчиком (Блок 4,5) | oto | 296708 | Авт. выкл. NXB-63S 1P 6А 4.5kA х-ка C (R) | 975 | 585 | 1170 | 2 | ШТ. | chint | 1170
532 | ВРУ-1 (ВРУ-1-13-10УХЛ4) c PLC счетчиком (Блок 4,5) | sayac | IA | ДАЛА СА4У-Э720 R TX OP П RS1 Д W (3x220/380V 5-7,5A) | 90000 | 90000 | 180000 | 2 | ШТ. | saiman | 180000
533 | ВРУ-1 (ВРУ-1-13-10УХЛ4) c PLC счетчиком (Блок 4,5) | condencator |  | С1-С3 | 4500 | 4500 | 27000 | 6 | ШТ. | pys | 27000
534 | ВРУ-1 (ВРУ-1-13-10УХЛ4) c PLC счетчиком (Блок 4,5) | lamb |  | lamb | 1000 | 1000 | 1000 | 1 | ШТ. | pys | 1000
535 | ВРУ-1 (ВРУ-1-13-10УХЛ4) c PLC счетчиком (Блок 4,5) | монтажный материал | монтажный материал | монтажный материал | 60000 | 60000 | 60000 | 1 | ШТ. | монтажный материал | 60000
536 | ВРУ-1 (ВРУ-1-13-10УХЛ4) c PLC счетчиком (Блок 4,5) | монтажная работа | монтажная работа | монтажная работа | 10 | 100 | 60000 | 600 | ШТ. | монтажная работа | 60000
| Toplam ВРУ-1 (ВРУ-1-13-10УХЛ4) c PLC счетчиком (Блок 4,5) | [5 empty] | 646038.4 |  |  |  | 646038.4
537 | ВРУ-2 (ВРУ-1-50-01УХЛ4) (Блок 4, 5) |  |  | ВРУ-2 (ВРУ-1-50-01УХЛ4) (Блок 4, 5) |  |  |  | 1 | комплект | TEKSAN
539 | ВРУ-2 (ВРУ-1-50-01УХЛ4) (Блок 4, 5) | korpus | 719-15614 | Мет. Корпус (Пустой) (1700x600x450)+10CM База IP31 | 145000 | 87000 | 87000 | 1 | ШТ. | teksan f | 87000
540 | ВРУ-2 (ВРУ-1-50-01УХЛ4) (Блок 4, 5) | mccb | 131367 | Авт. выкл. NXM-250S/3Р 200A 36кА (R) | 34800 | 20880 | 20880 | 1 | ШТ. | chint | 20880
541 | ВРУ-2 (ВРУ-1-50-01УХЛ4) (Блок 4, 5) | mccb | 131363 | Авт. выкл. NXM-125S/3Р 125A 25кА (R) | 19760 | 11856 | 11856 | 1 | ШТ. | chint | 11856
542 | ВРУ-2 (ВРУ-1-50-01УХЛ4) (Блок 4, 5) | mccb | 131362 | Авт. выкл. NXM-125S/3Р 100A 25кА (R) | 19443 | 11665.8 | 11665.8 | 1 | ШТ. | chint | 11665.8
543 | ВРУ-2 (ВРУ-1-50-01УХЛ4) (Блок 4, 5) | mccb | 131361 | Авт. выкл. NXM-125S/3Р 80A 25кА (R) | 19418 | 11650.8 | 11650.8 | 1 | ШТ. | chint | 11650.8
544 | ВРУ-2 (ВРУ-1-50-01УХЛ4) (Блок 4, 5) | mccb | 131360 | Авт. выкл. NXM-125S/3Р 63A 25кА (R) | 18263 | 10957.8 | 32873.4 | 3 | ШТ. | chint | 32873.4
545 | ВРУ-2 (ВРУ-1-50-01УХЛ4) (Блок 4, 5) | mccb | 844302 | Авт. выкл. NXM-125S/3Р 50A 25кА (R) | 19295 | 11577 | 11577 | 1 | ШТ. | chint | 11577
546 | ВРУ-2 (ВРУ-1-50-01УХЛ4) (Блок 4, 5) | mccb | 844301 | Авт. выкл. NXM-125S/3Р 40A 25кА (R) | 20174 | 12104.4 | 24208.8 | 2 | ШТ. | chint | 24208.8
547 | ВРУ-2 (ВРУ-1-50-01УХЛ4) (Блок 4, 5) | mccb | 844300 | Авт. выкл. NXM-125S/3Р 32A 25кА (R) | 19700 | 11820 | 23640 | 2 | ШТ. | chint | 23640
548 | ВРУ-2 (ВРУ-1-50-01УХЛ4) (Блок 4, 5) | lamb |  | lamb | 1000 | 1000 | 1000 | 1 | ШТ. | pys | 1000
549 | ВРУ-2 (ВРУ-1-50-01УХЛ4) (Блок 4, 5) | монтажный материал | монтажный материал | монтажный материал | 36000 | 36000 | 36000 | 1 | ШТ. | монтажный материал | 36000
550 | ВРУ-2 (ВРУ-1-50-01УХЛ4) (Блок 4, 5) | монтажная работа | монтажная работа | монтажная работа | 6 | 100 | 36000 | 360 | ШТ. | монтажная работа | 36000
| Toplam ВРУ-2 (ВРУ-1-50-01УХЛ4) (Блок 4, 5) | [5 empty] | 308351.8 |  |  |  | 308351.8
551 | АВР-1 (АВР-3-100-2-У) (Блок 4, 5) |  |  | АВР-1 (АВР-3-100-2-У) (Блок 4, 5) |  |  |  | 1 | комплект | TEKSAN
553 | АВР-1 (АВР-3-100-2-У) (Блок 4, 5) | korpus | 719-15 | Мет. Корпус ЩМП- 13.75(1300х750х300) IP54 | 73730 | 44238 | 44238 | 1 | ШТ. | teksan f | 44238
554 | АВР-1 (АВР-3-100-2-У) (Блок 4, 5) | tt | 270300099_ | Трансформатор тока ТТИ-А 100/5А 5ВА класс 0,5 IEK | 6018 | 6018 | 18054 | 3 | ШТ. | pys | 18054
555 | АВР-1 (АВР-3-100-2-У) (Блок 4, 5) | ats | 256781 | Устройство автоматического ввода резерва NXZM-125S/3B 100A (R) | 207389 | 124433.4 | 124433.4 | 1 | ШТ. | chint | 124433.4
556 | АВР-1 (АВР-3-100-2-У) (Блок 4, 5) | indicator | 593075 | Индикатор ND16-22D/2 красный AC/DC230В (R) | 571 | 342.6 | 685.2 | 2 | ШТ. | chint | 685.2
557 | АВР-1 (АВР-3-100-2-У) (Блок 4, 5) | indicator | 593077 | Индикатор ND16-22D/2 зеленый AC/DC230В (R) | 589 | 353.4 | 706.8 | 2 | ШТ. | chint | 706.8
558 | АВР-1 (АВР-3-100-2-У) (Блок 4, 5) | sayac | IA | ДАЛА СА4У-Э720 R TX OP П RS1 Д W (3x220/380V 5-7,5A) | 72400 | 72400 | 144800 | 2 | ШТ. | saiman | 144800
559 | АВР-1 (АВР-3-100-2-У) (Блок 4, 5) | oto | 296708 | Авт. выкл. NXB-63S 1P 6А 4.5kA х-ка C (R) | 975 | 585 | 1170 | 2 | ШТ. | chint | 1170
560 | АВР-1 (АВР-3-100-2-У) (Блок 4, 5) | монтажный материал | монтажный материал | монтажный материал | 30000 | 30000 | 30000 | 1 | ШТ. | монтажный материал | 30000
561 | АВР-1 (АВР-3-100-2-У) (Блок 4, 5) | монтажная работа | монтажная работа | монтажная работа | 5 | 100 | 30000 | 300 | ШТ. | монтажная работа | 30000
| Toplam АВР-1 (АВР-3-100-2-У) (Блок 4, 5) | [5 empty] | 394087.4 |  |  |  | 394087.4
562 | АВР-2 (АВР-3-100-2) (Блок 4, 5) |  |  | АВР-2 (АВР-3-100-2) (Блок 4, 5) |  |  |  | 1 | комплект | TEKSAN
564 | АВР-2 (АВР-3-100-2) (Блок 4, 5) | korpus | 719-159 | Мет. ЩМП-3 (650х500х250) IP31 | 29500 | 17700 | 17700 | 1 | ШТ. | teksan f | 17700
565 | АВР-2 (АВР-3-100-2) (Блок 4, 5) | ats | 256781 | Устройство автоматического ввода резерва NXZM-125S/3B 100A (R) | 207389 | 124433.4 | 124433.4 | 1 | ШТ. | chint | 124433.4
566 | АВР-2 (АВР-3-100-2) (Блок 4, 5) | indicator | 593075 | Индикатор ND16-22D/2 красный AC/DC230В (R) | 571 | 342.6 | 685.2 | 2 | ШТ. | chint | 685.2
567 | АВР-2 (АВР-3-100-2) (Блок 4, 5) | indicator | 593077 | Индикатор ND16-22D/2 зеленый AC/DC230В (R) | 589 | 353.4 | 706.8 | 2 | ШТ. | chint | 706.8
568 | АВР-2 (АВР-3-100-2) (Блок 4, 5) | oto | 296708 | Авт. выкл. NXB-63S 1P 6А 4.5kA х-ка C (R) | 975 | 585 | 1170 | 2 | ШТ. | chint | 1170
569 | АВР-2 (АВР-3-100-2) (Блок 4, 5) | монтажный материал | монтажный материал | монтажный материал | 24000 | 24000 | 24000 | 1 | ШТ. | монтажный материал | 24000
570 | АВР-2 (АВР-3-100-2) (Блок 4, 5) | монтажная работа | монтажная работа | монтажная работа | 4 | 100 | 24000 | 240 | ШТ. | монтажная работа | 24000
| Toplam АВР-2 (АВР-3-100-2) (Блок 4, 5) | [5 empty] | 192695.4 |  |  |  | 192695.4
571 | ВРУ-3 (ВРУ1-41-00УХЛ4) (Блок 4, 5) |  |  | ВРУ-3 (ВРУ1-41-00УХЛ4) (Блок 4, 5) |  |  |  | 1 | комплект | TEKSAN
573 | ВРУ-3 (ВРУ1-41-00УХЛ4) (Блок 4, 5) | korpus | 714-15120 | Щит мет. ЩРн-3-2 PR (650x500x220) IP54 (TS) | 29525 | 17715 | 17715 | 1 | ШТ. | teksan f | 17715
574 | ВРУ-3 (ВРУ1-41-00УХЛ4) (Блок 4, 5) | oto | 816139 | Авт. выкл. NXB-125 3P 80A 10кА х-ка C (R) | 10949 | 10949 | 10949 | 1 | ШТ. | pys | 10949
575 | ВРУ-3 (ВРУ1-41-00УХЛ4) (Блок 4, 5) | oto | 296830 | Авт. выкл. NXB-63S 3P 32А 4.5kA х-ка C (R) | 2606 | 1563.6 | 6254.4 | 4 | ШТ. | chint | 6254.4
576 | ВРУ-3 (ВРУ1-41-00УХЛ4) (Блок 4, 5) | oto | 296831 | Авт. выкл. NXB-63S 3P 40А 4.5kA х-ка C (R) | 2807 | 1684.2 | 3368.4 | 2 | ШТ. | chint | 3368.4
577 | ВРУ-3 (ВРУ1-41-00УХЛ4) (Блок 4, 5) | монтажный материал | монтажный материал | монтажный материал | 12000 | 12000 | 12000 | 1 | ШТ. | монтажный материал | 12000
578 | ВРУ-3 (ВРУ1-41-00УХЛ4) (Блок 4, 5) | монтажная работа | монтажная работа | монтажная работа | 2 | 100 | 12000 | 120 | ШТ. | монтажная работа | 12000
| Toplam ВРУ-3 (ВРУ1-41-00УХЛ4) (Блок 4, 5) | [5 empty] | 62286.8 |  |  |  | 62286.8
579 | ЩО.1 (Блок 4, 5) |  |  | ЩО.1 (Блок 4, 5) |  |  |  | 1 | комплект | TEKSAN
581 | ЩО.1 (Блок 4, 5) | korpus | 712-03010 | Щит расп. x20, пластик., о/у, крышка проз., серия NEXUS (TEKLED ELECTRIC)5 | 9990 | 5994 | 5994 | 1 | ШТ. | tekled electric | 5994
582 | ЩО.1 (Блок 4, 5) | oto | 296829 | Авт. выкл. NXB-63S 3P 25А 4.5kA х-ка C (R) | 2429 | 1457.4 | 1457.4 | 1 | ШТ. | chint | 1457.4
583 | ЩО.1 (Блок 4, 5) | oto | 296710 | Авт. выкл. NXB-63S 1P 16А 4.5kA х-ка C (R) | 783 | 469.8 | 5637.6 | 12 | ШТ. | chint | 5637.6
584 | ЩО.1 (Блок 4, 5) | монтажный материал | монтажный материал | монтажный материал | 4200 | 4200 | 4200 | 1 | ШТ. | монтажный материал | 4200
585 | ЩО.1 (Блок 4, 5) | монтажная работа | монтажная работа | монтажная работа | 0.7 | 100 | 4200 | 42 | ШТ. | монтажная работа | 4200
| Toplam ЩО.1 (Блок 4, 5) | [5 empty] | 21489 |  |  |  | 21489
586 | ЩО.2 (Блок 4, 5) |  |  | ЩО.2 (Блок 4, 5) |  |  |  | 1 | комплект | TEKSAN
588 | ЩО.2 (Блок 4, 5) | korpus | 712-03006 | Щит расп. x12, пластик., о/у, крышка проз., серия NEXUS (TEKLED ELECTRIC) 10 | 6300 | 3780 | 3780 | 1 | ШТ. | tekled electric | 3780
589 | ЩО.2 (Блок 4, 5) | oto | 296829 | Авт. выкл. NXB-63S 3P 25А 4.5kA х-ка C (R) | 2429 | 1457.4 | 1457.4 | 1 | ШТ. | chint | 1457.4
590 | ЩО.2 (Блок 4, 5) | oto | 296710 | Авт. выкл. NXB-63S 1P 16А 4.5kA х-ка C (R) | 783 | 469.8 | 2818.8 | 6 | ШТ. | chint | 2818.8
591 | ЩО.2 (Блок 4, 5) | монтажный материал | монтажный материал | монтажный материал | 4200 | 4200 | 4200 | 1 | ШТ. | монтажный материал | 4200
592 | ЩО.2 (Блок 4, 5) | монтажная работа | монтажная работа | монтажная работа | 0.7 | 100 | 4200 | 42 | ШТ. | монтажная работа | 4200
| Toplam ЩО.2 (Блок 4, 5) | [5 empty] | 16456.2 |  |  |  | 16456.2
593 | ЩО.3 (Блок 4, 5) |  |  | ЩО.3 (Блок 4, 5) |  |  |  | 1 | комплект | TEKSAN
595 | ЩО.3 (Блок 4, 5) | korpus | 712-03006 | Щит расп. x12, пластик., о/у, крышка проз., серия NEXUS (TEKLED ELECTRIC) 10 | 6300 | 3780 | 3780 | 1 | ШТ. | tekled electric | 3780
596 | ЩО.3 (Блок 4, 5) | oto | 296829 | Авт. выкл. NXB-63S 3P 25А 4.5kA х-ка C (R) | 2429 | 1457.4 | 1457.4 | 1 | ШТ. | chint | 1457.4
597 | ЩО.3 (Блок 4, 5) | oto | 296710 | Авт. выкл. NXB-63S 1P 16А 4.5kA х-ка C (R) | 783 | 469.8 | 3288.6 | 7 | ШТ. | chint | 3288.6
598 | ЩО.3 (Блок 4, 5) | монтажный материал | монтажный материал | монтажный материал | 4200 | 4200 | 4200 | 1 | ШТ. | монтажный материал | 4200
599 | ЩО.3 (Блок 4, 5) | монтажная работа | монтажная работа | монтажная работа | 0.7 | 100 | 4200 | 42 | ШТ. | монтажная работа | 4200
| Toplam ЩО.3 (Блок 4, 5) | [5 empty] | 16926 |  |  |  | 16926
600 | ЩО(Г) (Блок 4, 5) |  |  | ЩО(Г) (Блок 4, 5) |  |  |  | 1 | комплект | TEKSAN
602 | ЩО(Г) (Блок 4, 5) | korpus | 712-03010 | Щит расп. x20, пластик., о/у, крышка проз., серия NEXUS (TEKLED ELECTRIC)5 | 9990 | 5994 | 5994 | 1 | ШТ. | tekled electric | 5994
603 | ЩО(Г) (Блок 4, 5) | oto | 296829 | Авт. выкл. NXB-63S 3P 25А 4.5kA х-ка C (R) | 2429 | 1457.4 | 1457.4 | 1 | ШТ. | chint | 1457.4
604 | ЩО(Г) (Блок 4, 5) | oto | 296710 | Авт. выкл. NXB-63S 1P 16А 4.5kA х-ка C (R) | 783 | 469.8 | 5167.8 | 11 | ШТ. | chint | 5167.8
605 | ЩО(Г) (Блок 4, 5) | монтажный материал | монтажный материал | монтажный материал | 4200 | 4200 | 4200 | 1 | ШТ. | монтажный материал | 4200
606 | ЩО(Г) (Блок 4, 5) | монтажная работа | монтажная работа | монтажная работа | 0.7 | 100 | 4200 | 42 | ШТ. | монтажная работа | 4200
| Toplam ЩО(Г) (Блок 4, 5) | [5 empty] | 21019.2 |  |  |  | 21019.2
607 | ЩАО1 (Блок 4, 5) |  |  | ЩАО1 (Блок 4, 5) |  |  |  | 1 | комплект | TEKSAN
609 | ЩАО1 (Блок 4, 5) | korpus | 712-03006 | Щит расп. x12, пластик., о/у, крышка проз., серия NEXUS (TEKLED ELECTRIC) 10 | 6300 | 3780 | 3780 | 1 | ШТ. | tekled electric | 3780
610 | ЩАО1 (Блок 4, 5) | oto | 296829 | Авт. выкл. NXB-63S 3P 25А 4.5kA х-ка C (R) | 2429 | 1457.4 | 1457.4 | 1 | ШТ. | chint | 1457.4
611 | ЩАО1 (Блок 4, 5) | oto | 296710 | Авт. выкл. NXB-63S 1P 16А 4.5kA х-ка C (R) | 783 | 469.8 | 3758.4 | 8 | ШТ. | chint | 3758.4
612 | ЩАО1 (Блок 4, 5) | монтажный материал | монтажный материал | монтажный материал | 4200 | 4200 | 4200 | 1 | ШТ. | монтажный материал | 4200
613 | ЩАО1 (Блок 4, 5) | монтажная работа | монтажная работа | монтажная работа | 0.7 | 100 | 4200 | 42 | ШТ. | монтажная работа | 4200
| Toplam ЩАО1 (Блок 4, 5) | [5 empty] | 17395.8 |  |  |  | 17395.8
614 | ЩАО2 (Блок 4, 5) |  |  | ЩАО2 (Блок 4, 5) |  |  |  | 1 | комплект | TEKSAN
616 | ЩАО2 (Блок 4, 5) | korpus | 712-03006 | Щит расп. x12, пластик., о/у, крышка проз., серия NEXUS (TEKLED ELECTRIC) 10 | 6300 | 3780 | 3780 | 1 | ШТ. | tekled electric | 3780
617 | ЩАО2 (Блок 4, 5) | oto | 296829 | Авт. выкл. NXB-63S 3P 25А 4.5kA х-ка C (R) | 2429 | 1457.4 | 1457.4 | 1 | ШТ. | chint | 1457.4
618 | ЩАО2 (Блок 4, 5) | oto | 296710 | Авт. выкл. NXB-63S 1P 16А 4.5kA х-ка C (R) | 783 | 469.8 | 3758.4 | 8 | ШТ. | chint | 3758.4
619 | ЩАО2 (Блок 4, 5) | монтажный материал | монтажный материал | монтажный материал | 4200 | 4200 | 4200 | 1 | ШТ. | монтажный материал | 4200
620 | ЩАО2 (Блок 4, 5) | монтажная работа | монтажная работа | монтажная работа | 0.7 | 100 | 4200 | 42 | ШТ. | монтажная работа | 4200
| Toplam ЩАО2 (Блок 4, 5) | [5 empty] | 17395.8 |  |  |  | 17395.8
621 | ЩАО3 (Блок 4, 5) |  |  | ЩАО3 (Блок 4, 5) |  |  |  | 1 | комплект | TEKSAN
623 | ЩАО3 (Блок 4, 5) | korpus | 712-03006 | Щит расп. x12, пластик., о/у, крышка проз., серия NEXUS (TEKLED ELECTRIC) 10 | 6300 | 3780 | 3780 | 1 | ШТ. | tekled electric | 3780
624 | ЩАО3 (Блок 4, 5) | oto | 296829 | Авт. выкл. NXB-63S 3P 25А 4.5kA х-ка C (R) | 2429 | 1457.4 | 1457.4 | 1 | ШТ. | chint | 1457.4
625 | ЩАО3 (Блок 4, 5) | oto | 296710 | Авт. выкл. NXB-63S 1P 16А 4.5kA х-ка C (R) | 783 | 469.8 | 2349 | 5 | ШТ. | chint | 2349
626 | ЩАО3 (Блок 4, 5) | монтажный материал | монтажный материал | монтажный материал | 4200 | 4200 | 4200 | 1 | ШТ. | монтажный материал | 4200
627 | ЩАО3 (Блок 4, 5) | монтажная работа | монтажная работа | монтажная работа | 0.7 | 100 | 4200 | 42 | ШТ. | монтажная работа | 4200
| Toplam ЩАО3 (Блок 4, 5) | [5 empty] | 15986.4 |  |  |  | 15986.4
628 | ЩАОГ (Блок 4, 5) |  |  | ЩАОГ (Блок 4, 5) |  |  |  | 1 | комплект | TEKSAN
630 | ЩАОГ (Блок 4, 5) | korpus | 712-03006 | Щит расп. x12, пластик., о/у, крышка проз., серия NEXUS (TEKLED ELECTRIC) 10 | 6300 | 3780 | 3780 | 1 | ШТ. | tekled electric | 3780
631 | ЩАОГ (Блок 4, 5) | oto | 296829 | Авт. выкл. NXB-63S 3P 25А 4.5kA х-ка C (R) | 2429 | 1457.4 | 1457.4 | 1 | ШТ. | chint | 1457.4
632 | ЩАОГ (Блок 4, 5) | oto | 296710 | Авт. выкл. NXB-63S 1P 16А 4.5kA х-ка C (R) | 783 | 469.8 | 2349 | 5 | ШТ. | chint | 2349
633 | ЩАОГ (Блок 4, 5) | монтажный материал | монтажный материал | монтажный материал | 4200 | 4200 | 4200 | 1 | ШТ. | монтажный материал | 4200
634 | ЩАОГ (Блок 4, 5) | монтажная работа | монтажная работа | монтажная работа | 0.7 | 100 | 4200 | 42 | ШТ. | монтажная работа | 4200
| Toplam ЩАОГ (Блок 4, 5) | [5 empty] | 15986.4 |  |  |  | 15986.4
635 | ЩВ.1 (Блок 4, 5) |  |  | ЩВ.1 (Блок 4, 5) |  |  |  | 1 | комплект | TEKSAN
637 | ЩВ.1 (Блок 4, 5) | korpus | 714-15120 | Щит мет. ЩРн-3-2 PR (650x500x220) IP54 (TS) | 29525 | 17715 | 17715 | 1 | ШТ. | teksan f | 17715
638 | ЩВ.1 (Блок 4, 5) | oto | 296829 | Авт. выкл. NXB-63S 3P 25А 4.5kA х-ка C (R) | 2429 | 1457.4 | 1457.4 | 1 | ШТ. | chint | 1457.4
639 | ЩВ.1 (Блок 4, 5) | ph47 | 814989 | Независимый расцепитель SHT-X1 AC230V/400V для NXB-63 (R) | 5354 | 3212.4 | 3212.4 | 1 | ШТ. | chint | 3212.4
640 | ЩВ.1 (Блок 4, 5) | contactor | 836705 | Контактор NXC-09 9A 380В/АС3 1НО+1НЗ 50Гц (R) | 5109 | 3065.4 | 15327 | 5 | ШТ. | chint | 15327
641 | ЩВ.1 (Блок 4, 5) | contactor | 836704 | Контактор NXC-09 9A 220В/АС3 1НО+1НЗ 50Гц (R) | 5214 | 3128.4 | 9385.2 | 3 | ШТ. | chint | 9385.2
642 | ЩВ.1 (Блок 4, 5) | oto | 296827 | Авт. выкл. NXB-63S 3P 16А 4.5kA х-ка C (R) | 2337 | 1402.2 | 7011 | 5 | ШТ. | chint | 7011
643 | ЩВ.1 (Блок 4, 5) | oto | 296710 | Авт. выкл. NXB-63S 1P 16А 4.5kA х-ка C (R) | 783 | 469.8 | 1879.2 | 4 | ШТ. | chint | 1879.2
644 | ЩВ.1 (Блок 4, 5) | монтажный материал | монтажный материал | монтажный материал | 18000 | 18000 | 18000 | 1 | ШТ. | монтажный материал | 18000
645 | ЩВ.1 (Блок 4, 5) | монтажная работа | монтажная работа | монтажная работа | 3 | 100 | 18000 | 180 | ШТ. | монтажная работа | 18000
| Toplam ЩВ.1 (Блок 4, 5) | [5 empty] | 91987.2 |  |  |  | 91987.2
646 | ЩВ.2 (Блок 4, 5) |  |  | ЩВ.2 (Блок 4, 5) |  |  |  | 1 | комплект | TEKSAN
648 | ЩВ.2 (Блок 4, 5) | korpus | 714-15120 | Щит мет. ЩРн-3-2 PR (650x500x220) IP54 (TS) | 29525 | 17715 | 17715 | 1 | ШТ. | teksan f | 17715
649 | ЩВ.2 (Блок 4, 5) | oto | 296833 | Авт. выкл. NXB-63S 3P 63А 4.5kA х-ка C (R) | 3641 | 2184.6 | 2184.6 | 1 | ШТ. | chint | 2184.6
650 | ЩВ.2 (Блок 4, 5) | ph47 | 814989 | Независимый расцепитель SHT-X1 AC230V/400V для NXB-63 (R) | 5354 | 3212.4 | 3212.4 | 1 | ШТ. | chint | 3212.4
651 | ЩВ.2 (Блок 4, 5) | oto | 296830 | Авт. выкл. NXB-63S 3P 32А 4.5kA х-ка C (R) | 2606 | 1563.6 | 3127.2 | 2 | ШТ. | chint | 3127.2
652 | ЩВ.2 (Блок 4, 5) | oto | 296827 | Авт. выкл. NXB-63S 3P 16А 4.5kA х-ка C (R) | 2337 | 1402.2 | 4206.6 | 3 | ШТ. | chint | 4206.6 | сметада 2 шт
653 | ЩВ.2 (Блок 4, 5) | oto | 296710 | Авт. выкл. NXB-63S 1P 16А 4.5kA х-ка C (R) | 783 | 469.8 | 4228.2 | 9 | ШТ. | chint | 4228.2
654 | ЩВ.2 (Блок 4, 5) | contactor | 836705 | Контактор NXC-09 9A 380В/АС3 1НО+1НЗ 50Гц (R) | 5109 | 3065.4 | 6130.8 | 2 | ШТ. | chint | 6130.8
655 | ЩВ.2 (Блок 4, 5) | contactor | 836704 | Контактор NXC-09 9A 220В/АС3 1НО+1НЗ 50Гц (R) | 5214 | 3128.4 | 25027.2 | 8 | ШТ. | chint | 25027.2
656 | ЩВ.2 (Блок 4, 5) | монтажный материал | монтажный материал | монтажный материал | 15000 | 15000 | 15000 | 1 | ШТ. | монтажный материал | 15000
657 | ЩВ.2 (Блок 4, 5) | монтажная работа | монтажная работа | монтажная работа | 2.5 | 100 | 15000 | 150 | ШТ. | монтажная работа | 15000
| Toplam ЩВ.2 (Блок 4, 5) | [5 empty] | 95832 |  |  |  | 95832
658 | ЩВ.3 (Блок 4, 5) |  |  | ЩВ.3 (Блок 4, 5) |  |  |  | 1 | комплект | TEKSAN
660 | ЩВ.3 (Блок 4, 5) | korpus | 714-15040 | Мет. Корпус ЩРН- 48 (660x310x120) IP31 (TS) | 22000 | 13200 | 13200 | 1 | ШТ. | teksan f | 13200
661 | ЩВ.3 (Блок 4, 5) | oto | 296829 | Авт. выкл. NXB-63S 3P 25А 4.5kA х-ка C (R) | 2429 | 1457.4 | 1457.4 | 1 | ШТ. | chint | 1457.4
662 | ЩВ.3 (Блок 4, 5) | ph47 | 814989 | Независимый расцепитель SHT-X1 AC230V/400V для NXB-63 (R) | 5354 | 3212.4 | 3212.4 | 1 | ШТ. | chint | 3212.4
663 | ЩВ.3 (Блок 4, 5) | oto | 296827 | Авт. выкл. NXB-63S 3P 16А 4.5kA х-ка C (R) | 2337 | 1402.2 | 15424.2 | 11 | ШТ. | chint | 15424.2
664 | ЩВ.3 (Блок 4, 5) | oto | 296710 | Авт. выкл. NXB-63S 1P 16А 4.5kA х-ка C (R) | 783 | 469.8 | 469.8 | 1 | ШТ. | chint | 469.8
665 | ЩВ.3 (Блок 4, 5) | монтажный материал | монтажный материал | монтажный материал | 15000 | 15000 | 15000 | 1 | ШТ. | монтажный материал | 15000
666 | ЩВ.3 (Блок 4, 5) | монтажная работа | монтажная работа | монтажная работа | 2.5 | 100 | 15000 | 150 | ШТ. | монтажная работа | 15000
| Toplam ЩВ.3 (Блок 4, 5) | [5 empty] | 63763.8 |  |  |  | 63763.8
667 | ЩДУ (Блок 4, 5) |  |  | ЩДУ (Блок 4, 5) |  |  |  | 1 | комплект | TEKSAN
669 | ЩДУ (Блок 4, 5) | korpus | 719-15420 | Мет.Корпус ЩМП-4 (800x650x250) IP54 | 30540 | 18324 | 18324 | 1 | ШТ. | teksan f | 18324
670 | ЩДУ (Блок 4, 5) | oto | 296833 | Авт. выкл. NXB-63S 3P 63А 4.5kA х-ка C (R) | 3641 | 2184.6 | 2184.6 | 1 | ШТ. | chint | 2184.6
671 | ЩДУ (Блок 4, 5) | oto | 296829 | Авт. выкл. NXB-63S 3P 25А 4.5kA х-ка C (R) | 2429 | 1457.4 | 4372.2 | 3 | ШТ. | chint | 4372.2
672 | ЩДУ (Блок 4, 5) | oto | 296827 | Авт. выкл. NXB-63S 3P 16А 4.5kA х-ка C (R) | 2337 | 1402.2 | 5608.8 | 4 | ШТ. | chint | 5608.8
673 | ЩДУ (Блок 4, 5) | contactor | 256093 | Контактор модульный NCH8-63/20 63A 2НО AC220/230В 50Гц (R) | 8572 | 5143.2 | 46288.8 | 9 | ШТ. | chint | 46288.8
674 | ЩДУ (Блок 4, 5) | монтажный материал | монтажный материал | монтажный материал | 21000 | 21000 | 21000 | 1 | ШТ. | монтажный материал | 21000
675 | ЩДУ (Блок 4, 5) | монтажная работа | монтажная работа | монтажная работа | 3.5 | 100 | 21000 | 210 | ШТ. | монтажная работа | 21000
| Toplam ЩДУ (Блок 4, 5) | [5 empty] | 118778.4 |  |  |  | 118778.4
676 | ЩР1 (Блок 4, 5) |  |  | ЩР1 (Блок 4, 5) |  |  |  | 1 | комплект | TEKSAN
678 | ЩР1 (Блок 4, 5) | korpus | 714-15040 | Мет. Корпус ЩРН- 48 (660x310x120) IP31 (TS) | 22000 | 13200 | 13200 | 1 | ШТ. | teksan f | 13200
679 | ЩР1 (Блок 4, 5) | oto | 296831 | Авт. выкл. NXB-63S 3P 40А 4.5kA х-ка C (R) | 2807 | 1684.2 | 1684.2 | 1 | ШТ. | chint | 1684.2
680 | ЩР1 (Блок 4, 5) | dif | 515394 | Диф. авт. выкл. NXBLE-63YH 1P+N C25 30mA тип AC, 6kA (R) | 5069 | 3041.4 | 36496.8 | 12 | ШТ. | chint | 36496.8
681 | ЩР1 (Блок 4, 5) | oto | 296830 | Авт. выкл. NXB-63S 3P 32А 4.5kA х-ка C (R) | 2606 | 1563.6 | 1563.6 | 1 | ШТ. | chint | 1563.6
682 | ЩР1 (Блок 4, 5) | oto | 296829 | Авт. выкл. NXB-63S 3P 25А 4.5kA х-ка C (R) | 2429 | 1457.4 | 2914.8 | 2 | ШТ. | chint | 2914.8
683 | ЩР1 (Блок 4, 5) | монтажный материал | монтажный материал | монтажный материал | 12000 | 12000 | 12000 | 1 | ШТ. | монтажный материал | 12000
684 | ЩР1 (Блок 4, 5) | монтажная работа | монтажная работа | монтажная работа | 2 | 100 | 12000 | 120 | ШТ. | монтажная работа | 12000
| Toplam ЩР1 (Блок 4, 5) | [5 empty] | 79859.4 |  |  |  | 79859.4
685 | ЩР2 (Блок 4, 5) |  |  | ЩР2 (Блок 4, 5) |  |  |  | 1 | комплект | TEKSAN
687 | ЩР2 (Блок 4, 5) | korpus | 714-15040 | Мет. Корпус ЩРН- 48 (660x310x120) IP31 (TS) | 22000 | 13200 | 13200 | 1 | ШТ. | teksan f | 13200
688 | ЩР2 (Блок 4, 5) | oto | 296831 | Авт. выкл. NXB-63S 3P 40А 4.5kA х-ка C (R) | 2807 | 1684.2 | 1684.2 | 1 | ШТ. | chint | 1684.2
689 | ЩР2 (Блок 4, 5) | dif | 515394 | Диф. авт. выкл. NXBLE-63YH 1P+N C25 30mA тип AC, 6kA (R) | 5069 | 3041.4 | 18248.4 | 6 | ШТ. | chint | 18248.4 | сметада 5 шт
690 | ЩР2 (Блок 4, 5) | oto | 296829 | Авт. выкл. NXB-63S 3P 25А 4.5kA х-ка C (R) | 2429 | 1457.4 | 8744.4 | 6 | ШТ. | chint | 8744.4
691 | ЩР2 (Блок 4, 5) | монтажный материал | монтажный материал | монтажный материал | 12000 | 12000 | 12000 | 1 | ШТ. | монтажный материал | 12000
692 | ЩР2 (Блок 4, 5) | монтажная работа | монтажная работа | монтажная работа | 2 | 100 | 12000 | 120 | ШТ. | монтажная работа | 12000
| Toplam ЩР2 (Блок 4, 5) | [5 empty] | 65877 |  |  |  | 65877
693 | ЩР(ГЦ)1 (Блок 4, 5) |  |  | ЩР(ГЦ)1 (Блок 4, 5) |  |  |  | 1 | комплект | TEKSAN
695 | ЩР(ГЦ)1 (Блок 4, 5) | korpus | 714-15040 | Мет. Корпус ЩРН- 48 (660x310x120) IP31 (TS) | 22000 | 13200 | 13200 | 1 | ШТ. | teksan f | 13200
696 | ЩР(ГЦ)1 (Блок 4, 5) | oto | 816141 | Авт. выкл. NXB-125 3P 100A 10кА х-ка C (R) | 11015 | 6609 | 6609 | 1 | ШТ. | chint | 6609
697 | ЩР(ГЦ)1 (Блок 4, 5) | oto | 296831 | Авт. выкл. NXB-63S 3P 40А 4.5kA х-ка C (R) | 2807 | 1684.2 | 3368.4 | 2 | ШТ. | chint | 3368.4
698 | ЩР(ГЦ)1 (Блок 4, 5) | dif | 515394 | Диф. авт. выкл. NXBLE-63YH 1P+N C25 30mA тип AC, 6kA (R) | 5069 | 3041.4 | 9124.2 | 3 | ШТ. | chint | 9124.2 | сметада 2 шт
699 | ЩР(ГЦ)1 (Блок 4, 5) | oto | 296829 | Авт. выкл. NXB-63S 3P 25А 4.5kA х-ка C (R) | 2429 | 1457.4 | 8744.4 | 6 | ШТ. | chint | 8744.4
700 | ЩР(ГЦ)1 (Блок 4, 5) | монтажный материал | монтажный материал | монтажный материал | 18000 | 18000 | 18000 | 1 | ШТ. | монтажный материал | 18000
701 | ЩР(ГЦ)1 (Блок 4, 5) | монтажная работа | монтажная работа | монтажная работа | 3 | 100 | 18000 | 180 | ШТ. | монтажная работа | 18000
| Toplam ЩР(ГЦ)1 (Блок 4, 5) | [5 empty] | 77046 |  |  |  | 77046
702 | ЩР(ГЦ)2 (Блок 4, 5) |  |  | ЩР(ГЦ)2 (Блок 4, 5) |  |  |  | 1 | комплект | TEKSAN
704 | ЩР(ГЦ)2 (Блок 4, 5) | korpus | 714-15040 | Мет. Корпус ЩРН- 48 (660x310x120) IP31 (TS) | 22000 | 13200 | 13200 | 1 | ШТ. | teksan f | 13200
705 | ЩР(ГЦ)2 (Блок 4, 5) | oto | 816141 | Авт. выкл. NXB-125 3P 100A 10кА х-ка C (R) | 11015 | 6609 | 6609 | 1 | ШТ. | chint | 6609
706 | ЩР(ГЦ)2 (Блок 4, 5) | oto | 296831 | Авт. выкл. NXB-63S 3P 40А 4.5kA х-ка C (R) | 2807 | 1684.2 | 3368.4 | 2 | ШТ. | chint | 3368.4
707 | ЩР(ГЦ)2 (Блок 4, 5) | dif | 515394 | Диф. авт. выкл. NXBLE-63YH 1P+N C25 30mA тип AC, 6kA (R) | 5069 | 3041.4 | 9124.2 | 3 | ШТ. | chint | 9124.2 | сметада 2 шт
708 | ЩР(ГЦ)2 (Блок 4, 5) | oto | 296829 | Авт. выкл. NXB-63S 3P 25А 4.5kA х-ка C (R) | 2429 | 1457.4 | 8744.4 | 6 | ШТ. | chint | 8744.4
709 | ЩР(ГЦ)2 (Блок 4, 5) | монтажный материал | монтажный материал | монтажный материал | 18000 | 18000 | 18000 | 1 | ШТ. | монтажный материал | 18000
710 | ЩР(ГЦ)2 (Блок 4, 5) | монтажная работа | монтажная работа | монтажная работа | 3 | 100 | 18000 | 180 | ШТ. | монтажная работа | 18000
| Toplam ЩР(ГЦ)2 (Блок 4, 5) | [5 empty] | 77046 |  |  |  | 77046
711 | ЩР(БО)1 (Блок 4, 5) |  |  | ЩР(БО)1 (Блок 4, 5) |  |  |  | 1 | комплект | TEKSAN
713 | ЩР(БО)1 (Блок 4, 5) | korpus | 714-15040 | Мет. Корпус ЩРН- 48 (660x310x120) IP31 (TS) | 22000 | 13200 | 13200 | 1 | ШТ. | teksan f | 13200
714 | ЩР(БО)1 (Блок 4, 5) | oto | 296830 | Авт. выкл. NXB-63S 3P 32А 4.5kA х-ка C (R) | 2606 | 1563.6 | 1563.6 | 1 | ШТ. | chint | 1563.6
715 | ЩР(БО)1 (Блок 4, 5) | oto | 296829 | Авт. выкл. NXB-63S 3P 25А 4.5kA х-ка C (R) | 2429 | 1457.4 | 8744.4 | 6 | ШТ. | chint | 8744.4
716 | ЩР(БО)1 (Блок 4, 5) | монтажный материал | монтажный материал | монтажный материал | 12000 | 12000 | 12000 | 1 | ШТ. | монтажный материал | 12000
717 | ЩР(БО)1 (Блок 4, 5) | монтажная работа | монтажная работа | монтажная работа | 2 | 100 | 12000 | 120 | ШТ. | монтажная работа | 12000
| Toplam ЩР(БО)1 (Блок 4, 5) | [5 empty] | 47508 |  |  |  | 47508
718 | ЩР(БО)2(Блок 4, 5) |  |  | ЩР(БО)2(Блок 4, 5) |  |  |  | 1 | комплект | TEKSAN
720 | ЩР(БО)2(Блок 4, 5) | korpus | 714-15040 | Мет. Корпус ЩРН- 48 (660x310x120) IP31 (TS) | 22000 | 13200 | 13200 | 1 | ШТ. | teksan f | 13200
721 | ЩР(БО)2(Блок 4, 5) | oto | 296830 | Авт. выкл. NXB-63S 3P 32А 4.5kA х-ка C (R) | 2606 | 1563.6 | 1563.6 | 1 | ШТ. | chint | 1563.6
722 | ЩР(БО)2(Блок 4, 5) | oto | 296829 | Авт. выкл. NXB-63S 3P 25А 4.5kA х-ка C (R) | 2429 | 1457.4 | 8744.4 | 6 | ШТ. | chint | 8744.4
723 | ЩР(БО)2(Блок 4, 5) | монтажный материал | монтажный материал | монтажный материал | 12000 | 12000 | 12000 | 1 | ШТ. | монтажный материал | 12000
724 | ЩР(БО)2(Блок 4, 5) | монтажная работа | монтажная работа | монтажная работа | 2 | 100 | 12000 | 120 | ШТ. | монтажная работа | 12000
| Toplam ЩР(БО)2(Блок 4, 5) | [5 empty] | 47508 |  |  |  | 47508
725 | ЩСО (Блок 4, 5) |  |  | ЩСО (Блок 4, 5) |  |  |  | 1 | комплект | TEKSAN
727 | ЩСО (Блок 4, 5) | korpus | 714-15105 | Щит ЩРн-54 (540x440x120) S/U IP31 | 25000 | 15000 | 15000 | 1 | ШТ. | teksan f | 15000
728 | ЩСО (Блок 4, 5) | oto | 296829 | Авт. выкл. NXB-63S 3P 25А 4.5kA х-ка C (R) | 2429 | 1457.4 | 1457.4 | 1 | ШТ. | chint | 1457.4
729 | ЩСО (Блок 4, 5) | oto | 296827 | Авт. выкл. NXB-63S 3P 16А 4.5kA х-ка C (R) | 2337 | 1402.2 | 19630.8 | 14 | ШТ. | chint | 19630.8
730 | ЩСО (Блок 4, 5) | contactor | 256091 | Контактор модульный NCH8-25/22 25A 2НЗ+2НО AC230В 50Гц (R) | 13622 | 8173.2 | 8173.2 | 1 | ШТ. | chint | 8173.2
731 | ЩСО (Блок 4, 5) | oto | 296708 | Авт. выкл. NXB-63S 1P 6А 4.5kA х-ка C (R) | 975 | 585 | 585 | 1 | ШТ. | chint | 585
732 | ЩСО (Блок 4, 5) | монтажный материал | монтажный материал | монтажный материал | 15000 | 15000 | 15000 | 1 | ШТ. | монтажный материал | 15000
733 | ЩСО (Блок 4, 5) | монтажная работа | монтажная работа | монтажная работа | 2.5 | 100 | 15000 | 150 | ШТ. | монтажная работа | 15000
| Toplam ЩСО (Блок 4, 5) | [5 empty] | 74846.4 |  |  |  | 74846.4
734 | ВРУ1 (ВРУ1-17-70) (БЛОК 6) |  |  | ВРУ1 (ВРУ1-17-70) (БЛОК 6) |  |  |  | 1 | комплект | TEKSAN
736 | ВРУ1 (ВРУ1-17-70) (БЛОК 6) | korpus | 719-15043 | Мет. Щит ВРУ 1700х800х450+10CM База | 155000 | 93000 | 186000 | 2 | ШТ. | teksan f | 186000
737 | ВРУ1 (ВРУ1-17-70) (БЛОК 6) | mccb | 131375 | Авт. выкл. NXM-630S/3Р 630A 50кА (R) | 107419 | 64451.4 | 64451.4 | 1 | ШТ. | chint | 64451.4
738 | ВРУ1 (ВРУ1-17-70) (БЛОК 6) | mccb | 844363 | Авт. выкл. NXM-400S/3Р 320A 50кА (R) | 73736 | 44241.6 | 88483.2 | 2 | ШТ. | chint | 88483.2
739 | ВРУ1 (ВРУ1-17-70) (БЛОК 6) | mccb | 131367 | Авт. выкл. NXM-250S/3Р 200A 36кА (R) | 34800 | 20880 | 20880 | 1 | ШТ. | chint | 20880
740 | ВРУ1 (ВРУ1-17-70) (БЛОК 6) | mccb | 457106 | Авт. выкл. NXM-250S/3Р 125A 36кА (R) | 37038 | 22222.8 | 22222.8 | 1 | ШТ. | chint | 22222.8
741 | ВРУ1 (ВРУ1-17-70) (БЛОК 6) | mccb | 131360 | Авт. выкл. NXM-125S/3Р 63A 25кА (R) | 18263 | 10957.8 | 21915.6 | 2 | ШТ. | chint | 21915.6
742 | ВРУ1 (ВРУ1-17-70) (БЛОК 6) | mccb | 844301 | Авт. выкл. NXM-125S/3Р 40A 25кА (R) | 20174 | 12104.4 | 193670.4 | 16 | ШТ. | chint | 193670.4
743 | ВРУ1 (ВРУ1-17-70) (БЛОК 6) | mccb | 205883 | Авт. выкл. NXM-63S/3P 25кА 16A (R) | 17405 | 10443 | 52215 | 5 | ШТ. | chint | 52215
744 | ВРУ1 (ВРУ1-17-70) (БЛОК 6) | mccb | 205882 | Авт. выкл. NXM-63S/3P 25кА 10A (R) | 16489 | 9893.4 | 19786.8 | 2 | ШТ. | chint | 19786.8
745 | ВРУ1 (ВРУ1-17-70) (БЛОК 6) | contactor | 256054 | Контактор модульный NCH8-20/20 20A 2НО AC220/230В 50Гц (R) | 6145 | 3687 | 3687 | 1 | ШТ. | chint | 3687
746 | ВРУ1 (ВРУ1-17-70) (БЛОК 6) | perekluchatel | 574849 | Переключатель NP2-BD33, 3 положения с фиксацией, 2НО IP40 | 1836 | 1101.6 | 1101.6 | 1 | ШТ. | chint | 1101.6
747 | ВРУ1 (ВРУ1-17-70) (БЛОК 6) | oto | 296710 | Авт. выкл. NXB-63S 1P 16А 4.5kA х-ка C (R) | 783 | 469.8 | 469.8 | 1 | ШТ. | chint | 469.8
748 | ВРУ1 (ВРУ1-17-70) (БЛОК 6) | fotorele |  | fr-din-1-25, Фотореле DIN-1 (ФР) 2-100Лк 25А (3000Вт) | 13500 | 13500 | 13500 | 1 | ШТ. | pys | 13500
749 | ВРУ1 (ВРУ1-17-70) (БЛОК 6) | монтажный материал | монтажный материал | монтажный материал | 120000 | 120000 | 120000 | 1 | ШТ. | монтажный материал | 120000
750 | ВРУ1 (ВРУ1-17-70) (БЛОК 6) | монтажная работа | монтажная работа | монтажная работа | 20 | 100 | 120000 | 1200 | ШТ. | монтажная работа | 120000
| Toplam ВРУ1 (ВРУ1-17-70) (БЛОК 6) | [5 empty] | 928383.6 |  |  |  | 928383.6
751 | АВР-1000А (АВР-3-1000-2-У) (Блок 6) |  |  | АВР-1000А (АВР-3-1000-2-У) (Блок 6) |  |  |  | 1 | комплект | TEKSAN
753 | АВР-1000А (АВР-3-1000-2-У) (Блок 6) | korpus | 719-159 | Мет. Щит ВРУ (2000x700x600)+10 база (TS) | 165000 | 99000 | 198000 | 2 | ШТ. | teksan f | 198000
754 | АВР-1000А (АВР-3-1000-2-У) (Блок 6) | mccb | 131377 | Авт. выкл. NXM-1000S/3Р 1000A 50кА (R) | 206236 | 123741.6 | 494966.4 | 4 | ШТ. | chint | 494966.4
755 | АВР-1000А (АВР-3-1000-2-У) (Блок 6) | motor | 946916 | Моторный привод MD-M6 D3/A1 для NXM(S)-1000 DC220V/AC230V (R) | 222839 | 133703.4 | 267406.8 | 2 | ШТ. | chint | 267406.8
756 | АВР-1000А (АВР-3-1000-2-У) (Блок 6) | actirma bobini | 946988 | Независимый расцепитель SHT-M6 A1 R для NXM-1000 AC230V (правый) (R) | 18967 | 18967 | 37934 | 2 | ШТ. | pys | 37934
757 | АВР-1000А (АВР-3-1000-2-У) (Блок 6) | sayac | IA | ДАЛА СА4У-Э720 R TX OP П RS1 Д W (3x220/380V 5-7,5A) | 90000 | 90000 | 180000 | 2 | ШТ. | saiman | 180000
758 | АВР-1000А (АВР-3-1000-2-У) (Блок 6) | tt | ст-9952441 | Трансформатор тока ТТИ-60 1000\5 10ВА кл.т.0,5 (IEK) (40) !!! | 9143 | 9143 | 109716 | 12 | ШТ. | pys | 109716
759 | АВР-1000А (АВР-3-1000-2-У) (Блок 6) | ampermetr | 130300963_ | Амперметр Э47 1000/5A 72х72 ИЭК | 4806 | 4806 | 28836 | 6 | ШТ. | pys | 28836
760 | АВР-1000А (АВР-3-1000-2-У) (Блок 6) | voltmetr | 130301016_ | Вольтметр Э47 500В кл. точн. 1,5 72х72 IEK (1/100) | 4806 | 4806 | 4806 | 1 | ШТ. | pys | 4806
761 | АВР-1000А (АВР-3-1000-2-У) (Блок 6) | timer | 258438 | Реле времени NTE8-10B (задержка времени включения) 1-10с, 1НО, AC230В (R) | 7799 | 4679.4 | 9358.8 | 2 | ШТ. | chint | 9358.8
762 | АВР-1000А (АВР-3-1000-2-У) (Блок 6) | faz role | 697034 | Реле контроля фаз NJYB3-15 AC220V (R) | 14767 | 8860.2 | 17720.4 | 2 | ШТ. | chint | 17720.4
763 | АВР-1000А (АВР-3-1000-2-У) (Блок 6) | fınder r. | 285448 | Промежуточное реле JZX-22F(D) 4 конт. с инд. LED 3А 220В AC (R) | 1238 | 742.8 | 3714 | 5 | ШТ. | chint | 3714
764 | АВР-1000А (АВР-3-1000-2-У) (Блок 6) | fınder r.t. | 285982 | Розетка CZY14B для NJDC-17/4ZS, JZX-22F/(D) и JSZ6. 4 конт (R) | 819 | 491.4 | 2457 | 5 | ШТ. | chint | 2457
765 | АВР-1000А (АВР-3-1000-2-У) (Блок 6) | abp rolesi | 311100898 | Устройство управления резервным питанием F&F AVR-02-G NEW | 65000 | 65000 | 65000 | 1 | ШТ. | f&f | 65000
766 | АВР-1000А (АВР-3-1000-2-У) (Блок 6) | indicator | 593077 | Индикатор ND16-22D/2 зеленый AC/DC230В (R) | 589 | 353.4 | 706.8 | 2 | ШТ. | chint | 706.8
767 | АВР-1000А (АВР-3-1000-2-У) (Блок 6) | indicator | 593076 | Индикатор ND16-22D/2 желтый AC/DC230В (R) | 571 | 342.6 | 685.2 | 2 | ШТ. | chint | 685.2
768 | АВР-1000А (АВР-3-1000-2-У) (Блок 6) | indicator | 593075 | Индикатор ND16-22D/2 красный AC/DC230В (R) | 571 | 342.6 | 685.2 | 2 | ШТ. | chint | 685.2
769 | АВР-1000А (АВР-3-1000-2-У) (Блок 6) | oto | 296708 | Авт. выкл. NXB-63S 1P 6А 4.5kA х-ка C (R) | 975 | 585 | 1170 | 2 | ШТ. | chint | 1170
770 | АВР-1000А (АВР-3-1000-2-У) (Блок 6) | izalatör | 130500005_ | Изолятор SM76 IEK (10) | 950 | 950 | 17100 | 18 | ШТ. | pys | 17100
771 | АВР-1000А (АВР-3-1000-2-У) (Блок 6) | bakir bara |  | Шина медн 10*100*4000 | 93240 | 93240 | 1398600 | 15 | ШТ. | pys | 1398600
772 | АВР-1000А (АВР-3-1000-2-У) (Блок 6) | condencator |  | С1-С3 | 4500 | 4500 | 27000 | 6 | ШТ. | pys | 27000
773 | АВР-1000А (АВР-3-1000-2-У) (Блок 6) | block |  | Механическая блокировка для NXM-1000S/3Р 1000A 50кА (R) | 15000 | 15000 | 45000 | 3 | ШТ. | pys | 45000
774 | АВР-1000А (АВР-3-1000-2-У) (Блок 6) | монтажный материал | монтажный материал | монтажный материал | 144000 | 144000 | 144000 | 1 | ШТ. | монтажный материал | 144000
775 | АВР-1000А (АВР-3-1000-2-У) (Блок 6) | монтажная работа | монтажная работа | монтажная работа | 24 | 100 | 144000 | 1440 | ШТ. | монтажная работа | 144000
| Toplam АВР-1000А (АВР-3-1000-2-У) (Блок 6) | [5 empty] | 3198862.6 |  |  |  | 3198862.6
776 | ВРУ2 (ВРУ1-41-00 УХЛ4) (БЛОК 6) |  |  | ВРУ2 (ВРУ1-41-00 УХЛ4) (БЛОК 6) |  |  |  | 1 | комплект | TEKSAN
778 | ВРУ2 (ВРУ1-41-00 УХЛ4) (БЛОК 6) | korpus | 714-15120 | Щит мет. ЩРн-3-2 PR (650x500x220) IP54 (TS) | 29525 | 17715 | 17715 | 1 | ШТ. | teksan f | 17715
779 | ВРУ2 (ВРУ1-41-00 УХЛ4) (БЛОК 6) | mccb | 844299 | Авт. выкл. NXM-125S/3Р 25A 25кА (R) | 18139 | 10883.4 | 32650.2 | 3 | ШТ. | chint | 32650.2
780 | ВРУ2 (ВРУ1-41-00 УХЛ4) (БЛОК 6) | mccb | 205883 | Авт. выкл. NXM-63S/3P 25кА 16A (R) | 17405 | 10443 | 41772 | 4 | ШТ. | chint | 41772
781 | ВРУ2 (ВРУ1-41-00 УХЛ4) (БЛОК 6) | монтажный материал | монтажный материал | монтажный материал | 9000 | 9000 | 9000 | 1 | ШТ. | монтажный материал | 9000
782 | ВРУ2 (ВРУ1-41-00 УХЛ4) (БЛОК 6) | монтажная работа | монтажная работа | монтажная работа | 1.5 | 100 | 9000 | 90 | ШТ. | монтажная работа | 9000
| Toplam ВРУ2 (ВРУ1-41-00 УХЛ4) (БЛОК 6) | [5 empty] | 110137.2 |  |  |  | 110137.2
783 | АВР-100А (АВР-Б-100-2-1 (Блок 6) |  |  | АВР-100А (АВР-Б-100-2-1 (Блок 6) |  |  |  | 1 | комплект | TEKSAN
785 | АВР-100А (АВР-Б-100-2-1 (Блок 6) | korpus | 719-15450 | Корпус ЩМП5 (1000x650x300) ip54 | 40030 | 24018 | 24018 | 1 | ШТ. | teksan f | 24018
786 | АВР-100А (АВР-Б-100-2-1 (Блок 6) | ats | 256781 | Устройство автоматического ввода резерва NXZM-125S/3B 100A (R) | 207389 | 124433.4 | 124433.4 | 1 | ШТ. | chint | 124433.4
787 | АВР-100А (АВР-Б-100-2-1 (Блок 6) | sayac | IB | ДАЛА СА4-Э720 R TX OP P П RS1 Д W (3x220/380V 5-100A) | 90000 | 90000 | 90000 | 1 | ШТ. | saiman | 90000
788 | АВР-100А (АВР-Б-100-2-1 (Блок 6) | indicator | 593077 | Индикатор ND16-22D/2 зеленый AC/DC230В (R) | 589 | 353.4 | 706.8 | 2 | ШТ. | chint | 706.8
789 | АВР-100А (АВР-Б-100-2-1 (Блок 6) | indicator | 593076 | Индикатор ND16-22D/2 желтый AC/DC230В (R) | 571 | 342.6 | 685.2 | 2 | ШТ. | chint | 685.2
790 | АВР-100А (АВР-Б-100-2-1 (Блок 6) | indicator | 593075 | Индикатор ND16-22D/2 красный AC/DC230В (R) | 571 | 342.6 | 685.2 | 2 | ШТ. | chint | 685.2
791 | АВР-100А (АВР-Б-100-2-1 (Блок 6) | монтажный материал | монтажный материал | монтажный материал | 24000 | 24000 | 24000 | 1 | ШТ. | монтажный материал | 24000
792 | АВР-100А (АВР-Б-100-2-1 (Блок 6) | монтажная работа | монтажная работа | монтажная работа | 4 | 100 | 24000 | 240 | ШТ. | монтажная работа | 24000
| Toplam АВР-100А (АВР-Б-100-2-1 (Блок 6) | [5 empty] | 288528.6 |  |  |  | 288528.6
793 | ЩС-6.1 (БЛОК 6) |  |  | ЩС-6.1 (БЛОК 6) |  |  |  | 1 | комплект | TEKSAN
795 | ЩС-6.1 (БЛОК 6) | korpus | 719-15614 | Мет. Корпус (Пустой) (1700x600x450)+10CM База IP31 | 145000 | 87000 | 174000 | 2 | ШТ. | teksan f | 174000
796 | ЩС-6.1 (БЛОК 6) | mccb | 131374 | Авт. выкл. NXM-630S/3Р 500A 50кА (R) | 102897 | 61738.2 | 61738.2 | 1 | ШТ. | chint | 61738.2
797 | ЩС-6.1 (БЛОК 6) | mccb | 131362 | Авт. выкл. NXM-125S/3Р 100A 25кА (R) | 19443 | 11665.8 | 46663.2 | 4 | ШТ. | chint | 46663.2
798 | ЩС-6.1 (БЛОК 6) | mccb | 131361 | Авт. выкл. NXM-125S/3Р 80A 25кА (R) | 19418 | 11650.8 | 34952.4 | 3 | ШТ. | chint | 34952.4
799 | ЩС-6.1 (БЛОК 6) | oto | 296833 | Авт. выкл. NXB-63S 3P 63А 4.5kA х-ка C (R) | 3641 | 2184.6 | 6553.8 | 3 | ШТ. | chint | 6553.8
800 | ЩС-6.1 (БЛОК 6) | dif | 539872 | Диф. авт. выкл. NXBLE-63YH 3P+N C40 30mA тип A, 6kA (R) | 11071 | 6642.6 | 6642.6 | 1 | ШТ. | chint | 6642.6
801 | ЩС-6.1 (БЛОК 6) | dif | 539847 | Диф. авт. выкл. NXBLE-63YH 3P+N C16 30mA тип AC, 6kA (R) | 8352 | 5011.2 | 5011.2 | 1 | ШТ. | chint | 5011.2
802 | ЩС-6.1 (БЛОК 6) | dif | 515405 | Диф. авт. выкл. NXBLE-63YH 1P+N C40 100mA тип AC, 6kA (R) | 5834 | 3500.4 | 3500.4 | 1 | ШТ. | chint | 3500.4
803 | ЩС-6.1 (БЛОК 6) | dif | 515380 | Диф. авт. выкл. NXBLE-63YH 1P+N C16 30mA тип AC, 6kA (R) | 5104 | 3062.4 | 6124.8 | 2 | ШТ. | chint | 6124.8
804 | ЩС-6.1 (БЛОК 6) | mccb | 1SDA067415R1 | XT1N 160, TMD, In=80A | 246.1 | 61662.816 | 61662.816 | 1 | ШТ. | ABB | 61662.816
805 | ЩС-6.1 (БЛОК 6) | toroid rolesi | 1SDA067122R1 | XT1, 3 kutup RC Inst. tipA 0,03…3A | 846.6 | 212124.096 | 212124.096 | 1 | ШТ. | ABB | 212124.096
806 | ЩС-6.1 (БЛОК 6) | contactor | 235643 | Контактор NC2-115 115A 220-240В/АС3 50Гц (старый артикул) | 84983 | 50989.8 | 203959.2 | 4 | ШТ. | chint | 203959.2
807 | ЩС-6.1 (БЛОК 6) | contactor | 223027 | Контактор NC1-9504 95А 4P 230В 50Гц (R) | 69836 | 41901.6 | 125704.8 | 3 | ШТ. | chint | 125704.8
808 | ЩС-6.1 (БЛОК 6) | contactor | 836816 | Контактор NXC-85 85A 220В/АС3 1НО+1НЗ 50Гц (R) | 39983 | 23989.8 | 71969.4 | 3 | ШТ. | chint | 71969.4
809 | ЩС-6.1 (БЛОК 6) | монтажный материал | монтажный материал | монтажный материал | 120000 | 120000 | 120000 | 1 | ШТ. | монтажный материал | 120000
810 | ЩС-6.1 (БЛОК 6) | монтажная работа | монтажная работа | монтажная работа | 20 | 100 | 120000 | 1200 | ШТ. | монтажная работа | 120000
| Toplam ЩС-6.1 (БЛОК 6) | [5 empty] | 1260606.912 |  |  |  | 1260606.912
811 | ЩС-6.2 (БЛОК 6) |  |  | ЩС-6.2 (БЛОК 6) |  |  |  | 1 | комплект | TEKSAN
813 | ЩС-6.2 (БЛОК 6) | korpus | 714-15105 | Щит ЩРн-54 (540x440x120) S/U IP31 | 25000 | 15000 | 15000 | 1 | ШТ. | teksan f | 15000
814 | ЩС-6.2 (БЛОК 6) | oto | 296831 | Авт. выкл. NXB-63S 3P 40А 4.5kA х-ка C (R) | 2807 | 1684.2 | 1684.2 | 1 | ШТ. | chint | 1684.2
815 | ЩС-6.2 (БЛОК 6) | dif | 539847 | Диф. авт. выкл. NXBLE-63YH 3P+N C16 30mA тип AC, 6kA (R) | 8352 | 5011.2 | 10022.4 | 2 | ШТ. | chint | 10022.4
816 | ЩС-6.2 (БЛОК 6) | dif | 515401 | Диф. авт. выкл. NXBLE-63YH 1P+N C32 30mA тип AC, 6kA (R) | 5552 | 3331.2 | 3331.2 | 1 | ШТ. | chint | 3331.2
817 | ЩС-6.2 (БЛОК 6) | dif | 515387 | Диф. авт. выкл. NXBLE-63YH 1P+N C20 30mA тип AC, 6kA (R) | 5632 | 3379.2 | 13516.8 | 4 | ШТ. | chint | 13516.8 | сметада 3 шт
818 | ЩС-6.2 (БЛОК 6) | dif | 515380 | Диф. авт. выкл. NXBLE-63YH 1P+N C16 30mA тип AC, 6kA (R) | 5104 | 3062.4 | 24499.2 | 8 | ШТ. | chint | 24499.2 | сметада 9 шт
819 | ЩС-6.2 (БЛОК 6) | dif | 515373 | Диф. авт. выкл. NXBLE-63YH 1P+N C10 30mA тип AC, 6kA (R) | 5719 | 3431.4 | 3431.4 | 1 | ШТ. | chint | 3431.4
820 | ЩС-6.2 (БЛОК 6) | монтажный материал | монтажный материал | монтажный материал | 21000 | 21000 | 21000 | 1 | ШТ. | монтажный материал | 21000
821 | ЩС-6.2 (БЛОК 6) | монтажная работа | монтажная работа | монтажная работа | 3.5 | 100 | 21000 | 210 | ШТ. | монтажная работа | 21000
| Toplam ЩС-6.2 (БЛОК 6) | [5 empty] | 113485.2 |  |  |  | 113485.2
822 | ЩС-6.3 (БЛОК 6) |  |  | ЩС-6.3 (БЛОК 6) |  |  |  | 1 | комплект | TEKSAN
824 | ЩС-6.3 (БЛОК 6) | korpus | 714-15113 | Щит мет. ЩРн-7-2 PR (1320x750x300) IP31 (TS) | 73730 | 44238 | 44238 | 1 | ШТ. | teksan f | 44238
825 | ЩС-6.3 (БЛОК 6) | mccb | 844333 | Авт. выкл. NXM-250H/3Р 250A 50кА (R) | 55608 | 33364.8 | 33364.8 | 1 | ШТ. | chint | 33364.8
826 | ЩС-6.3 (БЛОК 6) | mccb | 131367 | Авт. выкл. NXM-250S/3Р 200A 36кА (R) | 34800 | 20880 | 20880 | 1 | ШТ. | chint | 20880
827 | ЩС-6.3 (БЛОК 6) | oto | 296828 | Авт. выкл. NXB-63S 3P 20А 4.5kA х-ка C (R) | 2499 | 1499.4 | 1499.4 | 1 | ШТ. | chint | 1499.4
828 | ЩС-6.3 (БЛОК 6) | dif | 515394 | Диф. авт. выкл. NXBLE-63YH 1P+N C25 30mA тип AC, 6kA (R) | 5069 | 3041.4 | 3041.4 | 1 | ШТ. | chint | 3041.4
829 | ЩС-6.3 (БЛОК 6) | dif | 515387 | Диф. авт. выкл. NXBLE-63YH 1P+N C20 30mA тип AC, 6kA (R) | 5632 | 3379.2 | 6758.4 | 2 | ШТ. | chint | 6758.4
830 | ЩС-6.3 (БЛОК 6) | dif | 515380 | Диф. авт. выкл. NXBLE-63YH 1P+N C16 30mA тип AC, 6kA (R) | 5104 | 3062.4 | 18374.4 | 6 | ШТ. | chint | 18374.4
831 | ЩС-6.3 (БЛОК 6) | dif | 539847 | Диф. авт. выкл. NXBLE-63YH 3P+N C16 30mA тип AC, 6kA (R) | 8352 | 5011.2 | 10022.4 | 2 | ШТ. | chint | 10022.4
832 | ЩС-6.3 (БЛОК 6) | dif | 515373 | Диф. авт. выкл. NXBLE-63YH 1P+N C10 30mA тип AC, 6kA (R) | 5719 | 3431.4 | 17157 | 5 | ШТ. | chint | 17157
833 | ЩС-6.3 (БЛОК 6) | монтажный материал | монтажный материал | монтажный материал | 42000 | 42000 | 42000 | 1 | ШТ. | монтажный материал | 42000
834 | ЩС-6.3 (БЛОК 6) | монтажная работа | монтажная работа | монтажная работа | 7 | 100 | 42000 | 420 | ШТ. | монтажная работа | 42000
| Toplam ЩС-6.3 (БЛОК 6) | [5 empty] | 239335.8 |  |  |  | 239335.8
835 | ЩС-6.4 (БЛОК 6) |  |  | ЩС-6.4 (БЛОК 6) |  |  |  | 1 | комплект | TEKSAN
837 | ЩС-6.4 (БЛОК 6) | korpus | 714-15105 | Щит ЩРн-54 (540x440x120) S/U IP31 | 25000 | 15000 | 15000 | 1 | ШТ. | teksan f | 15000
838 | ЩС-6.4 (БЛОК 6) | oto | 296832 | Авт. выкл. NXB-63S 3P 50А 4.5kA х-ка C (R) | 3172 | 1903.2 | 1903.2 | 1 | ШТ. | chint | 1903.2
839 | ЩС-6.4 (БЛОК 6) | dif | 515405 | Диф. авт. выкл. NXBLE-63YH 1P+N C40 100mA тип AC, 6kA (R) | 5834 | 3500.4 | 3500.4 | 1 | ШТ. | chint | 3500.4
840 | ЩС-6.4 (БЛОК 6) | dif | 515401 | Диф. авт. выкл. NXBLE-63YH 1P+N C32 30mA тип AC, 6kA (R) | 5552 | 3331.2 | 3331.2 | 1 | ШТ. | chint | 3331.2
841 | ЩС-6.4 (БЛОК 6) | dif | 515387 | Диф. авт. выкл. NXBLE-63YH 1P+N C20 30mA тип AC, 6kA (R) | 5632 | 3379.2 | 10137.6 | 3 | ШТ. | chint | 10137.6
842 | ЩС-6.4 (БЛОК 6) | dif | 515380 | Диф. авт. выкл. NXBLE-63YH 1P+N C16 30mA тип AC, 6kA (R) | 5104 | 3062.4 | 12249.6 | 4 | ШТ. | chint | 12249.6
843 | ЩС-6.4 (БЛОК 6) | dif | 539847 | Диф. авт. выкл. NXBLE-63YH 3P+N C16 30mA тип AC, 6kA (R) | 8352 | 5011.2 | 10022.4 | 2 | ШТ. | chint | 10022.4
844 | ЩС-6.4 (БЛОК 6) | dif | 515373 | Диф. авт. выкл. NXBLE-63YH 1P+N C10 30mA тип AC, 6kA (R) | 5719 | 3431.4 | 10294.2 | 3 | ШТ. | chint | 10294.2
845 | ЩС-6.4 (БЛОК 6) | монтажный материал | монтажный материал | монтажный материал | 21000 | 21000 | 21000 | 1 | ШТ. | монтажный материал | 21000
846 | ЩС-6.4 (БЛОК 6) | монтажная работа | монтажная работа | монтажная работа | 3.5 | 100 | 21000 | 210 | ШТ. | монтажная работа | 21000
| Toplam ЩС-6.4 (БЛОК 6) | [5 empty] | 108438.6 |  |  |  | 108438.6
847 | ЩС-6.5 (БЛОК 6) |  |  | ЩС-6.5 (БЛОК 6) |  |  |  | 1 | комплект | TEKSAN
849 | ЩС-6.5 (БЛОК 6) | korpus | 714-15105 | Щит ЩРн-54 (540x440x120) S/U IP31 | 25000 | 15000 | 15000 | 1 | ШТ. | teksan f | 15000
850 | ЩС-6.5 (БЛОК 6) | oto | 296829 | Авт. выкл. NXB-63S 3P 25А 4.5kA х-ка C (R) | 2429 | 1457.4 | 1457.4 | 1 | ШТ. | chint | 1457.4
851 | ЩС-6.5 (БЛОК 6) | dif | 515387 | Диф. авт. выкл. NXBLE-63YH 1P+N C20 30mA тип AC, 6kA (R) | 5632 | 3379.2 | 10137.6 | 3 | ШТ. | chint | 10137.6
852 | ЩС-6.5 (БЛОК 6) | dif | 515380 | Диф. авт. выкл. NXBLE-63YH 1P+N C16 30mA тип AC, 6kA (R) | 5104 | 3062.4 | 24499.2 | 8 | ШТ. | chint | 24499.2
853 | ЩС-6.5 (БЛОК 6) | dif | 539847 | Диф. авт. выкл. NXBLE-63YH 3P+N C16 30mA тип AC, 6kA (R) | 8352 | 5011.2 | 10022.4 | 2 | ШТ. | chint | 10022.4
854 | ЩС-6.5 (БЛОК 6) | dif | 515373 | Диф. авт. выкл. NXBLE-63YH 1P+N C10 30mA тип AC, 6kA (R) | 5719 | 3431.4 | 3431.4 | 1 | ШТ. | chint | 3431.4
855 | ЩС-6.5 (БЛОК 6) | монтажный материал | монтажный материал | монтажный материал | 21000 | 21000 | 21000 | 1 | ШТ. | монтажный материал | 21000
856 | ЩС-6.5 (БЛОК 6) | монтажная работа | монтажная работа | монтажная работа | 3.5 | 100 | 21000 | 210 | ШТ. | монтажная работа | 21000
| Toplam ЩС-6.5 (БЛОК 6) | [5 empty] | 106548 |  |  |  | 106548
857 | ЩС-6.6 (БЛОК 6) |  |  | ЩС-6.6 (БЛОК 6) |  |  |  | 1 | комплект | TEKSAN
859 | ЩС-6.6 (БЛОК 6) | korpus | 714-15113 | Щит мет. ЩРн-7-2 PR (1320x750x300) IP31 (TS) | 73730 | 44238 | 44238 | 1 | ШТ. | teksan f | 44238
860 | ЩС-6.6 (БЛОК 6) | mccb | 844333 | Авт. выкл. NXM-250H/3Р 250A 50кА (R) | 55608 | 33364.8 | 33364.8 | 1 | ШТ. | chint | 33364.8
861 | ЩС-6.6 (БЛОК 6) | mccb | 131367 | Авт. выкл. NXM-250S/3Р 200A 36кА (R) | 34800 | 20880 | 20880 | 1 | ШТ. | chint | 20880
862 | ЩС-6.6 (БЛОК 6) | dif | 515401 | Диф. авт. выкл. NXBLE-63YH 1P+N C32 30mA тип AC, 6kA (R) | 5552 | 3331.2 | 3331.2 | 1 | ШТ. | chint | 3331.2
863 | ЩС-6.6 (БЛОК 6) | dif | 515387 | Диф. авт. выкл. NXBLE-63YH 1P+N C20 30mA тип AC, 6kA (R) | 5632 | 3379.2 | 6758.4 | 2 | ШТ. | chint | 6758.4
864 | ЩС-6.6 (БЛОК 6) | dif | 515380 | Диф. авт. выкл. NXBLE-63YH 1P+N C16 30mA тип AC, 6kA (R) | 5104 | 3062.4 | 21436.8 | 7 | ШТ. | chint | 21436.8
865 | ЩС-6.6 (БЛОК 6) | dif | 539847 | Диф. авт. выкл. NXBLE-63YH 3P+N C16 30mA тип AC, 6kA (R) | 8352 | 5011.2 | 10022.4 | 2 | ШТ. | chint | 10022.4
866 | ЩС-6.6 (БЛОК 6) | dif | 515373 | Диф. авт. выкл. NXBLE-63YH 1P+N C10 30mA тип AC, 6kA (R) | 5719 | 3431.4 | 10294.2 | 3 | ШТ. | chint | 10294.2
867 | ЩС-6.6 (БЛОК 6) | монтажный материал | монтажный материал | монтажный материал | 42000 | 42000 | 42000 | 1 | ШТ. | монтажный материал | 42000
868 | ЩС-6.6 (БЛОК 6) | монтажная работа | монтажная работа | монтажная работа | 7 | 100 | 42000 | 420 | ШТ. | монтажная работа | 42000
| Toplam ЩС-6.6 (БЛОК 6) | [5 empty] | 234325.8 |  |  |  | 234325.8
869 | ЩВ-6.0 (БЛОК 6) |  |  | ЩВ-6.0 (БЛОК 6) |  |  |  | 1 | комплект | TEKSAN
871 | ЩВ-6.0 (БЛОК 6) | korpus | 714-15067 | Мет. Корпус ЩРН-72 (540x600x120) S/U IP31 | 26000 | 15600 | 15600 | 1 | ШТ. | teksan f | 15600
872 | ЩВ-6.0 (БЛОК 6) | oto | 296828 | Авт. выкл. NXB-63S 3P 20А 4.5kA х-ка C (R) | 2499 | 1499.4 | 1499.4 | 1 | ШТ. | chint | 1499.4
873 | ЩВ-6.0 (БЛОК 6) | ph47 | 814989 | Независимый расцепитель SHT-X1 AC230V/400V для NXB-63 (R) | 5354 | 3212.4 | 3212.4 | 1 | ШТ. | chint | 3212.4
874 | ЩВ-6.0 (БЛОК 6) | oto | 296826 | Авт. выкл. NXB-63S 3P 10А 4.5kA х-ка C (R) | 2447 | 1468.2 | 11745.6 | 8 | ШТ. | chint | 11745.6
875 | ЩВ-6.0 (БЛОК 6) | oto | 296827 | Авт. выкл. NXB-63S 3P 16А 4.5kA х-ка C (R) | 2337 | 1402.2 | 1402.2 | 1 | ШТ. | chint | 1402.2
876 | ЩВ-6.0 (БЛОК 6) | contactor | 256089 | Контактор модульный NCH8-25/40 25A 4НО AC220/230В 50Гц (R) | 12145 | 7287 | 65583 | 9 | ШТ. | chint | 65583
877 | ЩВ-6.0 (БЛОК 6) | монтажный материал | монтажный материал | монтажный материал | 15000 | 15000 | 15000 | 1 | ШТ. | монтажный материал | 15000
878 | ЩВ-6.0 (БЛОК 6) | монтажная работа | монтажная работа | монтажная работа | 2.5 | 100 | 15000 | 150 | ШТ. | монтажная работа | 15000
| Toplam ЩВ-6.0 (БЛОК 6) | [5 empty] | 129042.6 |  |  |  | 129042.6
879 | ЩВ-6.1 (БЛОК 6) |  |  | ЩВ-6.1 (БЛОК 6) |  |  |  | 1 | комплект | TEKSAN
881 | ЩВ-6.1 (БЛОК 6) | korpus | 714-15040 | Мет. Корпус ЩРН- 48 (660x310x120) IP31 (TS) | 22000 | 13200 | 13200 | 1 | ШТ. | teksan f | 13200
882 | ЩВ-6.1 (БЛОК 6) | oto | 296830 | Авт. выкл. NXB-63S 3P 32А 4.5kA х-ка C (R) | 2606 | 1563.6 | 1563.6 | 1 | ШТ. | chint | 1563.6
883 | ЩВ-6.1 (БЛОК 6) | ph47 | 814989 | Независимый расцепитель SHT-X1 AC230V/400V для NXB-63 (R) | 5354 | 3212.4 | 3212.4 | 1 | ШТ. | chint | 3212.4
884 | ЩВ-6.1 (БЛОК 6) | oto | 296826 | Авт. выкл. NXB-63S 3P 10А 4.5kA х-ка C (R) | 2447 | 1468.2 | 1468.2 | 1 | ШТ. | chint | 1468.2
885 | ЩВ-6.1 (БЛОК 6) | oto | 296827 | Авт. выкл. NXB-63S 3P 16А 4.5kA х-ка C (R) | 2337 | 1402.2 | 1402.2 | 1 | ШТ. | chint | 1402.2
886 | ЩВ-6.1 (БЛОК 6) | oto | 296710 | Авт. выкл. NXB-63S 1P 16А 4.5kA х-ка C (R) | 783 | 469.8 | 939.6 | 2 | ШТ. | chint | 939.6
887 | ЩВ-6.1 (БЛОК 6) | oto | 296711 | Авт. выкл. NXB-63S 1P 20А 4.5kA х-ка C (R) | 796 | 477.6 | 477.6 | 1 | ШТ. | chint | 477.6
888 | ЩВ-6.1 (БЛОК 6) | dif | 539847 | Диф. авт. выкл. NXBLE-63YH 3P+N C16 30mA тип AC, 6kA (R) | 8352 | 5011.2 | 5011.2 | 1 | ШТ. | chint | 5011.2
889 | ЩВ-6.1 (БЛОК 6) | dif | 515373 | Диф. авт. выкл. NXBLE-63YH 1P+N C10 30mA тип AC, 6kA (R) | 5719 | 3431.4 | 6862.8 | 2 | ШТ. | chint | 6862.8
890 | ЩВ-6.1 (БЛОК 6) | contactor | 256089 | Контактор модульный NCH8-25/40 25A 4НО AC220/230В 50Гц (R) | 12145 | 7287 | 21861 | 3 | ШТ. | chint | 21861
891 | ЩВ-6.1 (БЛОК 6) | contactor | 256054 | Контактор модульный NCH8-20/20 20A 2НО AC220/230В 50Гц (R) | 6145 | 3687 | 7374 | 2 | ШТ. | chint | 7374
892 | ЩВ-6.1 (БЛОК 6) | монтажный материал | монтажный материал | монтажный материал | 15000 | 15000 | 15000 | 1 | ШТ. | монтажный материал | 15000
893 | ЩВ-6.1 (БЛОК 6) | монтажная работа | монтажная работа | монтажная работа | 2.5 | 100 | 15000 | 150 | ШТ. | монтажная работа | 15000
| Toplam ЩВ-6.1 (БЛОК 6) | [5 empty] | 93372.6 |  |  |  | 93372.6
894 | ЩВ-6.2 (БЛОК 6) |  |  | ЩВ-6.2 (БЛОК 6) |  |  |  | 1 | комплект | TEKSAN
896 | ЩВ-6.2 (БЛОК 6) | korpus | 714-15015 | Pano met.ShRn-36 b/o (312х540х120)S/U 36 IP31 (TS) | 19000 | 11400 | 11400 | 1 | ШТ. | teksan f | 11400
897 | ЩВ-6.2 (БЛОК 6) | oto | 296830 | Авт. выкл. NXB-63S 3P 32А 4.5kA х-ка C (R) | 2606 | 1563.6 | 1563.6 | 1 | ШТ. | chint | 1563.6
898 | ЩВ-6.2 (БЛОК 6) | ph47 | 814989 | Независимый расцепитель SHT-X1 AC230V/400V для NXB-63 (R) | 5354 | 3212.4 | 3212.4 | 1 | ШТ. | chint | 3212.4
899 | ЩВ-6.2 (БЛОК 6) | oto | 296827 | Авт. выкл. NXB-63S 3P 16А 4.5kA х-ка C (R) | 2337 | 1402.2 | 1402.2 | 1 | ШТ. | chint | 1402.2
900 | ЩВ-6.2 (БЛОК 6) | oto | 296712 | Авт. выкл. NXB-63S 1P 25А 4.5kA х-ка C (R) | 800 | 480 | 480 | 1 | ШТ. | chint | 480
901 | ЩВ-6.2 (БЛОК 6) | oto | 296711 | Авт. выкл. NXB-63S 1P 20А 4.5kA х-ка C (R) | 796 | 477.6 | 477.6 | 1 | ШТ. | chint | 477.6
902 | ЩВ-6.2 (БЛОК 6) | dif | 539847 | Диф. авт. выкл. NXBLE-63YH 3P+N C16 30mA тип AC, 6kA (R) | 8352 | 5011.2 | 5011.2 | 1 | ШТ. | chint | 5011.2
903 | ЩВ-6.2 (БЛОК 6) | dif | 515373 | Диф. авт. выкл. NXBLE-63YH 1P+N C10 30mA тип AC, 6kA (R) | 5719 | 3431.4 | 6862.8 | 2 | ШТ. | chint | 6862.8
904 | ЩВ-6.2 (БЛОК 6) | contactor | 256099 | Контактор модульный NCH8-40/40 40A 4НО AC220/230В 50Гц (R) | 13919 | 8351.4 | 8351.4 | 1 | ШТ. | chint | 8351.4
905 | ЩВ-6.2 (БЛОК 6) | contactor | 256089 | Контактор модульный NCH8-25/40 25A 4НО AC220/230В 50Гц (R) | 12145 | 7287 | 14574 | 2 | ШТ. | chint | 14574
906 | ЩВ-6.2 (БЛОК 6) | монтажный материал | монтажный материал | монтажный материал | 15000 | 15000 | 15000 | 1 | ШТ. | монтажный материал | 15000
907 | ЩВ-6.2 (БЛОК 6) | монтажная работа | монтажная работа | монтажная работа | 2.5 | 100 | 15000 | 150 | ШТ. | монтажная работа | 15000
| Toplam ЩВ-6.2 (БЛОК 6) | [5 empty] | 83335.2 |  |  |  | 83335.2
908 | ЩВ-6.3 (БЛОК 6) |  |  | ЩВ-6.3 (БЛОК 6) |  |  |  | 1 | комплект | TEKSAN
910 | ЩВ-6.3 (БЛОК 6) | korpus | 714-15007 | Щит мет.ЩРн-18 б/o (448х268х120)S/U 36 IP31 (TS) | 14695 | 8817 | 8817 | 1 | ШТ. | teksan f | 8817
911 | ЩВ-6.3 (БЛОК 6) | oto | 296828 | Авт. выкл. NXB-63S 3P 20А 4.5kA х-ка C (R) | 2499 | 1499.4 | 1499.4 | 1 | ШТ. | chint | 1499.4
912 | ЩВ-6.3 (БЛОК 6) | ph47 | 814989 | Независимый расцепитель SHT-X1 AC230V/400V для NXB-63 (R) | 5354 | 3212.4 | 3212.4 | 1 | ШТ. | chint | 3212.4
913 | ЩВ-6.3 (БЛОК 6) | oto | 296709 | Авт. выкл. NXB-63S 1P 10А 4.5kA х-ка C (R) | 783 | 469.8 | 469.8 | 1 | ШТ. | chint | 469.8
914 | ЩВ-6.3 (БЛОК 6) | dif | 539847 | Диф. авт. выкл. NXBLE-63YH 3P+N C16 30mA тип AC, 6kA (R) | 8352 | 5011.2 | 5011.2 | 1 | ШТ. | chint | 5011.2
915 | ЩВ-6.3 (БЛОК 6) | dif | 515373 | Диф. авт. выкл. NXBLE-63YH 1P+N C10 30mA тип AC, 6kA (R) | 5719 | 3431.4 | 3431.4 | 1 | ШТ. | chint | 3431.4
916 | ЩВ-6.3 (БЛОК 6) | монтажный материал | монтажный материал | монтажный материал | 4200 | 4200 | 4200 | 1 | ШТ. | монтажный материал | 4200
917 | ЩВ-6.3 (БЛОК 6) | монтажная работа | монтажная работа | монтажная работа | 0.7 | 100 | 4200 | 42 | ШТ. | монтажная работа | 4200
| Toplam ЩВ-6.3 (БЛОК 6) | [5 empty] | 30841.2 |  |  |  | 30841.2
918 | ЩВ-6.4 (БЛОК 6) |  |  | ЩВ-6.4 (БЛОК 6) |  |  |  | 1 | комплект | TEKSAN
920 | ЩВ-6.4 (БЛОК 6) | korpus | 714-15007 | Щит мет.ЩРн-18 б/o (448х268х120)S/U 36 IP31 (TS) | 14695 | 8817 | 8817 | 1 | ШТ. | teksan f | 8817
921 | ЩВ-6.4 (БЛОК 6) | oto | 296828 | Авт. выкл. NXB-63S 3P 20А 4.5kA х-ка C (R) | 2499 | 1499.4 | 1499.4 | 1 | ШТ. | chint | 1499.4
922 | ЩВ-6.4 (БЛОК 6) | ph47 | 814989 | Независимый расцепитель SHT-X1 AC230V/400V для NXB-63 (R) | 5354 | 3212.4 | 3212.4 | 1 | ШТ. | chint | 3212.4
923 | ЩВ-6.4 (БЛОК 6) | dif | 539847 | Диф. авт. выкл. NXBLE-63YH 3P+N C16 30mA тип AC, 6kA (R) | 8352 | 5011.2 | 5011.2 | 1 | ШТ. | chint | 5011.2
924 | ЩВ-6.4 (БЛОК 6) | dif | 515373 | Диф. авт. выкл. NXBLE-63YH 1P+N C10 30mA тип AC, 6kA (R) | 5719 | 3431.4 | 6862.8 | 2 | ШТ. | chint | 6862.8
925 | ЩВ-6.4 (БЛОК 6) | монтажный материал | монтажный материал | монтажный материал | 4200 | 4200 | 4200 | 1 | ШТ. | монтажный материал | 4200
926 | ЩВ-6.4 (БЛОК 6) | монтажная работа | монтажная работа | монтажная работа | 0.7 | 100 | 4200 | 42 | ШТ. | монтажная работа | 4200
| Toplam ЩВ-6.4 (БЛОК 6) | [5 empty] | 33802.8 |  |  |  | 33802.8
927 | ЩВ-6.5 (БЛОК 6) |  |  | ЩВ-6.5 (БЛОК 6) |  |  |  | 1 | комплект | TEKSAN
929 | ЩВ-6.5 (БЛОК 6) | korpus | 714-15 | Щит мет. ЩРн-5-3 PR (1000x650x220) IP54 (TS) | 55915 | 33549 | 33549 | 1 | ШТ. | teksan f | 33549
930 | ЩВ-6.5 (БЛОК 6) | oto | 533294 | Авт. выкл. NXM-250S/3Р 100A 36кА (R) | 37038 | 22222.8 | 22222.8 | 1 | ШТ. | chint | 22222.8
931 | ЩВ-6.5 (БЛОК 6) | ph47 | 814989 | Независимый расцепитель SHT-X1 AC230V/400V для NXB-63 (R) | 5354 | 3212.4 | 3212.4 | 1 | ШТ. | chint | 3212.4
932 | ЩВ-6.5 (БЛОК 6) | oto | 296832 | Авт. выкл. NXB-63S 3P 50А 4.5kA х-ка C (R) | 3172 | 1903.2 | 1903.2 | 1 | ШТ. | chint | 1903.2
933 | ЩВ-6.5 (БЛОК 6) | oto | 296830 | Авт. выкл. NXB-63S 3P 32А 4.5kA х-ка C (R) | 2606 | 2606 | 2606 | 1 | ШТ. | pys | 2606
934 | ЩВ-6.5 (БЛОК 6) | oto | 296829 | Авт. выкл. NXB-63S 3P 25А 4.5kA х-ка C (R) | 2429 | 1457.4 | 1457.4 | 1 | ШТ. | chint | 1457.4
935 | ЩВ-6.5 (БЛОК 6) | oto | 296826 | Авт. выкл. NXB-63S 3P 10А 4.5kA х-ка C (R) | 2447 | 1468.2 | 5872.8 | 4 | ШТ. | chint | 5872.8
936 | ЩВ-6.5 (БЛОК 6) | oto | 296827 | Авт. выкл. NXB-63S 3P 16А 4.5kA х-ка C (R) | 2337 | 1402.2 | 2804.4 | 2 | ШТ. | chint | 2804.4
937 | ЩВ-6.5 (БЛОК 6) | oto | 296709 | Авт. выкл. NXB-63S 1P 10А 4.5kA х-ка C (R) | 783 | 469.8 | 1879.2 | 4 | ШТ. | chint | 1879.2
938 | ЩВ-6.5 (БЛОК 6) | dif | 539847 | Диф. авт. выкл. NXBLE-63YH 3P+N C16 30mA тип AC, 6kA (R) | 8352 | 5011.2 | 5011.2 | 1 | ШТ. | chint | 5011.2
939 | ЩВ-6.5 (БЛОК 6) | dif | 515373 | Диф. авт. выкл. NXBLE-63YH 1P+N C10 30mA тип AC, 6kA (R) | 5719 | 3431.4 | 6862.8 | 2 | ШТ. | chint | 6862.8
940 | ЩВ-6.5 (БЛОК 6) | contactor | 256101 | Контактор модульный NCH8-63/40 63A 4НО AC220/230В 50Гц (R) | 13919 | 8351.4 | 8351.4 | 1 | ШТ. | chint | 8351.4
941 | ЩВ-6.5 (БЛОК 6) | contactor | 256099 | Контактор модульный NCH8-40/40 40A 4НО AC220/230В 50Гц (R) | 13919 | 8351.4 | 16702.8 | 2 | ШТ. | chint | 16702.8
942 | ЩВ-6.5 (БЛОК 6) | contactor | 256089 | Контактор модульный NCH8-25/40 25A 4НО AC220/230В 50Гц (R) | 12145 | 7287 | 43722 | 6 | ШТ. | chint | 43722
943 | ЩВ-6.5 (БЛОК 6) | contactor | 256054 | Контактор модульный NCH8-20/20 20A 2НО AC220/230В 50Гц (R) | 6145 | 3687 | 14748 | 4 | ШТ. | chint | 14748
944 | ЩВ-6.5 (БЛОК 6) | монтажный материал | монтажный материал | монтажный материал | 30000 | 30000 | 30000 | 1 | ШТ. | монтажный материал | 30000
945 | ЩВ-6.5 (БЛОК 6) | монтажная работа | монтажная работа | монтажная работа | 5 | 100 | 30000 | 300 | ШТ. | монтажная работа | 30000
| Toplam ЩВ-6.5 (БЛОК 6) | [5 empty] | 230905.4 |  |  |  | 230905.4
946 | ЩВ-6.6 (БЛОК 6) |  |  | ЩВ-6.6 (БЛОК 6) |  |  |  | 1 | комплект | TEKSAN
948 | ЩВ-6.6 (БЛОК 6) | korpus | 714-15105 | Щит ЩРн-54 (540x440x120) S/U IP31 | 25000 | 15000 | 15000 | 1 | ШТ. | teksan f | 15000
949 | ЩВ-6.6 (БЛОК 6) | oto | 296829 | Авт. выкл. NXB-63S 3P 25А 4.5kA х-ка C (R) | 2429 | 1457.4 | 1457.4 | 1 | ШТ. | chint | 1457.4
950 | ЩВ-6.6 (БЛОК 6) | ph47 | 814989 | Независимый расцепитель SHT-X1 AC230V/400V для NXB-63 (R) | 5354 | 3212.4 | 3212.4 | 1 | ШТ. | chint | 3212.4
951 | ЩВ-6.6 (БЛОК 6) | oto | 296826 | Авт. выкл. NXB-63S 3P 10А 4.5kA х-ка C (R) | 2447 | 1468.2 | 5872.8 | 4 | ШТ. | chint | 5872.8
952 | ЩВ-6.6 (БЛОК 6) | oto | 296827 | Авт. выкл. NXB-63S 3P 16А 4.5kA х-ка C (R) | 2337 | 1402.2 | 2804.4 | 2 | ШТ. | chint | 2804.4
953 | ЩВ-6.6 (БЛОК 6) | oto | 296709 | Авт. выкл. NXB-63S 1P 10А 4.5kA х-ка C (R) | 783 | 469.8 | 939.6 | 2 | ШТ. | chint | 939.6
954 | ЩВ-6.6 (БЛОК 6) | dif | 539847 | Диф. авт. выкл. NXBLE-63YH 3P+N C16 30mA тип AC, 6kA (R) | 8352 | 5011.2 | 5011.2 | 1 | ШТ. | chint | 5011.2
955 | ЩВ-6.6 (БЛОК 6) | dif | 515373 | Диф. авт. выкл. NXBLE-63YH 1P+N C10 30mA тип AC, 6kA (R) | 5719 | 3431.4 | 6862.8 | 2 | ШТ. | chint | 6862.8
956 | ЩВ-6.6 (БЛОК 6) | contactor | 256089 | Контактор модульный NCH8-25/40 25A 4НО AC220/230В 50Гц (R) | 12145 | 7287 | 43722 | 6 | ШТ. | chint | 43722
957 | ЩВ-6.6 (БЛОК 6) | contactor | 256054 | Контактор модульный NCH8-20/20 20A 2НО AC220/230В 50Гц (R) | 6145 | 3687 | 7374 | 2 | ШТ. | chint | 7374
958 | ЩВ-6.6 (БЛОК 6) | монтажный материал | монтажный материал | монтажный материал | 21000 | 21000 | 21000 | 1 | ШТ. | монтажный материал | 21000
959 | ЩВ-6.6 (БЛОК 6) | монтажная работа | монтажная работа | монтажная работа | 3.5 | 100 | 21000 | 210 | ШТ. | монтажная работа | 21000
| Toplam ЩВ-6.6 (БЛОК 6) | [5 empty] | 134256.6 |  |  |  | 134256.6
960 | ЩО-6.0 (БЛОК 6) |  |  | ЩО-6.0 (БЛОК 6) |  |  |  | 1 | комплект | TEKSAN
962 | ЩО-6.0 (БЛОК 6) | korpus | 712-03010 | Щит расп. x20, пластик., о/у, крышка проз., серия NEXUS (TEKLED ELECTRIC)5 | 9990 | 5994 | 5994 | 1 | ШТ. | tekled electric | 5994
963 | ЩО-6.0 (БЛОК 6) | oto | 296828 | Авт. выкл. NXB-63S 3P 20А 4.5kA х-ка C (R) | 2499 | 1499.4 | 1499.4 | 1 | ШТ. | chint | 1499.4
964 | ЩО-6.0 (БЛОК 6) | oto | 296827 | Авт. выкл. NXB-63S 3P 16А 4.5kA х-ка C (R) | 2337 | 1402.2 | 1402.2 | 1 | ШТ. | chint | 1402.2
965 | ЩО-6.0 (БЛОК 6) | oto | 296709 | Авт. выкл. NXB-63S 1P 10А 4.5kA х-ка C (R) | 783 | 469.8 | 4228.2 | 9 | ШТ. | chint | 4228.2
966 | ЩО-6.0 (БЛОК 6) | монтажный материал | монтажный материал | монтажный материал | 4200 | 4200 | 4200 | 1 | ШТ. | монтажный материал | 4200
967 | ЩО-6.0 (БЛОК 6) | монтажная работа | монтажная работа | монтажная работа | 0.7 | 100 | 4200 | 42 | ШТ. | монтажная работа | 4200
| Toplam ЩО-6.0 (БЛОК 6) | [5 empty] | 21523.8 |  |  |  | 21523.8
968 | ЩО-6.1 (БЛОК 6) |  |  | ЩО-6.1 (БЛОК 6) |  |  |  | 1 | комплект | TEKSAN
970 | ЩО-6.1 (БЛОК 6) | korpus | 712-03010 | Щит расп. x20, пластик., о/у, крышка проз., серия NEXUS (TEKLED ELECTRIC)5 | 9990 | 5994 | 5994 | 1 | ШТ. | tekled electric | 5994
971 | ЩО-6.1 (БЛОК 6) | oto | 296828 | Авт. выкл. NXB-63S 3P 20А 4.5kA х-ка C (R) | 2499 | 1499.4 | 1499.4 | 1 | ШТ. | chint | 1499.4
972 | ЩО-6.1 (БЛОК 6) | oto | 296827 | Авт. выкл. NXB-63S 3P 16А 4.5kA х-ка C (R) | 2337 | 1402.2 | 1402.2 | 1 | ШТ. | chint | 1402.2
973 | ЩО-6.1 (БЛОК 6) | oto | 296709 | Авт. выкл. NXB-63S 1P 10А 4.5kA х-ка C (R) | 783 | 469.8 | 3288.6 | 7 | ШТ. | chint | 3288.6
974 | ЩО-6.1 (БЛОК 6) | монтажный материал | монтажный материал | монтажный материал | 4200 | 4200 | 4200 | 1 | ШТ. | монтажный материал | 4200
975 | ЩО-6.1 (БЛОК 6) | монтажная работа | монтажная работа | монтажная работа | 0.7 | 100 | 4200 | 42 | ШТ. | монтажная работа | 4200
| Toplam ЩО-6.1 (БЛОК 6) | [5 empty] | 20584.2 |  |  |  | 20584.2
976 | ЩО-6.2 (БЛОК 6) |  |  | ЩО-6.2 (БЛОК 6) |  |  |  | 1 | комплект | TEKSAN
978 | ЩО-6.2 (БЛОК 6) | korpus | 712-03010 | Щит расп. x20, пластик., о/у, крышка проз., серия NEXUS (TEKLED ELECTRIC)5 | 9990 | 5994 | 5994 | 1 | ШТ. | tekled electric | 5994
979 | ЩО-6.2 (БЛОК 6) | oto | 296828 | Авт. выкл. NXB-63S 3P 20А 4.5kA х-ка C (R) | 2499 | 1499.4 | 1499.4 | 1 | ШТ. | chint | 1499.4
980 | ЩО-6.2 (БЛОК 6) | oto | 296827 | Авт. выкл. NXB-63S 3P 16А 4.5kA х-ка C (R) | 2337 | 1402.2 | 1402.2 | 1 | ШТ. | chint | 1402.2
981 | ЩО-6.2 (БЛОК 6) | oto | 296709 | Авт. выкл. NXB-63S 1P 10А 4.5kA х-ка C (R) | 783 | 469.8 | 3758.4 | 8 | ШТ. | chint | 3758.4
982 | ЩО-6.2 (БЛОК 6) | монтажный материал | монтажный материал | монтажный материал | 4200 | 4200 | 4200 | 1 | ШТ. | монтажный материал | 4200
983 | ЩО-6.2 (БЛОК 6) | монтажная работа | монтажная работа | монтажная работа | 0.7 | 100 | 4200 | 42 | ШТ. | монтажная работа | 4200
| Toplam ЩО-6.2 (БЛОК 6) | [5 empty] | 21054 |  |  |  | 21054
984 | ЩО-6.3 (БЛОК 6) |  |  | ЩО-6.3 (БЛОК 6) |  |  |  | 1 | комплект | TEKSAN
986 | ЩО-6.3 (БЛОК 6) | korpus | 712-03010 | Щит расп. x20, пластик., о/у, крышка проз., серия NEXUS (TEKLED ELECTRIC)5 | 9990 | 5994 | 5994 | 1 | ШТ. | tekled electric | 5994
987 | ЩО-6.3 (БЛОК 6) | oto | 296828 | Авт. выкл. NXB-63S 3P 20А 4.5kA х-ка C (R) | 2499 | 1499.4 | 1499.4 | 1 | ШТ. | chint | 1499.4
988 | ЩО-6.3 (БЛОК 6) | oto | 296827 | Авт. выкл. NXB-63S 3P 16А 4.5kA х-ка C (R) | 2337 | 1402.2 | 1402.2 | 1 | ШТ. | chint | 1402.2
989 | ЩО-6.3 (БЛОК 6) | oto | 296709 | Авт. выкл. NXB-63S 1P 10А 4.5kA х-ка C (R) | 783 | 469.8 | 3758.4 | 8 | ШТ. | chint | 3758.4
990 | ЩО-6.3 (БЛОК 6) | монтажный материал | монтажный материал | монтажный материал | 4200 | 4200 | 4200 | 1 | ШТ. | монтажный материал | 4200
991 | ЩО-6.3 (БЛОК 6) | монтажная работа | монтажная работа | монтажная работа | 0.7 | 100 | 4200 | 42 | ШТ. | монтажная работа | 4200
| Toplam ЩО-6.3 (БЛОК 6) | [5 empty] | 21054 |  |  |  | 21054
992 | ЩО-6.4 (БЛОК 6) |  |  | ЩО-6.4 (БЛОК 6) |  |  |  | 1 | комплект | TEKSAN
994 | ЩО-6.4 (БЛОК 6) | korpus | 712-03010 | Щит расп. x20, пластик., о/у, крышка проз., серия NEXUS (TEKLED ELECTRIC)5 | 9990 | 5994 | 5994 | 1 | ШТ. | tekled electric | 5994
995 | ЩО-6.4 (БЛОК 6) | oto | 296828 | Авт. выкл. NXB-63S 3P 20А 4.5kA х-ка C (R) | 2499 | 1499.4 | 1499.4 | 1 | ШТ. | chint | 1499.4
996 | ЩО-6.4 (БЛОК 6) | oto | 296827 | Авт. выкл. NXB-63S 3P 16А 4.5kA х-ка C (R) | 2337 | 1402.2 | 1402.2 | 1 | ШТ. | chint | 1402.2
997 | ЩО-6.4 (БЛОК 6) | oto | 296709 | Авт. выкл. NXB-63S 1P 10А 4.5kA х-ка C (R) | 783 | 469.8 | 3288.6 | 7 | ШТ. | chint | 3288.6
998 | ЩО-6.4 (БЛОК 6) | монтажный материал | монтажный материал | монтажный материал | 4200 | 4200 | 4200 | 1 | ШТ. | монтажный материал | 4200
999 | ЩО-6.4 (БЛОК 6) | монтажная работа | монтажная работа | монтажная работа | 0.7 | 100 | 4200 | 42 | ШТ. | монтажная работа | 4200
| Toplam ЩО-6.4 (БЛОК 6) | [5 empty] | 20584.2 |  |  |  | 20584.2
1000 | ЩО-6.5 (БЛОК 6) |  |  | ЩО-6.5 (БЛОК 6) |  |  |  | 1 | комплект | TEKSAN
1002 | ЩО-6.5 (БЛОК 6) | korpus | 712-03006 | Щит расп. x12, пластик., о/у, крышка проз., серия NEXUS (TEKLED ELECTRIC) 10 | 6300 | 3780 | 3780 | 1 | ШТ. | tekled electric | 3780
1003 | ЩО-6.5 (БЛОК 6) | oto | 296828 | Авт. выкл. NXB-63S 3P 20А 4.5kA х-ка C (R) | 2499 | 1499.4 | 1499.4 | 1 | ШТ. | chint | 1499.4
1004 | ЩО-6.5 (БЛОК 6) | oto | 296827 | Авт. выкл. NXB-63S 3P 16А 4.5kA х-ка C (R) | 2337 | 1402.2 | 1402.2 | 1 | ШТ. | chint | 1402.2
1005 | ЩО-6.5 (БЛОК 6) | oto | 296709 | Авт. выкл. NXB-63S 1P 10А 4.5kA х-ка C (R) | 783 | 469.8 | 2349 | 5 | ШТ. | chint | 2349
1006 | ЩО-6.5 (БЛОК 6) | монтажный материал | монтажный материал | монтажный материал | 4200 | 4200 | 4200 | 1 | ШТ. | монтажный материал | 4200
1007 | ЩО-6.5 (БЛОК 6) | монтажная работа | монтажная работа | монтажная работа | 0.7 | 100 | 4200 | 42 | ШТ. | монтажная работа | 4200
| Toplam ЩО-6.5 (БЛОК 6) | [5 empty] | 17430.6 |  |  |  | 17430.6
1008 | ЩО-6.6 (БЛОК 6) |  |  | ЩО-6.6 (БЛОК 6) |  |  |  | 1 | комплект | TEKSAN
1010 | ЩО-6.6 (БЛОК 6) | korpus | 712-03006 | Щит расп. x12, пластик., о/у, крышка проз., серия NEXUS (TEKLED ELECTRIC) 10 | 6300 | 3780 | 3780 | 1 | ШТ. | tekled electric | 3780
1011 | ЩО-6.6 (БЛОК 6) | oto | 296828 | Авт. выкл. NXB-63S 3P 20А 4.5kA х-ка C (R) | 2499 | 1499.4 | 1499.4 | 1 | ШТ. | chint | 1499.4
1012 | ЩО-6.6 (БЛОК 6) | oto | 296827 | Авт. выкл. NXB-63S 3P 16А 4.5kA х-ка C (R) | 2337 | 1402.2 | 1402.2 | 1 | ШТ. | chint | 1402.2
1013 | ЩО-6.6 (БЛОК 6) | oto | 296709 | Авт. выкл. NXB-63S 1P 10А 4.5kA х-ка C (R) | 783 | 469.8 | 2818.8 | 6 | ШТ. | chint | 2818.8
1014 | ЩО-6.6 (БЛОК 6) | монтажный материал | монтажный материал | монтажный материал | 4200 | 4200 | 4200 | 1 | ШТ. | монтажный материал | 4200
1015 | ЩО-6.6 (БЛОК 6) | монтажная работа | монтажная работа | монтажная работа | 0.7 | 100 | 4200 | 42 | ШТ. | монтажная работа | 4200
| Toplam ЩО-6.6 (БЛОК 6) | [5 empty] | 17900.4 |  |  |  | 17900.4
1016 | ЩСО (БЛОК 6) |  |  | ЩСО (БЛОК 6) |  |  |  | 1 | комплект | TEKSAN
1018 | ЩСО (БЛОК 6) | korpus | 714-15007 | Щит мет.ЩРн-18 б/o (448х268х120)S/U 36 IP31 (TS) | 14695 | 8817 | 8817 | 1 | ШТ. | teksan f | 8817
1019 | ЩСО (БЛОК 6) | oto | 296828 | Авт. выкл. NXB-63S 3P 20А 4.5kA х-ка C (R) | 2499 | 1499.4 | 1499.4 | 1 | ШТ. | chint | 1499.4
1020 | ЩСО (БЛОК 6) | dif | 539847 | Диф. авт. выкл. NXBLE-63YH 3P+N C16 30mA тип AC, 6kA (R) | 8352 | 5011.2 | 5011.2 | 1 | ШТ. | chint | 5011.2
1021 | ЩСО (БЛОК 6) | dif | 515373 | Диф. авт. выкл. NXBLE-63YH 1P+N C10 30mA тип AC, 6kA (R) | 5719 | 3431.4 | 13725.6 | 4 | ШТ. | chint | 13725.6
1022 | ЩСО (БЛОК 6) | монтажный материал | монтажный материал | монтажный материал | 9000 | 9000 | 9000 | 1 | ШТ. | монтажный материал | 9000
1023 | ЩСО (БЛОК 6) | монтажная работа | монтажная работа | монтажная работа | 1.5 | 100 | 9000 | 90 | ШТ. | монтажная работа | 9000
| Toplam ЩСО (БЛОК 6) | [5 empty] | 47053.2 |  |  |  | 47053.2
1024 | ЩРО-1, ЩРО-2 (БЛОК 7) |  |  | ЩРО-1, ЩРО-2 (БЛОК 7) |  |  |  | 2 | комплект | TEKSAN
1026 | ЩРО-1, ЩРО-2 (БЛОК 7) | korpus | 712-03006 | Щит расп. x12, пластик., о/у, крышка проз., серия NEXUS (TEKLED ELECTRIC) 10 | 6300 | 3780 | 3780 | 1 | ШТ. | tekled electric | 3780
1027 | ЩРО-1, ЩРО-2 (БЛОК 7) | oto | 813873 | Авт. выкл. NXB-63H 3P 25A 10кА х-ка C (R) | 10552 | 6331.2 | 6331.2 | 1 | ШТ. | chint | 6331.2
1028 | ЩРО-1, ЩРО-2 (БЛОК 7) | oto | 296710 | Авт. выкл. NXB-63S 1P 16А 4.5kA х-ка C (R) | 783 | 469.8 | 1409.4 | 3 | ШТ. | chint | 1409.4
1029 | ЩРО-1, ЩРО-2 (БЛОК 7) | монтажный материал | монтажный материал | монтажный материал | 4200 | 4200 | 4200 | 1 | ШТ. | монтажный материал | 4200
1030 | ЩРО-1, ЩРО-2 (БЛОК 7) | монтажная работа | монтажная работа | монтажная работа | 0.7 | 100 | 4200 | 42 | ШТ. | монтажная работа | 4200
| Toplam ЩРО-1, ЩРО-2 (БЛОК 7) | [5 empty] | 19920.6 |  |  |  | 19920.6
1031 | ЩР1.1, ЩР1.2 (БЛОК 7) |  |  | ЩР1.1, ЩР1.2 (БЛОК 7) |  |  |  | 2 | комплект | TEKSAN
1033 | ЩР1.1, ЩР1.2 (БЛОК 7) | korpus | 712-03006 | Щит расп. x12, пластик., о/у, крышка проз., серия NEXUS (TEKLED ELECTRIC) 10 | 6300 | 3780 | 3780 | 1 | ШТ. | tekled electric | 3780
1034 | ЩР1.1, ЩР1.2 (БЛОК 7) | oto | 813873 | Авт. выкл. NXB-63H 3P 25A 10кА х-ка C (R) | 10552 | 6331.2 | 6331.2 | 1 | ШТ. | chint | 6331.2
1035 | ЩР1.1, ЩР1.2 (БЛОК 7) | oto | 296710 | Авт. выкл. NXB-63S 1P 16А 4.5kA х-ка C (R) | 783 | 469.8 | 939.6 | 2 | ШТ. | chint | 939.6
1036 | ЩР1.1, ЩР1.2 (БЛОК 7) | dif | 515380 | Диф. авт. выкл. NXBLE-63YH 1P+N C16 30mA тип AC, 6kA (R) | 5104 | 3062.4 | 6124.8 | 2 | ШТ. | chint | 6124.8
1037 | ЩР1.1, ЩР1.2 (БЛОК 7) | монтажный материал | монтажный материал | монтажный материал | 4200 | 4200 | 4200 | 1 | ШТ. | монтажный материал | 4200
1038 | ЩР1.1, ЩР1.2 (БЛОК 7) | монтажная работа | монтажная работа | монтажная работа | 0.7 | 100 | 4200 | 42 | ШТ. | монтажная работа | 4200
| Toplam ЩР1.1, ЩР1.2 (БЛОК 7) | [5 empty] | 25575.6 |  |  |  | 25575.6
1039 | ЩР1.3(БЛОК 7) |  |  | ЩР1.3(БЛОК 7) |  |  |  | 1 | комплект | TEKSAN
1041 | ЩР1.3(БЛОК 7) | korpus | 712-03006 | Щит расп. x12, пластик., о/у, крышка проз., серия NEXUS (TEKLED ELECTRIC) 10 | 6300 | 3780 | 3780 | 1 | ШТ. | tekled electric | 3780
1042 | ЩР1.3(БЛОК 7) | oto | 813873 | Авт. выкл. NXB-63H 3P 25A 10кА х-ка C (R) | 10552 | 6331.2 | 6331.2 | 1 | ШТ. | chint | 6331.2
1043 | ЩР1.3(БЛОК 7) | oto | 296710 | Авт. выкл. NXB-63S 1P 16А 4.5kA х-ка C (R) | 783 | 469.8 | 939.6 | 2 | ШТ. | chint | 939.6
1044 | ЩР1.3(БЛОК 7) | dif | 515380 | Диф. авт. выкл. NXBLE-63YH 1P+N C16 30mA тип AC, 6kA (R) | 5104 | 3062.4 | 9187.2 | 3 | ШТ. | chint | 9187.2
1045 | ЩР1.3(БЛОК 7) | монтажный материал | монтажный материал | монтажный материал | 4200 | 4200 | 4200 | 1 | ШТ. | монтажный материал | 4200
1046 | ЩР1.3(БЛОК 7) | монтажная работа | монтажная работа | монтажная работа | 0.7 | 100 | 4200 | 42 | ШТ. | монтажная работа | 4200
| Toplam ЩР1.3(БЛОК 7) | [5 empty] | 28638 |  |  |  | 28638
1047 | ЩР1.4(БЛОК 7) |  |  | ЩР1.4(БЛОК 7) |  |  |  | 1 | комплект | TEKSAN
1049 | ЩР1.4(БЛОК 7) | korpus | 712-03006 | Щит расп. x12, пластик., о/у, крышка проз., серия NEXUS (TEKLED ELECTRIC) 10 | 6300 | 3780 | 3780 | 1 | ШТ. | tekled electric | 3780
1050 | ЩР1.4(БЛОК 7) | oto | 813873 | Авт. выкл. NXB-63H 3P 25A 10кА х-ка C (R) | 10552 | 6331.2 | 6331.2 | 1 | ШТ. | chint | 6331.2
1051 | ЩР1.4(БЛОК 7) | oto | 296710 | Авт. выкл. NXB-63S 1P 16А 4.5kA х-ка C (R) | 783 | 469.8 | 939.6 | 2 | ШТ. | chint | 939.6
1052 | ЩР1.4(БЛОК 7) | dif | 515380 | Диф. авт. выкл. NXBLE-63YH 1P+N C16 30mA тип AC, 6kA (R) | 5104 | 3062.4 | 9187.2 | 3 | ШТ. | chint | 9187.2
1053 | ЩР1.4(БЛОК 7) | монтажный материал | монтажный материал | монтажный материал | 4200 | 4200 | 4200 | 1 | ШТ. | монтажный материал | 4200
1054 | ЩР1.4(БЛОК 7) | монтажная работа | монтажная работа | монтажная работа | 0.7 | 100 | 4200 | 42 | ШТ. | монтажная работа | 4200
| Toplam ЩР1.4(БЛОК 7) | [5 empty] | 28638 |  |  |  | 28638
1055 | ЩР1.5(БЛОК 7) |  |  | ЩР1.5(БЛОК 7) |  |  |  | 1 | комплект | TEKSAN
1057 | ЩР1.5(БЛОК 7) | korpus | 712-03012 | Щит расп. x24, пластик., о/у, крышка проз., серия NEXUS (TEKLED ELECTRIC)5 | 11400 | 6840 | 6840 | 1 | ШТ. | tekled electric | 6840
1058 | ЩР1.5(БЛОК 7) | oto | 813873 | Авт. выкл. NXB-63H 3P 25A 10кА х-ка C (R) | 10552 | 6331.2 | 6331.2 | 1 | ШТ. | chint | 6331.2
1059 | ЩР1.5(БЛОК 7) | oto | 296710 | Авт. выкл. NXB-63S 1P 16А 4.5kA х-ка C (R) | 783 | 469.8 | 1879.2 | 4 | ШТ. | chint | 1879.2
1060 | ЩР1.5(БЛОК 7) | dif | 515380 | Диф. авт. выкл. NXBLE-63YH 1P+N C16 30mA тип AC, 6kA (R) | 5104 | 3062.4 | 12249.6 | 4 | ШТ. | chint | 12249.6
1061 | ЩР1.5(БЛОК 7) | монтажный материал | монтажный материал | монтажный материал | 4200 | 4200 | 4200 | 1 | ШТ. | монтажный материал | 4200
1062 | ЩР1.5(БЛОК 7) | монтажная работа | монтажная работа | монтажная работа | 0.7 | 100 | 4200 | 1 | ШТ. | монтажная работа | 4200
| Toplam ЩР1.5(БЛОК 7) | [5 empty] | 35700 |  |  |  | 35700
1063 | ЩР2.1(БЛОК 7) |  |  | ЩР2.1(БЛОК 7) |  |  |  | 1 | комплект | TEKSAN
1065 | ЩР2.1(БЛОК 7) | korpus | 712-03006 | Щит расп. x12, пластик., о/у, крышка проз., серия NEXUS (TEKLED ELECTRIC) 10 | 6300 | 3780 | 3780 | 1 | ШТ. | tekled electric | 3780
1066 | ЩР2.1(БЛОК 7) | oto | 813873 | Авт. выкл. NXB-63H 3P 25A 10кА х-ка C (R) | 10552 | 6331.2 | 6331.2 | 1 | ШТ. | chint | 6331.2
1067 | ЩР2.1(БЛОК 7) | oto | 296710 | Авт. выкл. NXB-63S 1P 16А 4.5kA х-ка C (R) | 783 | 469.8 | 939.6 | 2 | ШТ. | chint | 939.6
1068 | ЩР2.1(БЛОК 7) | dif | 515380 | Диф. авт. выкл. NXBLE-63YH 1P+N C16 30mA тип AC, 6kA (R) | 5104 | 3062.4 | 6124.8 | 2 | ШТ. | chint | 6124.8
1069 | ЩР2.1(БЛОК 7) | монтажный материал | монтажный материал | монтажный материал | 4200 | 4200 | 4200 | 1 | ШТ. | монтажный материал | 4200
1070 | ЩР2.1(БЛОК 7) | монтажная работа | монтажная работа | монтажная работа | 0.7 | 100 | 4200 | 1 | ШТ. | монтажная работа | 4200
| Toplam ЩР2.1(БЛОК 7) | [5 empty] | 25575.6 |  |  |  | 25575.6
1071 | ЩР2.2(БЛОК 7) |  |  | ЩР2.2(БЛОК 7) |  |  |  | 1 | комплект | TEKSAN
1073 | ЩР2.2(БЛОК 7) | korpus | 712-03006 | Щит расп. x12, пластик., о/у, крышка проз., серия NEXUS (TEKLED ELECTRIC) 10 | 6300 | 3780 | 3780 | 1 | ШТ. | tekled electric | 3780
1074 | ЩР2.2(БЛОК 7) | oto | 813873 | Авт. выкл. NXB-63H 3P 25A 10кА х-ка C (R) | 10552 | 6331.2 | 6331.2 | 1 | ШТ. | chint | 6331.2
1075 | ЩР2.2(БЛОК 7) | oto | 296710 | Авт. выкл. NXB-63S 1P 16А 4.5kA х-ка C (R) | 783 | 469.8 | 939.6 | 2 | ШТ. | chint | 939.6
1076 | ЩР2.2(БЛОК 7) | dif | 515380 | Диф. авт. выкл. NXBLE-63YH 1P+N C16 30mA тип AC, 6kA (R) | 5104 | 3062.4 | 9187.2 | 3 | ШТ. | chint | 9187.2
1077 | ЩР2.2(БЛОК 7) | монтажный материал | монтажный материал | монтажный материал | 4200 | 4200 | 4200 | 1 | ШТ. | монтажный материал | 4200
1078 | ЩР2.2(БЛОК 7) | монтажная работа | монтажная работа | монтажная работа | 0.7 | 100 | 4200 | 1 | ШТ. | монтажная работа | 4200
| Toplam ЩР2.2(БЛОК 7) | [5 empty] | 28638 |  |  |  | 28638
1079 | ЩР2.3(БЛОК 7) |  |  | ЩР2.3(БЛОК 7) |  |  |  | 1 | комплект | TEKSAN
1081 | ЩР2.3(БЛОК 7) | korpus | 712-03006 | Щит расп. x12, пластик., о/у, крышка проз., серия NEXUS (TEKLED ELECTRIC) 10 | 6300 | 3780 | 3780 | 1 | ШТ. | tekled electric | 3780
1082 | ЩР2.3(БЛОК 7) | oto | 813873 | Авт. выкл. NXB-63H 3P 25A 10кА х-ка C (R) | 10552 | 6331.2 | 6331.2 | 1 | ШТ. | chint | 6331.2
1083 | ЩР2.3(БЛОК 7) | oto | 296710 | Авт. выкл. NXB-63S 1P 16А 4.5kA х-ка C (R) | 783 | 469.8 | 1409.4 | 3 | ШТ. | chint | 1409.4
1084 | ЩР2.3(БЛОК 7) | монтажный материал | монтажный материал | монтажный материал | 4200 | 4200 | 4200 | 1 | ШТ. | монтажный материал | 4200
1085 | ЩР2.3(БЛОК 7) | монтажная работа | монтажная работа | монтажная работа | 0.7 | 100 | 4200 | 1 | ШТ. | монтажная работа | 4200
| Toplam ЩР2.3(БЛОК 7) | [5 empty] | 19920.6 |  |  |  | 19920.6
1086 | ЩР2.4(БЛОК 7) |  |  | ЩР2.4(БЛОК 7) |  |  |  | 1 | комплект | TEKSAN
1088 | ЩР2.4(БЛОК 7) | korpus | 712-03012 | Щит расп. x24, пластик., о/у, крышка проз., серия NEXUS (TEKLED ELECTRIC)5 | 11400 | 6840 | 6840 | 1 | ШТ. | tekled electric | 6840
1089 | ЩР2.4(БЛОК 7) | oto | 813873 | Авт. выкл. NXB-63H 3P 25A 10кА х-ка C (R) | 10552 | 6331.2 | 6331.2 | 1 | ШТ. | chint | 6331.2
1090 | ЩР2.4(БЛОК 7) | oto | 296710 | Авт. выкл. NXB-63S 1P 16А 4.5kA х-ка C (R) | 783 | 469.8 | 2349 | 5 | ШТ. | chint | 2349
1091 | ЩР2.4(БЛОК 7) | dif | 515380 | Диф. авт. выкл. NXBLE-63YH 1P+N C16 30mA тип AC, 6kA (R) | 5104 | 3062.4 | 15312 | 5 | ШТ. | chint | 15312
1092 | ЩР2.4(БЛОК 7) | монтажный материал | монтажный материал | монтажный материал | 6000 | 6000 | 6000 | 1 | ШТ. | монтажный материал | 6000
1093 | ЩР2.4(БЛОК 7) | монтажная работа | монтажная работа | монтажная работа | 1 | 100 | 6000 | 1 | ШТ. | монтажная работа | 6000
| Toplam ЩР2.4(БЛОК 7) | [5 empty] | 42832.2 |  |  |  | 42832.2
1094 | ЩР2.5(БЛОК 7) |  |  | ЩР2.5(БЛОК 7) |  |  |  | 1 | комплект | TEKSAN
1096 | ЩР2.5(БЛОК 7) | korpus | 712-03014 | Щит расп. x32, пластик., о/у, крышка проз., серия NEXUS (TEKLED ELECTRIC)5 | 14800 | 8880 | 8880 | 1 | ШТ. | tekled electric | 8880
1097 | ЩР2.5(БЛОК 7) | oto | 813873 | Авт. выкл. NXB-63H 3P 25A 10кА х-ка C (R) | 10552 | 6331.2 | 6331.2 | 1 | ШТ. | chint | 6331.2
1098 | ЩР2.5(БЛОК 7) | oto | 296710 | Авт. выкл. NXB-63S 1P 16А 4.5kA х-ка C (R) | 783 | 469.8 | 2349 | 5 | ШТ. | chint | 2349
1099 | ЩР2.5(БЛОК 7) | dif | 515380 | Диф. авт. выкл. NXBLE-63YH 1P+N C16 30mA тип AC, 6kA (R) | 5104 | 3062.4 | 21436.8 | 7 | ШТ. | chint | 21436.8
1100 | ЩР2.5(БЛОК 7) | монтажный материал | монтажный материал | монтажный материал | 12000 | 12000 | 12000 | 1 | ШТ. | монтажный материал | 12000
1101 | ЩР2.5(БЛОК 7) | монтажная работа | монтажная работа | монтажная работа | 2 | 100 | 12000 | 1 | ШТ. | монтажная работа | 12000
| Toplam ЩР2.5(БЛОК 7) | [5 empty] | 62997 |  |  |  | 62997
1102 | ЩР3.1(БЛОК 7) |  |  | ЩР3.1(БЛОК 7) |  |  |  | 1 | комплект | TEKSAN
1104 | ЩР3.1(БЛОК 7) | korpus | 712-03006 | Щит расп. x12, пластик., о/у, крышка проз., серия NEXUS (TEKLED ELECTRIC) 10 | 6300 | 3780 | 3780 | 1 | ШТ. | tekled electric | 3780
1105 | ЩР3.1(БЛОК 7) | oto | 813873 | Авт. выкл. NXB-63H 3P 25A 10кА х-ка C (R) | 10552 | 6331.2 | 6331.2 | 1 | ШТ. | chint | 6331.2
1106 | ЩР3.1(БЛОК 7) | oto | 296710 | Авт. выкл. NXB-63S 1P 16А 4.5kA х-ка C (R) | 783 | 469.8 | 939.6 | 2 | ШТ. | chint | 939.6
1107 | ЩР3.1(БЛОК 7) | dif | 515380 | Диф. авт. выкл. NXBLE-63YH 1P+N C16 30mA тип AC, 6kA (R) | 5104 | 3062.4 | 6124.8 | 2 | ШТ. | chint | 6124.8
1108 | ЩР3.1(БЛОК 7) | монтажный материал | монтажный материал | монтажный материал | 4200 | 4200 | 4200 | 1 | ШТ. | монтажный материал | 4200
1109 | ЩР3.1(БЛОК 7) | монтажная работа | монтажная работа | монтажная работа | 0.7 | 100 | 4200 | 1 | ШТ. | монтажная работа | 4200
| Toplam ЩР3.1(БЛОК 7) | [5 empty] | 25575.6 |  |  |  | 25575.6
1110 | ЩР3.2(БЛОК 7) |  |  | ЩР3.2(БЛОК 7) |  |  |  | 1 | комплект | TEKSAN
1112 | ЩР3.2(БЛОК 7) | korpus | 712-03006 | Щит расп. x12, пластик., о/у, крышка проз., серия NEXUS (TEKLED ELECTRIC) 10 | 6300 | 3780 | 3780 | 1 | ШТ. | tekled electric | 3780
1113 | ЩР3.2(БЛОК 7) | oto | 813873 | Авт. выкл. NXB-63H 3P 25A 10кА х-ка C (R) | 10552 | 6331.2 | 6331.2 | 1 | ШТ. | chint | 6331.2
1114 | ЩР3.2(БЛОК 7) | oto | 296710 | Авт. выкл. NXB-63S 1P 16А 4.5kA х-ка C (R) | 783 | 469.8 | 939.6 | 2 | ШТ. | chint | 939.6
1115 | ЩР3.2(БЛОК 7) | dif | 515380 | Диф. авт. выкл. NXBLE-63YH 1P+N C16 30mA тип AC, 6kA (R) | 5104 | 3062.4 | 9187.2 | 3 | ШТ. | chint | 9187.2
1116 | ЩР3.2(БЛОК 7) | монтажный материал | монтажный материал | монтажный материал | 4200 | 4200 | 4200 | 1 | ШТ. | монтажный материал | 4200
1117 | ЩР3.2(БЛОК 7) | монтажная работа | монтажная работа | монтажная работа | 0.7 | 100 | 4200 | 1 | ШТ. | монтажная работа | 4200
| Toplam ЩР3.2(БЛОК 7) | [5 empty] | 28638 |  |  |  | 28638
1118 | ЩР3.3(БЛОК 7) |  |  | ЩР3.3(БЛОК 7) |  |  |  | 1 | комплект | TEKSAN
1120 | ЩР3.3(БЛОК 7) | korpus | 712-03006 | Щит расп. x12, пластик., о/у, крышка проз., серия NEXUS (TEKLED ELECTRIC) 10 | 6300 | 3780 | 3780 | 1 | ШТ. | tekled electric | 3780
1121 | ЩР3.3(БЛОК 7) | oto | 813873 | Авт. выкл. NXB-63H 3P 25A 10кА х-ка C (R) | 10552 | 6331.2 | 6331.2 | 1 | ШТ. | chint | 6331.2
1122 | ЩР3.3(БЛОК 7) | oto | 296710 | Авт. выкл. NXB-63S 1P 16А 4.5kA х-ка C (R) | 783 | 469.8 | 939.6 | 2 | ШТ. | chint | 939.6
1123 | ЩР3.3(БЛОК 7) | dif | 515380 | Диф. авт. выкл. NXBLE-63YH 1P+N C16 30mA тип AC, 6kA (R) | 5104 | 3062.4 | 9187.2 | 3 | ШТ. | chint | 9187.2
1124 | ЩР3.3(БЛОК 7) | монтажный материал | монтажный материал | монтажный материал | 4200 | 4200 | 4200 | 1 | ШТ. | монтажный материал | 4200
1125 | ЩР3.3(БЛОК 7) | монтажная работа | монтажная работа | монтажная работа | 0.7 | 100 | 4200 | 1 | ШТ. | монтажная работа | 4200
| Toplam ЩР3.3(БЛОК 7) | [5 empty] | 28638 |  |  |  | 28638
1126 | ЩР3.4(БЛОК 7) |  |  | ЩР3.4(БЛОК 7) |  |  |  | 1 | комплект | TEKSAN
1128 | ЩР3.4(БЛОК 7) | korpus | 712-03014 | Щит расп. x32, пластик., о/у, крышка проз., серия NEXUS (TEKLED ELECTRIC)5 | 14800 | 8880 | 8880 | 1 | ШТ. | tekled electric | 8880
1129 | ЩР3.4(БЛОК 7) | oto | 813873 | Авт. выкл. NXB-63H 3P 25A 10кА х-ка C (R) | 10552 | 6331.2 | 6331.2 | 1 | ШТ. | chint | 6331.2
1130 | ЩР3.4(БЛОК 7) | oto | 296710 | Авт. выкл. NXB-63S 1P 16А 4.5kA х-ка C (R) | 783 | 469.8 | 2349 | 5 | ШТ. | chint | 2349
1131 | ЩР3.4(БЛОК 7) | dif | 515380 | Диф. авт. выкл. NXBLE-63YH 1P+N C16 30mA тип AC, 6kA (R) | 5104 | 3062.4 | 21436.8 | 7 | ШТ. | chint | 21436.8
1132 | ЩР3.4(БЛОК 7) | монтажный материал | монтажный материал | монтажный материал | 12000 | 12000 | 12000 | 1 | ШТ. | монтажный материал | 12000
1133 | ЩР3.4(БЛОК 7) | монтажная работа | монтажная работа | монтажная работа | 2 | 100 | 12000 | 1 | ШТ. | монтажная работа | 12000
| Toplam ЩР3.4(БЛОК 7) | [5 empty] | 62997 |  |  |  | 62997
1134 | ЩР3.5(БЛОК 7) |  |  | ЩР3.5(БЛОК 7) |  |  |  | 1 | комплект | TEKSAN
1136 | ЩР3.5(БЛОК 7) | korpus | 712-03014 | Щит расп. x32, пластик., о/у, крышка проз., серия NEXUS (TEKLED ELECTRIC)5 | 14800 | 8880 | 8880 | 1 | ШТ. | tekled electric | 8880
1137 | ЩР3.5(БЛОК 7) | oto | 813873 | Авт. выкл. NXB-63H 3P 25A 10кА х-ка C (R) | 10552 | 6331.2 | 6331.2 | 1 | ШТ. | chint | 6331.2
1138 | ЩР3.5(БЛОК 7) | oto | 296710 | Авт. выкл. NXB-63S 1P 16А 4.5kA х-ка C (R) | 783 | 469.8 | 2349 | 5 | ШТ. | chint | 2349
1139 | ЩР3.5(БЛОК 7) | dif | 515380 | Диф. авт. выкл. NXBLE-63YH 1P+N C16 30mA тип AC, 6kA (R) | 5104 | 3062.4 | 18374.4 | 6 | ШТ. | chint | 18374.4
1140 | ЩР3.5(БЛОК 7) | монтажный материал | монтажный материал | монтажный материал | 12000 | 12000 | 12000 | 1 | ШТ. | монтажный материал | 12000
1141 | ЩР3.5(БЛОК 7) | монтажная работа | монтажная работа | монтажная работа | 2 | 100 | 12000 | 1 | ШТ. | монтажная работа | 12000
| Toplam ЩР3.5(БЛОК 7) | [5 empty] | 59934.6 |  |  |  | 59934.6
1142 | ЩР4.1(БЛОК 7) |  |  | ЩР4.1(БЛОК 7) |  |  |  | 1 | комплект | TEKSAN
1144 | ЩР4.1(БЛОК 7) | korpus | 712-03012 | Щит расп. x24, пластик., о/у, крышка проз., серия NEXUS (TEKLED ELECTRIC)5 | 11400 | 6840 | 6840 | 1 | ШТ. | tekled electric | 6840
1145 | ЩР4.1(БЛОК 7) | oto | 813873 | Авт. выкл. NXB-63H 3P 25A 10кА х-ка C (R) | 10552 | 6331.2 | 6331.2 | 1 | ШТ. | chint | 6331.2
1146 | ЩР4.1(БЛОК 7) | oto | 296710 | Авт. выкл. NXB-63S 1P 16А 4.5kA х-ка C (R) | 783 | 469.8 | 2349 | 5 | ШТ. | chint | 2349
1147 | ЩР4.1(БЛОК 7) | dif | 515380 | Диф. авт. выкл. NXBLE-63YH 1P+N C16 30mA тип AC, 6kA (R) | 5104 | 3062.4 | 15312 | 5 | ШТ. | chint | 15312
1148 | ЩР4.1(БЛОК 7) | монтажный материал | монтажный материал | монтажный материал | 6000 | 6000 | 6000 | 1 | ШТ. | монтажный материал | 6000
1149 | ЩР4.1(БЛОК 7) | монтажная работа | монтажная работа | монтажная работа | 1 | 100 | 6000 | 1 | ШТ. | монтажная работа | 6000
| Toplam ЩР4.1(БЛОК 7) | [5 empty] | 42832.2 |  |  |  | 42832.2
1150 | ЩР4.2(БЛОК 7) |  |  | ЩР4.2(БЛОК 7) |  |  |  | 1 | комплект | TEKSAN
1152 | ЩР4.2(БЛОК 7) | korpus | 712-03012 | Щит расп. x24, пластик., о/у, крышка проз., серия NEXUS (TEKLED ELECTRIC)5 | 11400 | 6840 | 6840 | 1 | ШТ. | tekled electric | 6840
1153 | ЩР4.2(БЛОК 7) | oto | 813873 | Авт. выкл. NXB-63H 3P 25A 10кА х-ка C (R) | 10552 | 6331.2 | 6331.2 | 1 | ШТ. | chint | 6331.2
1154 | ЩР4.2(БЛОК 7) | oto | 296710 | Авт. выкл. NXB-63S 1P 16А 4.5kA х-ка C (R) | 783 | 469.8 | 2349 | 5 | ШТ. | chint | 2349
1155 | ЩР4.2(БЛОК 7) | dif | 515380 | Диф. авт. выкл. NXBLE-63YH 1P+N C16 30mA тип AC, 6kA (R) | 5104 | 3062.4 | 15312 | 5 | ШТ. | chint | 15312
1156 | ЩР4.2(БЛОК 7) | монтажный материал | монтажный материал | монтажный материал | 6000 | 6000 | 6000 | 1 | ШТ. | монтажный материал | 6000
1157 | ЩР4.2(БЛОК 7) | монтажная работа | монтажная работа | монтажная работа | 1 | 100 | 6000 | 1 | ШТ. | монтажная работа | 6000
| Toplam ЩР4.2(БЛОК 7) | [5 empty] | 42832.2 |  |  |  | 42832.2
1158 | ЩР4.3(БЛОК 7) |  |  | ЩР4.3(БЛОК 7) |  |  |  | 1 | комплект | TEKSAN
1160 | ЩР4.3(БЛОК 7) | korpus | 712-03012 | Щит расп. x24, пластик., о/у, крышка проз., серия NEXUS (TEKLED ELECTRIC)5 | 11400 | 6840 | 6840 | 1 | ШТ. | tekled electric | 6840
1161 | ЩР4.3(БЛОК 7) | oto | 813873 | Авт. выкл. NXB-63H 3P 25A 10кА х-ка C (R) | 10552 | 6331.2 | 6331.2 | 1 | ШТ. | chint | 6331.2
1162 | ЩР4.3(БЛОК 7) | oto | 296710 | Авт. выкл. NXB-63S 1P 16А 4.5kA х-ка C (R) | 783 | 469.8 | 2349 | 5 | ШТ. | chint | 2349
1163 | ЩР4.3(БЛОК 7) | dif | 515380 | Диф. авт. выкл. NXBLE-63YH 1P+N C16 30mA тип AC, 6kA (R) | 5104 | 3062.4 | 18374.4 | 6 | ШТ. | chint | 18374.4
1164 | ЩР4.3(БЛОК 7) | монтажный материал | монтажный материал | монтажный материал | 6000 | 6000 | 6000 | 1 | ШТ. | монтажный материал | 6000
1165 | ЩР4.3(БЛОК 7) | монтажная работа | монтажная работа | монтажная работа | 1 | 100 | 6000 | 1 | ШТ. | монтажная работа | 6000
| Toplam ЩР4.3(БЛОК 7) | [5 empty] | 45894.6 |  |  |  | 45894.6
1166 | ЩР4.4(БЛОК 7) |  |  | ЩР4.4(БЛОК 7) |  |  |  | 1 | комплект | TEKSAN
1168 | ЩР4.4(БЛОК 7) | korpus | 712-03012 | Щит расп. x24, пластик., о/у, крышка проз., серия NEXUS (TEKLED ELECTRIC)5 | 11400 | 6840 | 6840 | 1 | ШТ. | tekled electric | 6840
1169 | ЩР4.4(БЛОК 7) | oto | 813873 | Авт. выкл. NXB-63H 3P 25A 10кА х-ка C (R) | 10552 | 6331.2 | 6331.2 | 1 | ШТ. | chint | 6331.2
1170 | ЩР4.4(БЛОК 7) | oto | 296710 | Авт. выкл. NXB-63S 1P 16А 4.5kA х-ка C (R) | 783 | 469.8 | 2349 | 5 | ШТ. | chint | 2349
1171 | ЩР4.4(БЛОК 7) | dif | 515380 | Диф. авт. выкл. NXBLE-63YH 1P+N C16 30mA тип AC, 6kA (R) | 5104 | 3062.4 | 15312 | 5 | ШТ. | chint | 15312
1172 | ЩР4.4(БЛОК 7) | монтажный материал | монтажный материал | монтажный материал | 6000 | 6000 | 6000 | 1 | ШТ. | монтажный материал | 6000
1173 | ЩР4.4(БЛОК 7) | монтажная работа | монтажная работа | монтажная работа | 1 | 100 | 6000 | 1 | ШТ. | монтажная работа | 6000
| Toplam ЩР4.4(БЛОК 7) | [5 empty] | 42832.2 |  |  |  | 42832.2
1174 | ЩР5.1(БЛОК 7) |  |  | ЩР5.1(БЛОК 7) |  |  |  | 1 | комплект | TEKSAN
1176 | ЩР5.1(БЛОК 7) | korpus | 712-03012 | Щит расп. x24, пластик., о/у, крышка проз., серия NEXUS (TEKLED ELECTRIC)5 | 11400 | 6840 | 6840 | 1 | ШТ. | tekled electric | 6840
1177 | ЩР5.1(БЛОК 7) | oto | 813873 | Авт. выкл. NXB-63H 3P 25A 10кА х-ка C (R) | 10552 | 6331.2 | 6331.2 | 1 | ШТ. | chint | 6331.2
1178 | ЩР5.1(БЛОК 7) | oto | 296710 | Авт. выкл. NXB-63S 1P 16А 4.5kA х-ка C (R) | 783 | 469.8 | 2349 | 5 | ШТ. | chint | 2349
1179 | ЩР5.1(БЛОК 7) | dif | 515380 | Диф. авт. выкл. NXBLE-63YH 1P+N C16 30mA тип AC, 6kA (R) | 5104 | 3062.4 | 15312 | 5 | ШТ. | chint | 15312
1180 | ЩР5.1(БЛОК 7) | монтажный материал | монтажный материал | монтажный материал | 6000 | 6000 | 6000 | 1 | ШТ. | монтажный материал | 6000
1181 | ЩР5.1(БЛОК 7) | монтажная работа | монтажная работа | монтажная работа | 1 | 100 | 6000 | 1 | ШТ. | монтажная работа | 6000
| Toplam ЩР5.1(БЛОК 7) | [5 empty] | 42832.2 |  |  |  | 42832.2
1182 | ЩР5.2(БЛОК 7) |  |  | ЩР5.2(БЛОК 7) |  |  |  | 1 | комплект | TEKSAN
1184 | ЩР5.2(БЛОК 7) | korpus | 712-03012 | Щит расп. x24, пластик., о/у, крышка проз., серия NEXUS (TEKLED ELECTRIC)5 | 11400 | 6840 | 6840 | 1 | ШТ. | tekled electric | 6840
1185 | ЩР5.2(БЛОК 7) | oto | 813873 | Авт. выкл. NXB-63H 3P 25A 10кА х-ка C (R) | 10552 | 6331.2 | 6331.2 | 1 | ШТ. | chint | 6331.2
1186 | ЩР5.2(БЛОК 7) | oto | 296710 | Авт. выкл. NXB-63S 1P 16А 4.5kA х-ка C (R) | 783 | 469.8 | 2349 | 5 | ШТ. | chint | 2349
1187 | ЩР5.2(БЛОК 7) | dif | 515380 | Диф. авт. выкл. NXBLE-63YH 1P+N C16 30mA тип AC, 6kA (R) | 5104 | 3062.4 | 18374.4 | 6 | ШТ. | chint | 18374.4
1188 | ЩР5.2(БЛОК 7) | монтажный материал | монтажный материал | монтажный материал | 6000 | 6000 | 6000 | 1 | ШТ. | монтажный материал | 6000
1189 | ЩР5.2(БЛОК 7) | монтажная работа | монтажная работа | монтажная работа | 1 | 100 | 6000 | 1 | ШТ. | монтажная работа | 6000
| Toplam ЩР5.2(БЛОК 7) | [5 empty] | 45894.6 |  |  |  | 45894.6
1190 | ЩР5.3(БЛОК 7) |  |  | ЩР5.3(БЛОК 7) |  |  |  | 1 | комплект | TEKSAN
1192 | ЩР5.3(БЛОК 7) | korpus | 712-03012 | Щит расп. x24, пластик., о/у, крышка проз., серия NEXUS (TEKLED ELECTRIC)5 | 11400 | 6840 | 6840 | 1 | ШТ. | tekled electric | 6840
1193 | ЩР5.3(БЛОК 7) | oto | 813873 | Авт. выкл. NXB-63H 3P 25A 10кА х-ка C (R) | 10552 | 6331.2 | 6331.2 | 1 | ШТ. | chint | 6331.2
1194 | ЩР5.3(БЛОК 7) | oto | 296710 | Авт. выкл. NXB-63S 1P 16А 4.5kA х-ка C (R) | 783 | 469.8 | 2349 | 5 | ШТ. | chint | 2349
1195 | ЩР5.3(БЛОК 7) | dif | 515380 | Диф. авт. выкл. NXBLE-63YH 1P+N C16 30mA тип AC, 6kA (R) | 5104 | 3062.4 | 18374.4 | 6 | ШТ. | chint | 18374.4
1196 | ЩР5.3(БЛОК 7) | монтажный материал | монтажный материал | монтажный материал | 6000 | 6000 | 6000 | 1 | ШТ. | монтажный материал | 6000
1197 | ЩР5.3(БЛОК 7) | монтажная работа | монтажная работа | монтажная работа | 1 | 100 | 6000 | 1 | ШТ. | монтажная работа | 6000
| Toplam ЩР5.3(БЛОК 7) | [5 empty] | 45894.6 |  |  |  | 45894.6
1198 | ЩР5.4(БЛОК 7) |  |  | ЩР5.4(БЛОК 7) |  |  |  | 1 | комплект | TEKSAN
1200 | ЩР5.4(БЛОК 7) | korpus | 712-03012 | Щит расп. x24, пластик., о/у, крышка проз., серия NEXUS (TEKLED ELECTRIC)5 | 11400 | 6840 | 6840 | 1 | ШТ. | tekled electric | 6840
1201 | ЩР5.4(БЛОК 7) | oto | 813873 | Авт. выкл. NXB-63H 3P 25A 10кА х-ка C (R) | 10552 | 6331.2 | 6331.2 | 1 | ШТ. | chint | 6331.2
1202 | ЩР5.4(БЛОК 7) | oto | 296710 | Авт. выкл. NXB-63S 1P 16А 4.5kA х-ка C (R) | 783 | 469.8 | 2349 | 5 | ШТ. | chint | 2349
1203 | ЩР5.4(БЛОК 7) | dif | 515380 | Диф. авт. выкл. NXBLE-63YH 1P+N C16 30mA тип AC, 6kA (R) | 5104 | 3062.4 | 15312 | 5 | ШТ. | chint | 15312
1204 | ЩР5.4(БЛОК 7) | монтажный материал | монтажный материал | монтажный материал | 6000 | 6000 | 6000 | 1 | ШТ. | монтажный материал | 6000
1205 | ЩР5.4(БЛОК 7) | монтажная работа | монтажная работа | монтажная работа | 1 | 100 | 6000 | 1 | ШТ. | монтажная работа | 6000
| Toplam ЩР5.4(БЛОК 7) | [5 empty] | 42832.2 |  |  |  | 42832.2
1206 | ЩР6.1(БЛОК 7) |  |  | ЩР6.1(БЛОК 7) |  |  |  | 1 | комплект | TEKSAN
1208 | ЩР6.1(БЛОК 7) | korpus | 712-03012 | Щит расп. x24, пластик., о/у, крышка проз., серия NEXUS (TEKLED ELECTRIC)5 | 11400 | 6840 | 6840 | 1 | ШТ. | tekled electric | 6840
1209 | ЩР6.1(БЛОК 7) | oto | 813873 | Авт. выкл. NXB-63H 3P 25A 10кА х-ка C (R) | 10552 | 6331.2 | 6331.2 | 1 | ШТ. | chint | 6331.2
1210 | ЩР6.1(БЛОК 7) | oto | 296710 | Авт. выкл. NXB-63S 1P 16А 4.5kA х-ка C (R) | 783 | 469.8 | 2349 | 5 | ШТ. | chint | 2349
1211 | ЩР6.1(БЛОК 7) | dif | 515380 | Диф. авт. выкл. NXBLE-63YH 1P+N C16 30mA тип AC, 6kA (R) | 5104 | 3062.4 | 15312 | 5 | ШТ. | chint | 15312
1212 | ЩР6.1(БЛОК 7) | монтажный материал | монтажный материал | монтажный материал | 6000 | 6000 | 6000 | 1 | ШТ. | монтажный материал | 6000
1213 | ЩР6.1(БЛОК 7) | монтажная работа | монтажная работа | монтажная работа | 1 | 100 | 6000 | 1 | ШТ. | монтажная работа | 6000
| Toplam ЩР6.1(БЛОК 7) | [5 empty] | 42832.2 |  |  |  | 42832.2
1214 | ЩР6.2, ЩР6.3(БЛОК 7) |  |  | ЩР6.2, ЩР6.3(БЛОК 7) |  |  |  | 2 | комплект | TEKSAN
1216 | ЩР6.2, ЩР6.3(БЛОК 7) | korpus | 712-03012 | Щит расп. x24, пластик., о/у, крышка проз., серия NEXUS (TEKLED ELECTRIC)5 | 11400 | 6840 | 6840 | 1 | ШТ. | tekled electric | 6840
1217 | ЩР6.2, ЩР6.3(БЛОК 7) | oto | 813873 | Авт. выкл. NXB-63H 3P 25A 10кА х-ка C (R) | 10552 | 6331.2 | 6331.2 | 1 | ШТ. | chint | 6331.2
1218 | ЩР6.2, ЩР6.3(БЛОК 7) | oto | 296710 | Авт. выкл. NXB-63S 1P 16А 4.5kA х-ка C (R) | 783 | 469.8 | 2349 | 5 | ШТ. | chint | 2349
1219 | ЩР6.2, ЩР6.3(БЛОК 7) | dif | 515380 | Диф. авт. выкл. NXBLE-63YH 1P+N C16 30mA тип AC, 6kA (R) | 5104 | 3062.4 | 18374.4 | 6 | ШТ. | chint | 18374.4
1220 | ЩР6.2, ЩР6.3(БЛОК 7) | монтажный материал | монтажный материал | монтажный материал | 6000 | 6000 | 6000 | 1 | ШТ. | монтажный материал | 6000
1221 | ЩР6.2, ЩР6.3(БЛОК 7) | монтажная работа | монтажная работа | монтажная работа | 1 | 100 | 6000 | 1 | ШТ. | монтажная работа | 6000
| Toplam ЩР6.2, ЩР6.3(БЛОК 7) | [5 empty] | 45894.6 |  |  |  | 45894.6
1222 | ЩР6.4(БЛОК 7) |  |  | ЩР6.4(БЛОК 7) |  |  |  | 1 | комплект | TEKSAN
1224 | ЩР6.4(БЛОК 7) | korpus | 712-03012 | Щит расп. x24, пластик., о/у, крышка проз., серия NEXUS (TEKLED ELECTRIC)5 | 11400 | 6840 | 6840 | 1 | ШТ. | tekled electric | 6840
1225 | ЩР6.4(БЛОК 7) | oto | 813873 | Авт. выкл. NXB-63H 3P 25A 10кА х-ка C (R) | 10552 | 6331.2 | 6331.2 | 1 | ШТ. | chint | 6331.2
1226 | ЩР6.4(БЛОК 7) | oto | 296710 | Авт. выкл. NXB-63S 1P 16А 4.5kA х-ка C (R) | 783 | 469.8 | 2349 | 5 | ШТ. | chint | 2349
1227 | ЩР6.4(БЛОК 7) | dif | 515380 | Диф. авт. выкл. NXBLE-63YH 1P+N C16 30mA тип AC, 6kA (R) | 5104 | 3062.4 | 15312 | 5 | ШТ. | chint | 15312
1228 | ЩР6.4(БЛОК 7) | монтажный материал | монтажный материал | монтажный материал | 6000 | 6000 | 6000 | 1 | ШТ. | монтажный материал | 6000
1229 | ЩР6.4(БЛОК 7) | монтажная работа | монтажная работа | монтажная работа | 1 | 100 | 6000 | 1 | ШТ. | монтажная работа | 6000
| Toplam ЩР6.4(БЛОК 7) | [5 empty] | 42832.2 |  |  |  | 42832.2
1230 | ЩР7.1(БЛОК 7) |  |  | ЩР7.1(БЛОК 7) |  |  |  | 1 | комплект | TEKSAN
1232 | ЩР7.1(БЛОК 7) | korpus | 712-03012 | Щит расп. x24, пластик., о/у, крышка проз., серия NEXUS (TEKLED ELECTRIC)5 | 11400 | 6840 | 6840 | 1 | ШТ. | tekled electric | 6840
1233 | ЩР7.1(БЛОК 7) | oto | 813873 | Авт. выкл. NXB-63H 3P 25A 10кА х-ка C (R) | 10552 | 6331.2 | 6331.2 | 1 | ШТ. | chint | 6331.2
1234 | ЩР7.1(БЛОК 7) | oto | 296710 | Авт. выкл. NXB-63S 1P 16А 4.5kA х-ка C (R) | 783 | 469.8 | 2349 | 5 | ШТ. | chint | 2349
1235 | ЩР7.1(БЛОК 7) | dif | 515380 | Диф. авт. выкл. NXBLE-63YH 1P+N C16 30mA тип AC, 6kA (R) | 5104 | 3062.4 | 15312 | 5 | ШТ. | chint | 15312
1236 | ЩР7.1(БЛОК 7) | монтажный материал | монтажный материал | монтажный материал | 6000 | 6000 | 6000 | 1 | ШТ. | монтажный материал | 6000
1237 | ЩР7.1(БЛОК 7) | монтажная работа | монтажная работа | монтажная работа | 1 | 100 | 6000 | 1 | ШТ. | монтажная работа | 6000
| Toplam ЩР7.1(БЛОК 7) | [5 empty] | 42832.2 |  |  |  | 42832.2
1238 | ЩР7.2, ЩР7.3(БЛОК 7) |  |  | ЩР7.2, ЩР7.3(БЛОК 7) |  |  |  | 2 | комплект | TEKSAN
1240 | ЩР7.2, ЩР7.3(БЛОК 7) | korpus | 712-03012 | Щит расп. x24, пластик., о/у, крышка проз., серия NEXUS (TEKLED ELECTRIC)5 | 11400 | 6840 | 6840 | 1 | ШТ. | tekled electric | 6840
1241 | ЩР7.2, ЩР7.3(БЛОК 7) | oto | 813873 | Авт. выкл. NXB-63H 3P 25A 10кА х-ка C (R) | 10552 | 6331.2 | 6331.2 | 1 | ШТ. | chint | 6331.2
1242 | ЩР7.2, ЩР7.3(БЛОК 7) | oto | 296710 | Авт. выкл. NXB-63S 1P 16А 4.5kA х-ка C (R) | 783 | 469.8 | 2349 | 5 | ШТ. | chint | 2349
1243 | ЩР7.2, ЩР7.3(БЛОК 7) | dif | 515380 | Диф. авт. выкл. NXBLE-63YH 1P+N C16 30mA тип AC, 6kA (R) | 5104 | 3062.4 | 18374.4 | 6 | ШТ. | chint | 18374.4
1244 | ЩР7.2, ЩР7.3(БЛОК 7) | монтажный материал | монтажный материал | монтажный материал | 6000 | 6000 | 6000 | 1 | ШТ. | монтажный материал | 6000
1245 | ЩР7.2, ЩР7.3(БЛОК 7) | монтажная работа | монтажная работа | монтажная работа | 1 | 100 | 6000 | 1 | ШТ. | монтажная работа | 6000
| Toplam ЩР7.2, ЩР7.3(БЛОК 7) | [5 empty] | 45894.6 |  |  |  | 45894.6
1246 | ЩР7.4(БЛОК 7) |  |  | ЩР7.4(БЛОК 7) |  |  |  | 1 | комплект | TEKSAN
1248 | ЩР7.4(БЛОК 7) | korpus | 712-03012 | Щит расп. x24, пластик., о/у, крышка проз., серия NEXUS (TEKLED ELECTRIC)5 | 11400 | 6840 | 6840 | 1 | ШТ. | tekled electric | 6840
1249 | ЩР7.4(БЛОК 7) | oto | 813873 | Авт. выкл. NXB-63H 3P 25A 10кА х-ка C (R) | 10552 | 6331.2 | 6331.2 | 1 | ШТ. | chint | 6331.2
1250 | ЩР7.4(БЛОК 7) | oto | 296710 | Авт. выкл. NXB-63S 1P 16А 4.5kA х-ка C (R) | 783 | 469.8 | 2349 | 5 | ШТ. | chint | 2349
1251 | ЩР7.4(БЛОК 7) | dif | 515380 | Диф. авт. выкл. NXBLE-63YH 1P+N C16 30mA тип AC, 6kA (R) | 5104 | 3062.4 | 15312 | 5 | ШТ. | chint | 15312
1252 | ЩР7.4(БЛОК 7) | монтажный материал | монтажный материал | монтажный материал | 6000 | 6000 | 6000 | 1 | ШТ. | монтажный материал | 6000
1253 | ЩР7.4(БЛОК 7) | монтажная работа | монтажная работа | монтажная работа | 1 | 100 | 6000 | 1 | ШТ. | монтажная работа | 6000
| Toplam ЩР7.4(БЛОК 7) | [5 empty] | 42832.2 |  |  |  | 42832.2
1254 | ЩРк-1, ЩРк-2, ЩРк-3, ЩРк-4(БЛОК 7) |  |  | ЩРк-1, ЩРк-2, ЩРк-3, ЩРк-4(БЛОК 7) |  |  |  | 4 | комплект | TEKSAN
1256 | ЩРк-1, ЩРк-2, ЩРк-3, ЩРк-4(БЛОК 7) | korpus | 712-03006 | Щит расп. x12, пластик., о/у, крышка проз., серия NEXUS (TEKLED ELECTRIC) 10 | 6300 | 3780 | 3780 | 1 | ШТ. | tekled electric | 3780
1257 | ЩРк-1, ЩРк-2, ЩРк-3, ЩРк-4(БЛОК 7) | oto | 813873 | Авт. выкл. NXB-63H 3P 25A 10кА х-ка C (R) | 10552 | 6331.2 | 6331.2 | 1 | ШТ. | chint | 6331.2
1258 | ЩРк-1, ЩРк-2, ЩРк-3, ЩРк-4(БЛОК 7) | oto | 296710 | Авт. выкл. NXB-63S 1P 16А 4.5kA х-ка C (R) | 783 | 469.8 | 1409.4 | 3 | ШТ. | chint | 1409.4
1259 | ЩРк-1, ЩРк-2, ЩРк-3, ЩРк-4(БЛОК 7) | монтажный материал | монтажный материал | монтажный материал | 4200 | 4200 | 4200 | 1 | ШТ. | монтажный материал | 4200
1260 | ЩРк-1, ЩРк-2, ЩРк-3, ЩРк-4(БЛОК 7) | монтажная работа | монтажная работа | монтажная работа | 0.7 | 100 | 4200 | 1 | ШТ. | монтажная работа | 4200
| Toplam ЩРк-1, ЩРк-2, ЩРк-3, ЩРк-4(БЛОК 7) | [5 empty] | 19920.6 |  |  |  | 19920.6
1261 | ВРУ1(ВРУ1-17-70) (БЛОК 8, 9) |  |  | ВРУ1(ВРУ1-17-70) (БЛОК 8, 9) |  |  |  | 1 | комплект | TEKSAN
1263 | ВРУ1(ВРУ1-17-70) (БЛОК 8, 9) | korpus | 719-15043 | Мет. Щит ВРУ 1700х800х450+10CM База | 155000 | 93000 | 186000 | 2 | ШТ. | teksan f | 186000
1264 | ВРУ1(ВРУ1-17-70) (БЛОК 8, 9) | mccb | 131373 | Авт. выкл. NXM-400S/3Р 400A 50кА (R) | 74241 | 44544.6 | 44544.6 | 1 | ШТ. | chint | 44544.6
1265 | ВРУ1(ВРУ1-17-70) (БЛОК 8, 9) | mccb | 131371 | Авт. выкл. NXM-400S/3Р 315A 50кА (R) | 73778 | 44266.8 | 44266.8 | 1 | ШТ. | chint | 44266.8
1266 | ВРУ1(ВРУ1-17-70) (БЛОК 8, 9) | mccb | 131367 | Авт. выкл. NXM-250S/3Р 200A 36кА (R) | 34800 | 20880 | 62640 | 3 | ШТ. | chint | 62640
1267 | ВРУ1(ВРУ1-17-70) (БЛОК 8, 9) | mccb | 131362 | Авт. выкл. NXM-125S/3Р 100A 25кА (R) | 19443 | 11665.8 | 23331.6 | 2 | ШТ. | chint | 23331.6
1268 | ВРУ1(ВРУ1-17-70) (БЛОК 8, 9) | mccb | 131361 | Авт. выкл. NXM-125S/3Р 80A 25кА (R) | 19418 | 11650.8 | 11650.8 | 1 | ШТ. | chint | 11650.8
1269 | ВРУ1(ВРУ1-17-70) (БЛОК 8, 9) | mccb | 131360 | Авт. выкл. NXM-125S/3Р 63A 25кА (R) | 18263 | 10957.8 | 54789 | 5 | ШТ. | chint | 54789
1270 | ВРУ1(ВРУ1-17-70) (БЛОК 8, 9) | mccb | 844302 | Авт. выкл. NXM-125S/3Р 50A 25кА (R) | 19295 | 11577 | 11577 | 1 | ШТ. | chint | 11577
1271 | ВРУ1(ВРУ1-17-70) (БЛОК 8, 9) | mccb | 844301 | Авт. выкл. NXM-125S/3Р 40A 25кА (R) | 20174 | 12104.4 | 60522 | 5 | ШТ. | chint | 60522
1272 | ВРУ1(ВРУ1-17-70) (БЛОК 8, 9) | mccb | 844299 | Авт. выкл. NXM-125S/3Р 25A 25кА (R) | 18139 | 10883.4 | 228551.4 | 21 | ШТ. | chint | 228551.4
1273 | ВРУ1(ВРУ1-17-70) (БЛОК 8, 9) | mccb | 205884 | Авт. выкл. NXM-63S/3P 25кА 20A (R) | 17405 | 10443 | 41772 | 4 | ШТ. | chint | 41772
1274 | ВРУ1(ВРУ1-17-70) (БЛОК 8, 9) | mccb | 205883 | Авт. выкл. NXM-63S/3P 25кА 16A (R) | 17405 | 10443 | 52215 | 5 | ШТ. | chint | 52215
1275 | ВРУ1(ВРУ1-17-70) (БЛОК 8, 9) | mccb | 205882 | Авт. выкл. NXM-63S/3P 25кА 10A (R) | 16489 | 9893.4 | 19786.8 | 2 | ШТ. | chint | 19786.8
1276 | ВРУ1(ВРУ1-17-70) (БЛОК 8, 9) | contactor | 256054 | Контактор модульный NCH8-20/20 20A 2НО AC220/230В 50Гц (R) | 6145 | 3687 | 3687 | 1 | ШТ. | chint | 3687
1277 | ВРУ1(ВРУ1-17-70) (БЛОК 8, 9) | perekluchatel | 574849 | Переключатель NP2-BD33, 3 положения с фиксацией, 2НО IP40 | 1836 | 1101.6 | 1101.6 | 1 | ШТ. | chint | 1101.6
1278 | ВРУ1(ВРУ1-17-70) (БЛОК 8, 9) | oto | 296710 | Авт. выкл. NXB-63S 1P 16А 4.5kA х-ка C (R) | 783 | 469.8 | 469.8 | 1 | ШТ. | chint | 469.8
1279 | ВРУ1(ВРУ1-17-70) (БЛОК 8, 9) | fotorele |  | fr-din-1-25, Фотореле DIN-1 (ФР) 2-100Лк 25А (3000Вт) | 13500 | 13500 | 13500 | 1 | ШТ. | pys | 13500
1280 | ВРУ1(ВРУ1-17-70) (БЛОК 8, 9) | монтажный материал | монтажный материал | монтажный материал | 120000 | 120000 | 120000 | 1 | ШТ. | монтажный материал | 120000
1281 | ВРУ1(ВРУ1-17-70) (БЛОК 8, 9) | монтажная работа | монтажная работа | монтажная работа | 20 | 100 | 120000 | 1200 | ШТ. | монтажная работа | 120000
| Toplam ВРУ1(ВРУ1-17-70) (БЛОК 8, 9) | [5 empty] | 1100405.4 |  |  |  | 1100405.4
1282 | АВР-1000А (АВР-3-1000-2-У) (Блок 8, 9) |  |  | АВР-1000А (АВР-3-1000-2-У) (Блок 8, 9) |  |  |  | 1 | комплект | TEKSAN
1284 | АВР-1000А (АВР-3-1000-2-У) (Блок 8, 9) | korpus | 719-159 | Мет. Щит ВРУ (2000x700x600)+10 база (TS) | 165000 | 99000 | 198000 | 2 | ШТ. | teksan f | 198000
1285 | АВР-1000А (АВР-3-1000-2-У) (Блок 8, 9) | mccb | 131377 | Авт. выкл. NXM-1000S/3Р 1000A 50кА (R) | 206236 | 123741.6 | 494966.4 | 4 | ШТ. | chint | 494966.4
1286 | АВР-1000А (АВР-3-1000-2-У) (Блок 8, 9) | motor | 946916 | Моторный привод MD-M6 D3/A1 для NXM(S)-1000 DC220V/AC230V (R) | 222839 | 133703.4 | 267406.8 | 2 | ШТ. | chint | 267406.8
1287 | АВР-1000А (АВР-3-1000-2-У) (Блок 8, 9) | actirma bobini | 946988 | Независимый расцепитель SHT-M6 A1 R для NXM-1000 AC230V (правый) (R) | 18967 | 18967 | 37934 | 2 | ШТ. | pys | 37934
1288 | АВР-1000А (АВР-3-1000-2-У) (Блок 8, 9) | sayac | IA | ДАЛА СА4У-Э720 R TX OP П RS1 Д W (3x220/380V 5-7,5A) | 90000 | 90000 | 180000 | 2 | ШТ. | saiman | 180000
1289 | АВР-1000А (АВР-3-1000-2-У) (Блок 8, 9) | tt | ст-9952441 | Трансформатор тока ТТИ-60 1000\5 10ВА кл.т.0,5 (IEK) (40) !!! | 9143 | 9143 | 109716 | 12 | ШТ. | pys | 109716
1290 | АВР-1000А (АВР-3-1000-2-У) (Блок 8, 9) | ampermetr | 130300963_ | Амперметр Э47 1000/5A 72х72 ИЭК | 4806 | 4806 | 28836 | 6 | ШТ. | pys | 28836
1291 | АВР-1000А (АВР-3-1000-2-У) (Блок 8, 9) | voltmetr | 130301016_ | Вольтметр Э47 500В кл. точн. 1,5 72х72 IEK (1/100) | 4806 | 4806 | 4806 | 1 | ШТ. | pys | 4806
1292 | АВР-1000А (АВР-3-1000-2-У) (Блок 8, 9) | timer | 258438 | Реле времени NTE8-10B (задержка времени включения) 1-10с, 1НО, AC230В (R) | 7799 | 4679.4 | 9358.8 | 2 | ШТ. | chint | 9358.8
1293 | АВР-1000А (АВР-3-1000-2-У) (Блок 8, 9) | faz role | 697034 | Реле контроля фаз NJYB3-15 AC220V (R) | 14767 | 8860.2 | 17720.4 | 2 | ШТ. | chint | 17720.4
1294 | АВР-1000А (АВР-3-1000-2-У) (Блок 8, 9) | fınder r. | 285448 | Промежуточное реле JZX-22F(D) 4 конт. с инд. LED 3А 220В AC (R) | 1238 | 742.8 | 3714 | 5 | ШТ. | chint | 3714
1295 | АВР-1000А (АВР-3-1000-2-У) (Блок 8, 9) | fınder r.t. | 285982 | Розетка CZY14B для NJDC-17/4ZS, JZX-22F/(D) и JSZ6. 4 конт (R) | 819 | 491.4 | 2457 | 5 | ШТ. | chint | 2457
1296 | АВР-1000А (АВР-3-1000-2-У) (Блок 8, 9) | abp rolesi | 311100898 | Устройство управления резервным питанием F&F AVR-02-G NEW | 65000 | 65000 | 65000 | 1 | ШТ. | f&f | 65000
1297 | АВР-1000А (АВР-3-1000-2-У) (Блок 8, 9) | indicator | 593077 | Индикатор ND16-22D/2 зеленый AC/DC230В (R) | 589 | 353.4 | 706.8 | 2 | ШТ. | chint | 706.8
1298 | АВР-1000А (АВР-3-1000-2-У) (Блок 8, 9) | indicator | 593076 | Индикатор ND16-22D/2 желтый AC/DC230В (R) | 571 | 342.6 | 685.2 | 2 | ШТ. | chint | 685.2
1299 | АВР-1000А (АВР-3-1000-2-У) (Блок 8, 9) | indicator | 593075 | Индикатор ND16-22D/2 красный AC/DC230В (R) | 571 | 342.6 | 685.2 | 2 | ШТ. | chint | 685.2
1300 | АВР-1000А (АВР-3-1000-2-У) (Блок 8, 9) | oto | 296708 | Авт. выкл. NXB-63S 1P 6А 4.5kA х-ка C (R) | 975 | 585 | 1170 | 2 | ШТ. | chint | 1170
1301 | АВР-1000А (АВР-3-1000-2-У) (Блок 8, 9) | izalatör | 130500005_ | Изолятор SM76 IEK (10) | 950 | 950 | 17100 | 18 | ШТ. | pys | 17100
1302 | АВР-1000А (АВР-3-1000-2-У) (Блок 8, 9) | bakir bara |  | Шина медн 10*100*4000 | 93240 | 93240 | 1398600 | 15 | ШТ. | pys | 1398600
1303 | АВР-1000А (АВР-3-1000-2-У) (Блок 8, 9) | condencator |  | С1-С3 | 4500 | 4500 | 27000 | 6 | ШТ. | pys | 27000
1304 | АВР-1000А (АВР-3-1000-2-У) (Блок 8, 9) | block |  | Механическая блокировка для NXM-1000S/3Р 1000A 50кА (R) | 15000 | 15000 | 45000 | 3 | ШТ. | pys | 45000
1305 | АВР-1000А (АВР-3-1000-2-У) (Блок 8, 9) | монтажный материал | монтажный материал | монтажный материал | 144000 | 144000 | 144000 | 1 | ШТ. | монтажный материал | 144000
1306 | АВР-1000А (АВР-3-1000-2-У) (Блок 8, 9) | монтажная работа | монтажная работа | монтажная работа | 24 | 100 | 144000 | 1440 | ШТ. | монтажная работа | 144000
| Toplam АВР-1000А (АВР-3-1000-2-У) (Блок 8, 9) | [5 empty] | 3198862.6 |  |  |  | 3198862.6
1307 | ВРУ2 (ВРУ1-41-00 УХЛ4) (БЛОК 8, 9) |  |  | ВРУ2 (ВРУ1-41-00 УХЛ4) (БЛОК 8, 9) |  |  |  | 1 | комплект | TEKSAN
1309 | ВРУ2 (ВРУ1-41-00 УХЛ4) (БЛОК 8, 9) | korpus | 714-15120 | Щит мет. ЩРн-3-2 PR (650x500x220) IP54 (TS) | 29525 | 17715 | 17715 | 1 | ШТ. | teksan f | 17715
1310 | ВРУ2 (ВРУ1-41-00 УХЛ4) (БЛОК 8, 9) | mccb | 131363 | Авт. выкл. NXM-125S/3Р 125A 25кА (R) | 19760 | 11856 | 23712 | 2 | ШТ. | chint | 23712
1311 | ВРУ2 (ВРУ1-41-00 УХЛ4) (БЛОК 8, 9) | mccb | 844299 | Авт. выкл. NXM-125S/3Р 25A 25кА (R) | 18139 | 10883.4 | 21766.8 | 2 | ШТ. | chint | 21766.8
1312 | ВРУ2 (ВРУ1-41-00 УХЛ4) (БЛОК 8, 9) | mccb | 205883 | Авт. выкл. NXM-63S/3P 25кА 16A (R) | 17405 | 10443 | 31329 | 3 | ШТ. | chint | 31329
1313 | ВРУ2 (ВРУ1-41-00 УХЛ4) (БЛОК 8, 9) | монтажный материал | монтажный материал | монтажный материал | 12000 | 12000 | 12000 | 1 | ШТ. | монтажный материал | 12000
1314 | ВРУ2 (ВРУ1-41-00 УХЛ4) (БЛОК 8, 9) | монтажная работа | монтажная работа | монтажная работа | 2 | 100 | 12000 | 120 | ШТ. | монтажная работа | 12000
| Toplam ВРУ2 (ВРУ1-41-00 УХЛ4) (БЛОК 8, 9) | [5 empty] | 118522.8 |  |  |  | 118522.8
1315 | АВР-250А (АВР-Б-250-2-1 (Блок 8, 9) |  |  | АВР-250А (АВР-Б-250-2-1 (Блок 8, 9) |  |  |  | 1 | комплект | TEKSAN
1317 | АВР-250А (АВР-Б-250-2-1 (Блок 8, 9) | korpus | 719-15 | Мет. Корпус ЩМП- 13.75(1300х750х300) IP54 | 73730 | 44238 | 44238 | 1 | ШТ. | teksan f | 44238
1318 | АВР-250А (АВР-Б-250-2-1 (Блок 8, 9) | ats | 256796 | Устройство автоматического ввода резерва NXZM-250S/3B 250A (R) | 246865 | 148119 | 148119 | 1 | ШТ. | chint | 148119
1319 | АВР-250А (АВР-Б-250-2-1 (Блок 8, 9) | sayac | IA | ДАЛА СА4У-Э720 R TX OP П RS1 Д W (3x220/380V 5-7,5A) | 90000 | 90000 | 90000 | 1 | ШТ. | saiman | 90000
1320 | АВР-250А (АВР-Б-250-2-1 (Блок 8, 9) | tt | ITT20-2-05-0250 | Трансформатор тока ТТИ-30 250/5А 5ВА 0,5 IEK E-PRO | 5523 | 5523 | 16569 | 3 | ШТ. | pys | 16569
1321 | АВР-250А (АВР-Б-250-2-1 (Блок 8, 9) | indicator | 593077 | Индикатор ND16-22D/2 зеленый AC/DC230В (R) | 589 | 353.4 | 706.8 | 2 | ШТ. | chint | 706.8
1322 | АВР-250А (АВР-Б-250-2-1 (Блок 8, 9) | indicator | 593076 | Индикатор ND16-22D/2 желтый AC/DC230В (R) | 571 | 342.6 | 685.2 | 2 | ШТ. | chint | 685.2
1323 | АВР-250А (АВР-Б-250-2-1 (Блок 8, 9) | indicator | 593075 | Индикатор ND16-22D/2 красный AC/DC230В (R) | 571 | 342.6 | 685.2 | 2 | ШТ. | chint | 685.2
1324 | АВР-250А (АВР-Б-250-2-1 (Блок 8, 9) | монтажный материал | монтажный материал | монтажный материал | 36000 | 36000 | 36000 | 1 | ШТ. | монтажный материал | 36000
1325 | АВР-250А (АВР-Б-250-2-1 (Блок 8, 9) | монтажная работа | монтажная работа | монтажная работа | 6 | 100 | 36000 | 360 | ШТ. | монтажная работа | 36000
| Toplam АВР-250А (АВР-Б-250-2-1 (Блок 8, 9) | [5 empty] | 373003.2 |  |  |  | 373003.2
1326 | ЩС-0.1 (БЛОК 8, 9) |  |  | ЩС-0.1 (БЛОК 8, 9) |  |  |  | 1 | комплект | TEKSAN
1328 | ЩС-0.1 (БЛОК 8, 9) | korpus | 719-15043 | Мет. Щит ВРУ 1700х800х450+10CM База | 155000 | 93000 | 93000 | 1 | ШТ. | teksan f | 93000
1329 | ЩС-0.1 (БЛОК 8, 9) | mccb | 131367 | Авт. выкл. NXM-250S/3Р 200A 36кА (R) | 34800 | 20880 | 20880 | 1 | ШТ. | chint | 20880
1330 | ЩС-0.1 (БЛОК 8, 9) | mccb | 131363 | Авт. выкл. NXM-125S/3Р 125A 25кА (R) | 19760 | 11856 | 11856 | 1 | ШТ. | chint | 11856
1331 | ЩС-0.1 (БЛОК 8, 9) | mccb | 131362 | Авт. выкл. NXM-125S/3Р 100A 25кА (R) | 19443 | 11665.8 | 11665.8 | 1 | ШТ. | chint | 11665.8
1332 | ЩС-0.1 (БЛОК 8, 9) | oto | 296828 | Авт. выкл. NXB-63S 3P 20А 4.5kA х-ка C (R) | 2499 | 1499.4 | 2998.8 | 2 | ШТ. | chint | 2998.8
1333 | ЩС-0.1 (БЛОК 8, 9) | oto | 296827 | Авт. выкл. NXB-63S 3P 16А 4.5kA х-ка C (R) | 2337 | 1402.2 | 2804.4 | 2 | ШТ. | chint | 2804.4
1334 | ЩС-0.1 (БЛОК 8, 9) | dif | 515394 | Диф. авт. выкл. NXBLE-63YH 1P+N C25 30mA тип AC, 6kA (R) | 5069 | 3041.4 | 3041.4 | 1 | ШТ. | chint | 3041.4
1335 | ЩС-0.1 (БЛОК 8, 9) | dif | 515387 | Диф. авт. выкл. NXBLE-63YH 1P+N C20 30mA тип AC, 6kA (R) | 5632 | 3379.2 | 3379.2 | 1 | ШТ. | chint | 3379.2
1336 | ЩС-0.1 (БЛОК 8, 9) | dif | 515380 | Диф. авт. выкл. NXBLE-63YH 1P+N C16 30mA тип AC, 6kA (R) | 5104 | 3062.4 | 6124.8 | 2 | ШТ. | chint | 6124.8
1337 | ЩС-0.1 (БЛОК 8, 9) | dif | 515373 | Диф. авт. выкл. NXBLE-63YH 1P+N C10 30mA тип AC, 6kA (R) | 5719 | 3431.4 | 6862.8 | 2 | ШТ. | chint | 6862.8
1338 | ЩС-0.1 (БЛОК 8, 9) | dif | 539847 | Диф. авт. выкл. NXBLE-63YH 3P+N C16 30mA тип AC, 6kA (R) | 8352 | 5011.2 | 5011.2 | 1 | ШТ. | chint | 5011.2
1339 | ЩС-0.1 (БЛОК 8, 9) | contactor | 836515 | Контактор NXC-160 160A 220В/АС3 2НО+2НЗ 50Гц (R) | 100471 | 60282.6 | 60282.6 | 1 | ШТ. | chint | 60282.6
1340 | ЩС-0.1 (БЛОК 8, 9) | contactor | 235643 | Контактор NC2-115 115A 220-240В/АС3 50Гц (старый артикул) | 84983 | 50989.8 | 50989.8 | 1 | ШТ. | chint | 50989.8
1341 | ЩС-0.1 (БЛОК 8, 9) | contactor | 256089 | Контактор модульный NCH8-25/40 25A 4НО AC220/230В 50Гц (R) | 12145 | 7287 | 29148 | 4 | ШТ. | chint | 29148
1342 | ЩС-0.1 (БЛОК 8, 9) | монтажный материал | монтажный материал | монтажный материал | 84000 | 84000 | 84000 | 1 | ШТ. | монтажный материал | 84000
1343 | ЩС-0.1 (БЛОК 8, 9) | монтажная работа | монтажная работа | монтажная работа | 14 | 100 | 84000 | 840 | ШТ. | монтажная работа | 84000
| Toplam ЩС-0.1 (БЛОК 8, 9) | [5 empty] | 476044.8 |  |  |  | 476044.8
1344 | ЩС-0.2 (БЛОК 8, 9) |  |  | ЩС-0.2 (БЛОК 8, 9) |  |  |  | 1 | комплект | TEKSAN
1346 | ЩС-0.2 (БЛОК 8, 9) | korpus | 714-15067 | Мет. Корпус ЩРН-72 (540x600x120) S/U IP31 | 26000 | 15600 | 15600 | 1 | ШТ. | teksan f | 15600
1347 | ЩС-0.2 (БЛОК 8, 9) | oto | 296830 | Авт. выкл. NXB-63S 3P 32А 4.5kA х-ка C (R) | 2606 | 1563.6 | 1563.6 | 1 | ШТ. | chint | 1563.6
1348 | ЩС-0.2 (БЛОК 8, 9) | oto | 296827 | Авт. выкл. NXB-63S 3P 16А 4.5kA х-ка C (R) | 2337 | 1402.2 | 1402.2 | 1 | ШТ. | chint | 1402.2
1349 | ЩС-0.2 (БЛОК 8, 9) | oto | 296826 | Авт. выкл. NXB-63S 3P 10А 4.5kA х-ка C (R) | 2447 | 1468.2 | 8809.2 | 6 | ШТ. | chint | 8809.2
1350 | ЩС-0.2 (БЛОК 8, 9) | dif | 515394 | Диф. авт. выкл. NXBLE-63YH 1P+N C25 30mA тип AC, 6kA (R) | 5069 | 3041.4 | 3041.4 | 1 | ШТ. | chint | 3041.4
1351 | ЩС-0.2 (БЛОК 8, 9) | dif | 515380 | Диф. авт. выкл. NXBLE-63YH 1P+N C16 30mA тип AC, 6kA (R) | 5104 | 3062.4 | 6124.8 | 2 | ШТ. | chint | 6124.8
1352 | ЩС-0.2 (БЛОК 8, 9) | dif | 539847 | Диф. авт. выкл. NXBLE-63YH 3P+N C16 30mA тип AC, 6kA (R) | 8352 | 5011.2 | 5011.2 | 1 | ШТ. | chint | 5011.2
1353 | ЩС-0.2 (БЛОК 8, 9) | contactor | 256089 | Контактор модульный NCH8-25/40 25A 4НО AC220/230В 50Гц (R) | 12145 | 7287 | 51009 | 7 | ШТ. | chint | 51009 | сметада 6 9А конт
1354 | ЩС-0.2 (БЛОК 8, 9) | монтажный материал | монтажный материал | монтажный материал | 21000 | 21000 | 21000 | 1 | ШТ. | монтажный материал | 21000
1355 | ЩС-0.2 (БЛОК 8, 9) | монтажная работа | монтажная работа | монтажная работа | 3.5 | 100 | 21000 | 210 | ШТ. | монтажная работа | 21000
| Toplam ЩС-0.2 (БЛОК 8, 9) | [5 empty] | 134561.4 |  |  |  | 134561.4
1356 | ЩС-0.3 (БЛОК 8, 9) |  |  | ЩС-0.3 (БЛОК 8, 9) |  |  |  | 1 | комплект | TEKSAN
1358 | ЩС-0.3 (БЛОК 8, 9) | korpus | 714-15040 | Мет. Корпус ЩРН- 48 (660x310x120) IP31 (TS) | 22000 | 13200 | 13200 | 1 | ШТ. | teksan f | 13200
1359 | ЩС-0.3 (БЛОК 8, 9) | oto | 296831 | Авт. выкл. NXB-63S 3P 40А 4.5kA х-ка C (R) | 2807 | 1684.2 | 1684.2 | 1 | ШТ. | chint | 1684.2
1360 | ЩС-0.3 (БЛОК 8, 9) | dif | 515401 | Диф. авт. выкл. NXBLE-63YH 1P+N C32 30mA тип AC, 6kA (R) | 5552 | 3331.2 | 6662.4 | 2 | ШТ. | chint | 6662.4
1361 | ЩС-0.3 (БЛОК 8, 9) | dif | 515394 | Диф. авт. выкл. NXBLE-63YH 1P+N C25 30mA тип AC, 6kA (R) | 5069 | 3041.4 | 6082.8 | 2 | ШТ. | chint | 6082.8
1362 | ЩС-0.3 (БЛОК 8, 9) | dif | 515387 | Диф. авт. выкл. NXBLE-63YH 1P+N C20 30mA тип AC, 6kA (R) | 5632 | 3379.2 | 6758.4 | 2 | ШТ. | chint | 6758.4
1363 | ЩС-0.3 (БЛОК 8, 9) | dif | 515380 | Диф. авт. выкл. NXBLE-63YH 1P+N C16 30mA тип AC, 6kA (R) | 5104 | 3062.4 | 12249.6 | 4 | ШТ. | chint | 12249.6
1364 | ЩС-0.3 (БЛОК 8, 9) | dif | 539847 | Диф. авт. выкл. NXBLE-63YH 3P+N C16 30mA тип AC, 6kA (R) | 8352 | 5011.2 | 10022.4 | 2 | ШТ. | chint | 10022.4
1365 | ЩС-0.3 (БЛОК 8, 9) | dif | 515373 | Диф. авт. выкл. NXBLE-63YH 1P+N C10 30mA тип AC, 6kA (R) | 5719 | 3431.4 | 6862.8 | 2 | ШТ. | chint | 6862.8
1366 | ЩС-0.3 (БЛОК 8, 9) | монтажный материал | монтажный материал | монтажный материал | 18000 | 18000 | 18000 | 1 | ШТ. | монтажный материал | 18000
1367 | ЩС-0.3 (БЛОК 8, 9) | монтажная работа | монтажная работа | монтажная работа | 3 | 100 | 18000 | 180 | ШТ. | монтажная работа | 18000
| Toplam ЩС-0.3 (БЛОК 8, 9) | [5 empty] | 99522.6 |  |  |  | 99522.6
1368 | ЩС-1.1 (БЛОК 8, 9) |  |  | ЩС-1.1 (БЛОК 8, 9) |  |  |  | 1 | комплект | TEKSAN
1370 | ЩС-1.1 (БЛОК 8, 9) | korpus | 714-15040 | Мет. Корпус ЩРН- 48 (660x310x120) IP31 (TS) | 22000 | 13200 | 13200 | 1 | ШТ. | teksan f | 13200
1371 | ЩС-1.1 (БЛОК 8, 9) | oto | 296831 | Авт. выкл. NXB-63S 3P 40А 4.5kA х-ка C (R) | 2807 | 1684.2 | 1684.2 | 1 | ШТ. | chint | 1684.2
1372 | ЩС-1.1 (БЛОК 8, 9) | oto | 296828 | Авт. выкл. NXB-63S 3P 20А 4.5kA х-ка C (R) | 2499 | 1499.4 | 2998.8 | 2 | ШТ. | chint | 2998.8
1373 | ЩС-1.1 (БЛОК 8, 9) | dif | 515401 | Диф. авт. выкл. NXBLE-63YH 1P+N C32 30mA тип AC, 6kA (R) | 5552 | 3331.2 | 6662.4 | 2 | ШТ. | chint | 6662.4
1374 | ЩС-1.1 (БЛОК 8, 9) | dif | 515387 | Диф. авт. выкл. NXBLE-63YH 1P+N C20 30mA тип AC, 6kA (R) | 5632 | 3379.2 | 6758.4 | 2 | ШТ. | chint | 6758.4
1375 | ЩС-1.1 (БЛОК 8, 9) | dif | 515380 | Диф. авт. выкл. NXBLE-63YH 1P+N C16 30mA тип AC, 6kA (R) | 5104 | 3062.4 | 15312 | 5 | ШТ. | chint | 15312
1376 | ЩС-1.1 (БЛОК 8, 9) | dif | 539847 | Диф. авт. выкл. NXBLE-63YH 3P+N C16 30mA тип AC, 6kA (R) | 8352 | 5011.2 | 5011.2 | 1 | ШТ. | chint | 5011.2
1377 | ЩС-1.1 (БЛОК 8, 9) | dif | 515373 | Диф. авт. выкл. NXBLE-63YH 1P+N C10 30mA тип AC, 6kA (R) | 5719 | 3431.4 | 10294.2 | 3 | ШТ. | chint | 10294.2
1378 | ЩС-1.1 (БЛОК 8, 9) | contactor | 256089 | Контактор модульный NCH8-25/40 25A 4НО AC220/230В 50Гц (R) | 12145 | 7287 | 14574 | 2 | ШТ. | chint | 14574 | сметада 18А
1379 | ЩС-1.1 (БЛОК 8, 9) | монтажный материал | монтажный материал | монтажный материал | 18000 | 18000 | 18000 | 1 | ШТ. | монтажный материал | 18000
1380 | ЩС-1.1 (БЛОК 8, 9) | монтажная работа | монтажная работа | монтажная работа | 3 | 100 | 18000 | 180 | ШТ. | монтажная работа | 18000
| Toplam ЩС-1.1 (БЛОК 8, 9) | [5 empty] | 112495.2 |  |  |  | 112495.2
1381 | ЩС-1.2 (БЛОК 8, 9) |  |  | ЩС-1.2 (БЛОК 8, 9) |  |  |  | 1 | комплект | TEKSAN
1383 | ЩС-1.2 (БЛОК 8, 9) | korpus | 714-15015 | Pano met.ShRn-36 b/o (312х540х120)S/U 36 IP31 (TS) | 19000 | 11400 | 11400 | 1 | ШТ. | teksan f | 11400
1384 | ЩС-1.2 (БЛОК 8, 9) | oto | 296830 | Авт. выкл. NXB-63S 3P 32А 4.5kA х-ка C (R) | 2606 | 1563.6 | 1563.6 | 1 | ШТ. | chint | 1563.6
1385 | ЩС-1.2 (БЛОК 8, 9) | dif | 515394 | Диф. авт. выкл. NXBLE-63YH 1P+N C25 30mA тип AC, 6kA (R) | 5069 | 3041.4 | 3041.4 | 1 | ШТ. | chint | 3041.4
1386 | ЩС-1.2 (БЛОК 8, 9) | dif | 515387 | Диф. авт. выкл. NXBLE-63YH 1P+N C20 30mA тип AC, 6kA (R) | 5632 | 3379.2 | 6758.4 | 2 | ШТ. | chint | 6758.4
1387 | ЩС-1.2 (БЛОК 8, 9) | dif | 515380 | Диф. авт. выкл. NXBLE-63YH 1P+N C16 30mA тип AC, 6kA (R) | 5104 | 3062.4 | 3062.4 | 1 | ШТ. | chint | 3062.4
1388 | ЩС-1.2 (БЛОК 8, 9) | dif | 539847 | Диф. авт. выкл. NXBLE-63YH 3P+N C16 30mA тип AC, 6kA (R) | 8352 | 5011.2 | 10022.4 | 2 | ШТ. | chint | 10022.4
1389 | ЩС-1.2 (БЛОК 8, 9) | dif | 515373 | Диф. авт. выкл. NXBLE-63YH 1P+N C10 30mA тип AC, 6kA (R) | 5719 | 3431.4 | 17157 | 5 | ШТ. | chint | 17157
1390 | ЩС-1.2 (БЛОК 8, 9) | монтажный материал | монтажный материал | монтажный материал | 18000 | 18000 | 18000 | 1 | ШТ. | монтажный материал | 18000
1391 | ЩС-1.2 (БЛОК 8, 9) | монтажная работа | монтажная работа | монтажная работа | 3 | 100 | 18000 | 180 | ШТ. | монтажная работа | 18000
| Toplam ЩС-1.2 (БЛОК 8, 9) | [5 empty] | 89005.2 |  |  |  | 89005.2
1392 | ЩС-1.3 (БЛОК 8, 9) |  |  | ЩС-1.3 (БЛОК 8, 9) |  |  |  | 1 | комплект | TEKSAN
1394 | ЩС-1.3 (БЛОК 8, 9) | korpus | 714-15040 | Мет. Корпус ЩРН- 48 (660x310x120) IP31 (TS) | 22000 | 13200 | 13200 | 1 | ШТ. | teksan f | 13200
1395 | ЩС-1.3 (БЛОК 8, 9) | oto | 296829 | Авт. выкл. NXB-63S 3P 25А 4.5kA х-ка C (R) | 2429 | 1457.4 | 1457.4 | 1 | ШТ. | chint | 1457.4
1396 | ЩС-1.3 (БЛОК 8, 9) | dif | 515387 | Диф. авт. выкл. NXBLE-63YH 1P+N C20 30mA тип AC, 6kA (R) | 5632 | 3379.2 | 6758.4 | 2 | ШТ. | chint | 6758.4
1397 | ЩС-1.3 (БЛОК 8, 9) | dif | 515380 | Диф. авт. выкл. NXBLE-63YH 1P+N C16 30mA тип AC, 6kA (R) | 5104 | 3062.4 | 15312 | 5 | ШТ. | chint | 15312
1398 | ЩС-1.3 (БЛОК 8, 9) | dif | 539847 | Диф. авт. выкл. NXBLE-63YH 3P+N C16 30mA тип AC, 6kA (R) | 8352 | 5011.2 | 10022.4 | 2 | ШТ. | chint | 10022.4
1399 | ЩС-1.3 (БЛОК 8, 9) | dif | 515373 | Диф. авт. выкл. NXBLE-63YH 1P+N C10 30mA тип AC, 6kA (R) | 5719 | 3431.4 | 17157 | 5 | ШТ. | chint | 17157
1400 | ЩС-1.3 (БЛОК 8, 9) | монтажный материал | монтажный материал | монтажный материал | 18000 | 18000 | 18000 | 1 | ШТ. | монтажный материал | 18000
1401 | ЩС-1.3 (БЛОК 8, 9) | монтажная работа | монтажная работа | монтажная работа | 3 | 100 | 18000 | 180 | ШТ. | монтажная работа | 18000
| Toplam ЩС-1.3 (БЛОК 8, 9) | [5 empty] | 99907.2 |  |  |  | 99907.2
1402 | ЩC-2.1 (БЛОК 8, 9) |  |  | ЩC-2.1 (БЛОК 8, 9) |  |  |  | 1 | комплект | TEKSAN
1404 | ЩC-2.1 (БЛОК 8, 9) | korpus | 719-15437 | Мет.Корпус Щит (1600x600x400+10см база) | 130600 | 78360 | 78360 | 1 | ШТ. | teksan f | 78360
1405 | ЩC-2.1 (БЛОК 8, 9) | mccb | 131362 | Авт. выкл. NXM-125S/3Р 100A 25кА (R) | 19443 | 11665.8 | 11665.8 | 1 | ШТ. | chint | 11665.8
1406 | ЩC-2.1 (БЛОК 8, 9) | oto | 296829 | Авт. выкл. NXB-63S 3P 25А 4.5kA х-ка C (R) | 2429 | 1457.4 | 1457.4 | 1 | ШТ. | chint | 1457.4
1407 | ЩC-2.1 (БЛОК 8, 9) | oto | 296828 | Авт. выкл. NXB-63S 3P 20А 4.5kA х-ка C (R) | 2499 | 1499.4 | 5997.6 | 4 | ШТ. | chint | 5997.6
1408 | ЩC-2.1 (БЛОК 8, 9) | dif | 515405 | Диф. авт. выкл. NXBLE-63YH 1P+N C40 100mA тип AC, 6kA (R) | 5834 | 3500.4 | 3500.4 | 1 | ШТ. | chint | 3500.4
1409 | ЩC-2.1 (БЛОК 8, 9) | dif | 515401 | Диф. авт. выкл. NXBLE-63YH 1P+N C32 30mA тип AC, 6kA (R) | 5552 | 3331.2 | 6662.4 | 2 | ШТ. | chint | 6662.4
1410 | ЩC-2.1 (БЛОК 8, 9) | dif | 515394 | Диф. авт. выкл. NXBLE-63YH 1P+N C25 30mA тип AC, 6kA (R) | 5069 | 3041.4 | 9124.2 | 3 | ШТ. | chint | 9124.2
1411 | ЩC-2.1 (БЛОК 8, 9) | dif | 515387 | Диф. авт. выкл. NXBLE-63YH 1P+N C20 30mA тип AC, 6kA (R) | 5632 | 3379.2 | 13516.8 | 4 | ШТ. | chint | 13516.8
1412 | ЩC-2.1 (БЛОК 8, 9) | dif | 515380 | Диф. авт. выкл. NXBLE-63YH 1P+N C16 30mA тип AC, 6kA (R) | 5104 | 3062.4 | 9187.2 | 3 | ШТ. | chint | 9187.2
1413 | ЩC-2.1 (БЛОК 8, 9) | dif | 515373 | Диф. авт. выкл. NXBLE-63YH 1P+N C10 30mA тип AC, 6kA (R) | 5719 | 3431.4 | 6862.8 | 2 | ШТ. | chint | 6862.8
1414 | ЩC-2.1 (БЛОК 8, 9) | dif | 539847 | Диф. авт. выкл. NXBLE-63YH 3P+N C16 30mA тип AC, 6kA (R) | 8352 | 5011.2 | 5011.2 | 1 | ШТ. | chint | 5011.2
1415 | ЩC-2.1 (БЛОК 8, 9) | contactor | 256099 | Контактор модульный NCH8-40/40 40A 4НО AC220/230В 50Гц (R) | 13919 | 8351.4 | 8351.4 | 1 | ШТ. | chint | 8351.4
1416 | ЩC-2.1 (БЛОК 8, 9) | contactor | 256089 | Контактор модульный NCH8-25/40 25A 4НО AC220/230В 50Гц (R) | 12145 | 7287 | 29148 | 4 | ШТ. | chint | 29148
1417 | ЩC-2.1 (БЛОК 8, 9) | монтажный материал | монтажный материал | монтажный материал | 36000 | 36000 | 36000 | 1 | ШТ. | монтажный материал | 36000
1418 | ЩC-2.1 (БЛОК 8, 9) | монтажная работа | монтажная работа | монтажная работа | 6 | 100 | 36000 | 360 | ШТ. | монтажная работа | 36000
| Toplam ЩC-2.1 (БЛОК 8, 9) | [5 empty] | 260845.2 |  |  |  | 260845.2
1419 | ЩC-2.2 (БЛОК 8, 9) |  |  | ЩC-2.2 (БЛОК 8, 9) |  |  |  | 1 | комплект | TEKSAN
1421 | ЩC-2.2 (БЛОК 8, 9) | korpus | 719-15437 | Мет.Корпус Щит (1600x600x400+10см база) | 130600 | 78360 | 78360 | 1 | ШТ. | teksan f | 78360
1422 | ЩC-2.2 (БЛОК 8, 9) | mccb | 131371 | Авт. выкл. NXM-400S/3Р 315A 50кА (R) | 73778 | 44266.8 | 44266.8 | 1 | ШТ. | chint | 44266.8
1423 | ЩC-2.2 (БЛОК 8, 9) | mccb | 131369 | Авт. выкл. NXM-250S/3Р 250A 36кА (R) | 36869 | 22121.4 | 22121.4 | 1 | ШТ. | chint | 22121.4
1424 | ЩC-2.2 (БЛОК 8, 9) | dif | 515394 | Диф. авт. выкл. NXBLE-63YH 1P+N C25 30mA тип AC, 6kA (R) | 5069 | 3041.4 | 3041.4 | 1 | ШТ. | chint | 3041.4
1425 | ЩC-2.2 (БЛОК 8, 9) | dif | 515387 | Диф. авт. выкл. NXBLE-63YH 1P+N C20 30mA тип AC, 6kA (R) | 5632 | 3379.2 | 6758.4 | 2 | ШТ. | chint | 6758.4
1426 | ЩC-2.2 (БЛОК 8, 9) | dif | 515380 | Диф. авт. выкл. NXBLE-63YH 1P+N C16 30mA тип AC, 6kA (R) | 5104 | 3062.4 | 3062.4 | 1 | ШТ. | chint | 3062.4
1427 | ЩC-2.2 (БЛОК 8, 9) | dif | 515373 | Диф. авт. выкл. NXBLE-63YH 1P+N C10 30mA тип AC, 6kA (R) | 5719 | 3431.4 | 17157 | 5 | ШТ. | chint | 17157
1428 | ЩC-2.2 (БЛОК 8, 9) | dif | 539847 | Диф. авт. выкл. NXBLE-63YH 3P+N C16 30mA тип AC, 6kA (R) | 8352 | 5011.2 | 10022.4 | 2 | ШТ. | chint | 10022.4
1429 | ЩC-2.2 (БЛОК 8, 9) | монтажный материал | монтажный материал | монтажный материал | 36000 | 36000 | 36000 | 1 | ШТ. | монтажный материал | 36000
1430 | ЩC-2.2 (БЛОК 8, 9) | монтажная работа | монтажная работа | монтажная работа | 6 | 100 | 36000 | 360 | ШТ. | монтажная работа | 36000
| Toplam ЩC-2.2 (БЛОК 8, 9) | [5 empty] | 256789.8 |  |  |  | 256789.8
1431 | ЩС-3.1 (БЛОК 8, 9) |  |  | ЩС-3.1 (БЛОК 8, 9) |  |  |  | 1 | комплект | TEKSAN
1433 | ЩС-3.1 (БЛОК 8, 9) | korpus | 714-15015 | Pano met.ShRn-36 b/o (312х540х120)S/U 36 IP31 (TS) | 19000 | 11400 | 11400 | 1 | ШТ. | teksan f | 11400
1434 | ЩС-3.1 (БЛОК 8, 9) | oto | 296830 | Авт. выкл. NXB-63S 3P 32А 4.5kA х-ка C (R) | 2606 | 1563.6 | 1563.6 | 1 | ШТ. | chint | 1563.6
1435 | ЩС-3.1 (БЛОК 8, 9) | dif | 515394 | Диф. авт. выкл. NXBLE-63YH 1P+N C25 30mA тип AC, 6kA (R) | 5069 | 3041.4 | 3041.4 | 1 | ШТ. | chint | 3041.4
1436 | ЩС-3.1 (БЛОК 8, 9) | dif | 515387 | Диф. авт. выкл. NXBLE-63YH 1P+N C20 30mA тип AC, 6kA (R) | 5632 | 3379.2 | 20275.2 | 6 | ШТ. | chint | 20275.2
1437 | ЩС-3.1 (БЛОК 8, 9) | dif | 515380 | Диф. авт. выкл. NXBLE-63YH 1P+N C16 30mA тип AC, 6kA (R) | 5104 | 3062.4 | 6124.8 | 2 | ШТ. | chint | 6124.8
1438 | ЩС-3.1 (БЛОК 8, 9) | dif | 539847 | Диф. авт. выкл. NXBLE-63YH 3P+N C16 30mA тип AC, 6kA (R) | 8352 | 5011.2 | 10022.4 | 2 | ШТ. | chint | 10022.4
1439 | ЩС-3.1 (БЛОК 8, 9) | dif | 515373 | Диф. авт. выкл. NXBLE-63YH 1P+N C10 30mA тип AC, 6kA (R) | 5719 | 3431.4 | 3431.4 | 1 | ШТ. | chint | 3431.4
1440 | ЩС-3.1 (БЛОК 8, 9) | монтажный материал | монтажный материал | монтажный материал | 18000 | 18000 | 18000 | 1 | ШТ. | монтажный материал | 18000
1441 | ЩС-3.1 (БЛОК 8, 9) | монтажная работа | монтажная работа | монтажная работа | 3 | 100 | 18000 | 180 | ШТ. | монтажная работа | 18000
| Toplam ЩС-3.1 (БЛОК 8, 9) | [5 empty] | 91858.8 |  |  |  | 91858.8
1442 | ЩC-3.2 (БЛОК 8, 9) |  |  | ЩC-3.2 (БЛОК 8, 9) |  |  |  | 1 | комплект | TEKSAN
1444 | ЩC-3.2 (БЛОК 8, 9) | korpus | 714-15040 | Мет. Корпус ЩРН- 48 (660x310x120) IP31 (TS) | 22000 | 13200 | 13200 | 1 | ШТ. | teksan f | 13200
1445 | ЩC-3.2 (БЛОК 8, 9) | oto | 816141 | Авт. выкл. NXB-125 3P 100A 10кА х-ка C (R) | 11015 | 6609 | 6609 | 1 | ШТ. | chint | 6609
1446 | ЩC-3.2 (БЛОК 8, 9) | oto | 816139 | Авт. выкл. NXB-125 3P 80A 10кА х-ка C (R) | 10949 | 6569.4 | 39416.4 | 6 | ШТ. | chint | 39416.4
1447 | ЩC-3.2 (БЛОК 8, 9) | dif | 515401 | Диф. авт. выкл. NXBLE-63YH 1P+N C32 30mA тип AC, 6kA (R) | 5552 | 3331.2 | 3331.2 | 1 | ШТ. | chint | 3331.2
1448 | ЩC-3.2 (БЛОК 8, 9) | dif | 515373 | Диф. авт. выкл. NXBLE-63YH 1P+N C10 30mA тип AC, 6kA (R) | 5719 | 3431.4 | 10294.2 | 3 | ШТ. | chint | 10294.2
1449 | ЩC-3.2 (БЛОК 8, 9) | dif | 539847 | Диф. авт. выкл. NXBLE-63YH 3P+N C16 30mA тип AC, 6kA (R) | 8352 | 5011.2 | 5011.2 | 1 | ШТ. | chint | 5011.2
1450 | ЩC-3.2 (БЛОК 8, 9) | монтажный материал | монтажный материал | монтажный материал | 15000 | 15000 | 15000 | 1 | ШТ. | монтажный материал | 15000
1451 | ЩC-3.2 (БЛОК 8, 9) | монтажная работа | монтажная работа | монтажная работа | 2.5 | 100 | 15000 | 150 | ШТ. | монтажная работа | 15000
| Toplam ЩC-3.2 (БЛОК 8, 9) | [5 empty] | 107862 |  |  |  | 107862
1452 | ЩС-4.1 (БЛОК 8, 9) |  |  | ЩС-4.1 (БЛОК 8, 9) |  |  |  | 1 | комплект | TEKSAN
1454 | ЩС-4.1 (БЛОК 8, 9) | korpus | 714-15015 | Pano met.ShRn-36 b/o (312х540х120)S/U 36 IP31 (TS) | 19000 | 11400 | 11400 | 1 | ШТ. | teksan f | 11400
1455 | ЩС-4.1 (БЛОК 8, 9) | oto | 296830 | Авт. выкл. NXB-63S 3P 32А 4.5kA х-ка C (R) | 2606 | 1563.6 | 1563.6 | 1 | ШТ. | chint | 1563.6
1456 | ЩС-4.1 (БЛОК 8, 9) | dif | 515394 | Диф. авт. выкл. NXBLE-63YH 1P+N C25 30mA тип AC, 6kA (R) | 5069 | 3041.4 | 3041.4 | 1 | ШТ. | chint | 3041.4
1457 | ЩС-4.1 (БЛОК 8, 9) | dif | 515387 | Диф. авт. выкл. NXBLE-63YH 1P+N C20 30mA тип AC, 6kA (R) | 5632 | 3379.2 | 20275.2 | 6 | ШТ. | chint | 20275.2
1458 | ЩС-4.1 (БЛОК 8, 9) | dif | 515380 | Диф. авт. выкл. NXBLE-63YH 1P+N C16 30mA тип AC, 6kA (R) | 5104 | 3062.4 | 6124.8 | 2 | ШТ. | chint | 6124.8
1459 | ЩС-4.1 (БЛОК 8, 9) | dif | 539847 | Диф. авт. выкл. NXBLE-63YH 3P+N C16 30mA тип AC, 6kA (R) | 8352 | 5011.2 | 10022.4 | 2 | ШТ. | chint | 10022.4
1460 | ЩС-4.1 (БЛОК 8, 9) | dif | 515373 | Диф. авт. выкл. NXBLE-63YH 1P+N C10 30mA тип AC, 6kA (R) | 5719 | 3431.4 | 3431.4 | 1 | ШТ. | chint | 3431.4
1461 | ЩС-4.1 (БЛОК 8, 9) | монтажный материал | монтажный материал | монтажный материал | 18000 | 18000 | 18000 | 1 | ШТ. | монтажный материал | 18000
1462 | ЩС-4.1 (БЛОК 8, 9) | монтажная работа | монтажная работа | монтажная работа | 3 | 100 | 18000 | 180 | ШТ. | монтажная работа | 18000
| Toplam ЩС-4.1 (БЛОК 8, 9) | [5 empty] | 91858.8 |  |  |  | 91858.8
1463 | ЩC-4.2 (БЛОК 8, 9) |  |  | ЩC-4.2 (БЛОК 8, 9) |  |  |  | 1 | комплект | TEKSAN
1465 | ЩC-4.2 (БЛОК 8, 9) | korpus | 714-15040 | Мет. Корпус ЩРН- 48 (660x310x120) IP31 (TS) | 22000 | 13200 | 13200 | 1 | ШТ. | teksan f | 13200
1466 | ЩC-4.2 (БЛОК 8, 9) | oto | 816141 | Авт. выкл. NXB-125 3P 100A 10кА х-ка C (R) | 11015 | 6609 | 6609 | 1 | ШТ. | chint | 6609
1467 | ЩC-4.2 (БЛОК 8, 9) | oto | 816139 | Авт. выкл. NXB-125 3P 80A 10кА х-ка C (R) | 10949 | 6569.4 | 39416.4 | 6 | ШТ. | chint | 39416.4
1468 | ЩC-4.2 (БЛОК 8, 9) | dif | 515401 | Диф. авт. выкл. NXBLE-63YH 1P+N C32 30mA тип AC, 6kA (R) | 5552 | 3331.2 | 3331.2 | 1 | ШТ. | chint | 3331.2
1469 | ЩC-4.2 (БЛОК 8, 9) | dif | 515373 | Диф. авт. выкл. NXBLE-63YH 1P+N C10 30mA тип AC, 6kA (R) | 5719 | 3431.4 | 10294.2 | 3 | ШТ. | chint | 10294.2
1470 | ЩC-4.2 (БЛОК 8, 9) | dif | 539847 | Диф. авт. выкл. NXBLE-63YH 3P+N C16 30mA тип AC, 6kA (R) | 8352 | 5011.2 | 5011.2 | 1 | ШТ. | chint | 5011.2
1471 | ЩC-4.2 (БЛОК 8, 9) | монтажный материал | монтажный материал | монтажный материал | 15000 | 15000 | 15000 | 1 | ШТ. | монтажный материал | 15000
1472 | ЩC-4.2 (БЛОК 8, 9) | монтажная работа | монтажная работа | монтажная работа | 2.5 | 100 | 15000 | 150 | ШТ. | монтажная работа | 15000
| Toplam ЩC-4.2 (БЛОК 8, 9) | [5 empty] | 107862 |  |  |  | 107862
1473 | ЩC-5 (БЛОК 8, 9) |  |  | ЩC-5 (БЛОК 8, 9) |  |  |  | 1 | комплект | TEKSAN
1475 | ЩC-5 (БЛОК 8, 9) | korpus | 714-15012 | Щит ЩРН-24 б/о (395x440x180) S/U IP31 (TS) | 15500 | 9300 | 9300 | 1 | ШТ. | teksan f | 9300
1476 | ЩC-5 (БЛОК 8, 9) | oto | 296828 | Авт. выкл. NXB-63S 3P 20А 4.5kA х-ка C (R) | 2499 | 1499.4 | 1499.4 | 1 | ШТ. | chint | 1499.4
1477 | ЩC-5 (БЛОК 8, 9) | dif | 515373 | Диф. авт. выкл. NXBLE-63YH 1P+N C10 30mA тип AC, 6kA (R) | 5719 | 3431.4 | 17157 | 5 | ШТ. | chint | 17157
1478 | ЩC-5 (БЛОК 8, 9) | dif | 539847 | Диф. авт. выкл. NXBLE-63YH 3P+N C16 30mA тип AC, 6kA (R) | 8352 | 5011.2 | 5011.2 | 1 | ШТ. | chint | 5011.2
1479 | ЩC-5 (БЛОК 8, 9) | монтажный материал | монтажный материал | монтажный материал | 9000 | 9000 | 9000 | 1 | ШТ. | монтажный материал | 9000
1480 | ЩC-5 (БЛОК 8, 9) | монтажная работа | монтажная работа | монтажная работа | 1.5 | 100 | 9000 | 90 | ШТ. | монтажная работа | 9000
| Toplam ЩC-5 (БЛОК 8, 9) | [5 empty] | 50967.6 |  |  |  | 50967.6
1481 | ТРО1, ТРО2, ТРО3, ТРО4, ТРО5 (БЛОК 8, 9) |  |  | ТРО1, ТРО2, ТРО3, ТРО4, ТРО5 (БЛОК 8, 9) |  |  |  | 5 | комплект | TEKSAN
| Toplam ТРО1, ТРО2, ТРО3, ТРО4, ТРО5 (БЛОК 8, 9) | [5 empty] | 566000 |  |  |  | 0
1483 | ЩВ-0.0.1 (БЛОК 8, 9) |  |  | ЩВ-0.0.1 (БЛОК 8, 9) |  |  |  | 1 | комплект | TEKSAN
1485 | ЩВ-0.0.1 (БЛОК 8, 9) | korpus | 714-15113 | Щит мет. ЩРн-7-2 PR (1320x750x300) IP31 (TS) | 73730 | 44238 | 44238 | 1 | ШТ. | teksan f | 44238
1486 | ЩВ-0.0.1 (БЛОК 8, 9) | mccb | 131364 | Авт. выкл. NXM-160S/3Р 160A 36кА (R) | 27169 | 16301.4 | 16301.4 | 1 | ШТ. | chint | 16301.4
1487 | ЩВ-0.0.1 (БЛОК 8, 9) | ph47 | 946953 | Независимый расцепитель SHT-M2 A1 L для NXM(LE)-160 AC230V (левый) (R) | 7153 | 4291.8 | 4291.8 | 1 | ШТ. | chint | 4291.8
1488 | ЩВ-0.0.1 (БЛОК 8, 9) | oto | 296829 | Авт. выкл. NXB-63S 3P 25А 4.5kA х-ка C (R) | 2429 | 1457.4 | 1457.4 | 1 | ШТ. | chint | 1457.4
1489 | ЩВ-0.0.1 (БЛОК 8, 9) | oto | 296831 | Авт. выкл. NXB-63S 3P 40А 4.5kA х-ка C (R) | 2807 | 1684.2 | 1684.2 | 1 | ШТ. | chint | 1684.2
1490 | ЩВ-0.0.1 (БЛОК 8, 9) | oto | 296828 | Авт. выкл. NXB-63S 3P 20А 4.5kA х-ка C (R) | 2499 | 1499.4 | 1499.4 | 1 | ШТ. | chint | 1499.4
1491 | ЩВ-0.0.1 (БЛОК 8, 9) | oto | 296827 | Авт. выкл. NXB-63S 3P 16А 4.5kA х-ка C (R) | 2337 | 1402.2 | 11217.6 | 8 | ШТ. | chint | 11217.6
1492 | ЩВ-0.0.1 (БЛОК 8, 9) | oto | 296826 | Авт. выкл. NXB-63S 3P 10А 4.5kA х-ка C (R) | 2447 | 1468.2 | 4404.6 | 3 | ШТ. | chint | 4404.6
1493 | ЩВ-0.0.1 (БЛОК 8, 9) | contactor | 256101 | Контактор модульный NCH8-63/40 63A 4НО AC220/230В 50Гц (R) | 13919 | 8351.4 | 8351.4 | 1 | ШТ. | chint | 8351.4
1494 | ЩВ-0.0.1 (БЛОК 8, 9) | contactor | 256099 | Контактор модульный NCH8-40/40 40A 4НО AC220/230В 50Гц (R) | 13919 | 8351.4 | 8351.4 | 1 | ШТ. | chint | 8351.4
1495 | ЩВ-0.0.1 (БЛОК 8, 9) | contactor | 256089 | Контактор модульный NCH8-25/40 25A 4НО AC220/230В 50Гц (R) | 12145 | 7287 | 87444 | 12 | ШТ. | chint | 87444
1496 | ЩВ-0.0.1 (БЛОК 8, 9) | монтажный материал | монтажный материал | монтажный материал | 36000 | 36000 | 36000 | 1 | ШТ. | монтажный материал | 36000
1497 | ЩВ-0.0.1 (БЛОК 8, 9) | монтажная работа | монтажная работа | монтажная работа | 6 | 100 | 36000 | 360 | ШТ. | монтажная работа | 36000
| Toplam ЩВ-0.0.1 (БЛОК 8, 9) | [5 empty] | 261241.2 |  |  |  | 261241.2
1498 | ЩВ-0.0.2 (БЛОК 8, 9) |  |  | ЩВ-0.0.2 (БЛОК 8, 9) |  |  |  | 1 | комплект | TEKSAN
1500 | ЩВ-0.0.2 (БЛОК 8, 9) | korpus | 714-15122 | Щит мет. ЩРн-2-2 PR (540x400x220) IP54 (TS) | 20185 | 12111 | 12111 | 1 | ШТ. | teksan f | 12111
1501 | ЩВ-0.0.2 (БЛОК 8, 9) | oto | 296830 | Авт. выкл. NXB-63S 3P 32А 4.5kA х-ка C (R) | 2606 | 1563.6 | 1563.6 | 1 | ШТ. | chint | 1563.6
1502 | ЩВ-0.0.2 (БЛОК 8, 9) | ph47 | 814989 | Независимый расцепитель SHT-X1 AC230V/400V для NXB-63 (R) | 5354 | 3212.4 | 3212.4 | 1 | ШТ. | chint | 3212.4
1503 | ЩВ-0.0.2 (БЛОК 8, 9) | oto | 296828 | Авт. выкл. NXB-63S 3P 20А 4.5kA х-ка C (R) | 2499 | 1499.4 | 1499.4 | 1 | ШТ. | chint | 1499.4
1504 | ЩВ-0.0.2 (БЛОК 8, 9) | oto | 296827 | Авт. выкл. NXB-63S 3P 16А 4.5kA х-ка C (R) | 2337 | 1402.2 | 2804.4 | 2 | ШТ. | chint | 2804.4
1505 | ЩВ-0.0.2 (БЛОК 8, 9) | oto | 296826 | Авт. выкл. NXB-63S 3P 10А 4.5kA х-ка C (R) | 2447 | 1468.2 | 2936.4 | 2 | ШТ. | chint | 2936.4
1506 | ЩВ-0.0.2 (БЛОК 8, 9) | oto | 296709 | Авт. выкл. NXB-63S 1P 10А 4.5kA х-ка C (R) | 783 | 469.8 | 939.6 | 2 | ШТ. | chint | 939.6
1507 | ЩВ-0.0.2 (БЛОК 8, 9) | termik | 837119 | Тепловое реле NXR-25 17-25A (R) | 4250 | 2550 | 2550 | 1 | ШТ. | chint | 2550
1508 | ЩВ-0.0.2 (БЛОК 8, 9) | contactor | 925599 | Контактор NXC-18 18A 110В/АС3 1НО+1НЗ 50/60Гц (R) | 7260 | 4356 | 4356 | 1 | ШТ. | chint | 4356
1509 | ЩВ-0.0.2 (БЛОК 8, 9) | contactor | 256089 | Контактор модульный NCH8-25/40 25A 4НО AC220/230В 50Гц (R) | 12145 | 7287 | 36435 | 5 | ШТ. | chint | 36435
1510 | ЩВ-0.0.2 (БЛОК 8, 9) | монтажный материал | монтажный материал | монтажный материал | 18000 | 18000 | 18000 | 1 | ШТ. | монтажный материал | 18000
1511 | ЩВ-0.0.2 (БЛОК 8, 9) | монтажная работа | монтажная работа | монтажная работа | 3 | 100 | 18000 | 180 | ШТ. | монтажная работа | 18000
| Toplam ЩВ-0.0.2 (БЛОК 8, 9) | [5 empty] | 104407.8 |  |  |  | 104407.8
1512 | ЩВ-0.1 (БЛОК 8, 9) |  |  | ЩВ-0.1 (БЛОК 8, 9) |  |  |  | 1 | комплект | TEKSAN
1514 | ЩВ-0.1 (БЛОК 8, 9) | korpus | 714-15015 | Pano met.ShRn-36 b/o (312х540х120)S/U 36 IP31 (TS) | 19000 | 11400 | 11400 | 1 | ШТ. | teksan f | 11400
1515 | ЩВ-0.1 (БЛОК 8, 9) | oto | 296831 | Авт. выкл. NXB-63S 3P 40А 4.5kA х-ка C (R) | 2807 | 1684.2 | 1684.2 | 1 | ШТ. | chint | 1684.2
1516 | ЩВ-0.1 (БЛОК 8, 9) | ph47 | 814989 | Независимый расцепитель SHT-X1 AC230V/400V для NXB-63 (R) | 5354 | 3212.4 | 3212.4 | 1 | ШТ. | chint | 3212.4
1517 | ЩВ-0.1 (БЛОК 8, 9) | oto | 296830 | Авт. выкл. NXB-63S 3P 32А 4.5kA х-ка C (R) | 2606 | 1563.6 | 1563.6 | 1 | ШТ. | chint | 1563.6
1518 | ЩВ-0.1 (БЛОК 8, 9) | dif | 539842 | Диф. авт. выкл. NXBLE-63YH 3P+N C10 30mA тип A, 6kA (R) | 8262 | 4957.2 | 4957.2 | 1 | ШТ. | chint | 4957.2
1519 | ЩВ-0.1 (БЛОК 8, 9) | dif | 515373 | Диф. авт. выкл. NXBLE-63YH 1P+N C10 30mA тип AC, 6kA (R) | 5719 | 3431.4 | 6862.8 | 2 | ШТ. | chint | 6862.8
1520 | ЩВ-0.1 (БЛОК 8, 9) | contactor | 256099 | Контактор модульный NCH8-40/40 40A 4НО AC220/230В 50Гц (R) | 13919 | 8351.4 | 8351.4 | 1 | ШТ. | chint | 8351.4
1521 | ЩВ-0.1 (БЛОК 8, 9) | монтажный материал | монтажный материал | монтажный материал | 15000 | 15000 | 15000 | 1 | ШТ. | монтажный материал | 15000
1522 | ЩВ-0.1 (БЛОК 8, 9) | монтажная работа | монтажная работа | монтажная работа | 2.5 | 100 | 15000 | 150 | ШТ. | монтажная работа | 15000
| Toplam ЩВ-0.1 (БЛОК 8, 9) | [5 empty] | 68031.6 |  |  |  | 68031.6
1523 | ЩВ-0.2 (БЛОК 8, 9) |  |  | ЩВ-0.2 (БЛОК 8, 9) |  |  |  | 1 | комплект | TEKSAN
1525 | ЩВ-0.2 (БЛОК 8, 9) | korpus | 714-15015 | Pano met.ShRn-36 b/o (312х540х120)S/U 36 IP31 (TS) | 19000 | 11400 | 11400 | 1 | ШТ. | teksan f | 11400
1526 | ЩВ-0.2 (БЛОК 8, 9) | oto | 296828 | Авт. выкл. NXB-63S 3P 20А 4.5kA х-ка C (R) | 2499 | 1499.4 | 1499.4 | 1 | ШТ. | chint | 1499.4
1527 | ЩВ-0.2 (БЛОК 8, 9) | ph47 | 814989 | Независимый расцепитель SHT-X1 AC230V/400V для NXB-63 (R) | 5354 | 3212.4 | 3212.4 | 1 | ШТ. | chint | 3212.4
1528 | ЩВ-0.2 (БЛОК 8, 9) | oto | 296826 | Авт. выкл. NXB-63S 3P 10А 4.5kA х-ка C (R) | 2447 | 1468.2 | 2936.4 | 2 | ШТ. | chint | 2936.4
1529 | ЩВ-0.2 (БЛОК 8, 9) | dif | 539847 | Диф. авт. выкл. NXBLE-63YH 3P+N C16 30mA тип AC, 6kA (R) | 8352 | 5011.2 | 5011.2 | 1 | ШТ. | chint | 5011.2
1530 | ЩВ-0.2 (БЛОК 8, 9) | dif | 515373 | Диф. авт. выкл. NXBLE-63YH 1P+N C10 30mA тип AC, 6kA (R) | 5719 | 3431.4 | 6862.8 | 2 | ШТ. | chint | 6862.8
1531 | ЩВ-0.2 (БЛОК 8, 9) | contactor | 256089 | Контактор модульный NCH8-25/40 25A 4НО AC220/230В 50Гц (R) | 12145 | 7287 | 14574 | 2 | ШТ. | chint | 14574
1532 | ЩВ-0.2 (БЛОК 8, 9) | монтажный материал | монтажный материал | монтажный материал | 15000 | 15000 | 15000 | 1 | ШТ. | монтажный материал | 15000
1533 | ЩВ-0.2 (БЛОК 8, 9) | монтажная работа | монтажная работа | монтажная работа | 2.5 | 100 | 15000 | 150 | ШТ. | монтажная работа | 15000
| Toplam ЩВ-0.2 (БЛОК 8, 9) | [5 empty] | 75496.2 |  |  |  | 75496.2
1534 | ЩВ-0.3 (БЛОК 8, 9) |  |  | ЩВ-0.3 (БЛОК 8, 9) |  |  |  | 1 | комплект | TEKSAN
1536 | ЩВ-0.3 (БЛОК 8, 9) | korpus | 714-15007 | Щит мет.ЩРн-18 б/o (448х268х120)S/U 36 IP31 (TS) | 14695 | 8817 | 8817 | 1 | ШТ. | teksan f | 8817
1537 | ЩВ-0.3 (БЛОК 8, 9) | oto | 296827 | Авт. выкл. NXB-63S 3P 16А 4.5kA х-ка C (R) | 2337 | 1402.2 | 1402.2 | 1 | ШТ. | chint | 1402.2
1538 | ЩВ-0.3 (БЛОК 8, 9) | ph47 | 814989 | Независимый расцепитель SHT-X1 AC230V/400V для NXB-63 (R) | 5354 | 3212.4 | 3212.4 | 1 | ШТ. | chint | 3212.4
1539 | ЩВ-0.3 (БЛОК 8, 9) | dif | 539842 | Диф. авт. выкл. NXBLE-63YH 3P+N C10 30mA тип A, 6kA (R) | 8262 | 4957.2 | 4957.2 | 1 | ШТ. | chint | 4957.2
1540 | ЩВ-0.3 (БЛОК 8, 9) | dif | 515373 | Диф. авт. выкл. NXBLE-63YH 1P+N C10 30mA тип AC, 6kA (R) | 5719 | 3431.4 | 6862.8 | 2 | ШТ. | chint | 6862.8
1541 | ЩВ-0.3 (БЛОК 8, 9) | монтажный материал | монтажный материал | монтажный материал | 4200 | 4200 | 4200 | 1 | ШТ. | монтажный материал | 4200
1542 | ЩВ-0.3 (БЛОК 8, 9) | монтажная работа | монтажная работа | монтажная работа | 0.7 | 100 | 4200 | 42 | ШТ. | монтажная работа | 4200
| Toplam ЩВ-0.3 (БЛОК 8, 9) | [5 empty] | 33651.6 |  |  |  | 33651.6
1543 | ЩВ-1.1 (БЛОК 8, 9) |  |  | ЩВ-1.1 (БЛОК 8, 9) |  |  |  | 1 | комплект | TEKSAN
1545 | ЩВ-1.1 (БЛОК 8, 9) | korpus | 714-15005 | Pano met.ShRn-12 b/o (313х268х120)S/U 36 IP31 (TS) | 10270 | 6162 | 6162 | 1 | ШТ. | teksan f | 6162
1546 | ЩВ-1.1 (БЛОК 8, 9) | oto | 296827 | Авт. выкл. NXB-63S 3P 16А 4.5kA х-ка C (R) | 2337 | 1402.2 | 1402.2 | 1 | ШТ. | chint | 1402.2
1547 | ЩВ-1.1 (БЛОК 8, 9) | ph47 | 814989 | Независимый расцепитель SHT-X1 AC230V/400V для NXB-63 (R) | 5354 | 3212.4 | 3212.4 | 1 | ШТ. | chint | 3212.4
1548 | ЩВ-1.1 (БЛОК 8, 9) | dif | 515373 | Диф. авт. выкл. NXBLE-63YH 1P+N C10 30mA тип AC, 6kA (R) | 5719 | 3431.4 | 6862.8 | 2 | ШТ. | chint | 6862.8
1549 | ЩВ-1.1 (БЛОК 8, 9) | oto | 296826 | Авт. выкл. NXB-63S 3P 10А 4.5kA х-ка C (R) | 2447 | 1468.2 | 1468.2 | 1 | ШТ. | chint | 1468.2
1550 | ЩВ-1.1 (БЛОК 8, 9) | монтажный материал | монтажный материал | монтажный материал | 4200 | 4200 | 4200 | 1 | ШТ. | монтажный материал | 4200
1551 | ЩВ-1.1 (БЛОК 8, 9) | монтажная работа | монтажная работа | монтажная работа | 0.7 | 100 | 4200 | 42 | ШТ. | монтажная работа | 4200
| Toplam ЩВ-1.1 (БЛОК 8, 9) | [5 empty] | 27507.6 |  |  |  | 27507.6
1552 | ЩВ-1.2 (БЛОК 8, 9) |  |  | ЩВ-1.2 (БЛОК 8, 9) |  |  |  | 1 | комплект | TEKSAN
1554 | ЩВ-1.2 (БЛОК 8, 9) | korpus | 714-15005 | Pano met.ShRn-12 b/o (313х268х120)S/U 36 IP31 (TS) | 10270 | 6162 | 6162 | 1 | ШТ. | teksan f | 6162
1555 | ЩВ-1.2 (БЛОК 8, 9) | oto | 296827 | Авт. выкл. NXB-63S 3P 16А 4.5kA х-ка C (R) | 2337 | 1402.2 | 1402.2 | 1 | ШТ. | chint | 1402.2
1556 | ЩВ-1.2 (БЛОК 8, 9) | dif | 539842 | Диф. авт. выкл. NXBLE-63YH 3P+N C10 30mA тип A, 6kA (R) | 8262 | 4957.2 | 4957.2 | 1 | ШТ. | chint | 4957.2
1557 | ЩВ-1.2 (БЛОК 8, 9) | dif | 515373 | Диф. авт. выкл. NXBLE-63YH 1P+N C10 30mA тип AC, 6kA (R) | 5719 | 3431.4 | 6862.8 | 2 | ШТ. | chint | 6862.8
1558 | ЩВ-1.2 (БЛОК 8, 9) | монтажный материал | монтажный материал | монтажный материал | 4200 | 4200 | 4200 | 1 | ШТ. | монтажный материал | 4200
1559 | ЩВ-1.2 (БЛОК 8, 9) | монтажная работа | монтажная работа | монтажная работа | 0.7 | 100 | 4200 | 42 | ШТ. | монтажная работа | 4200
| Toplam ЩВ-1.2 (БЛОК 8, 9) | [5 empty] | 27784.2 |  |  |  | 27784.2
1560 | ЩВ-1.3 (БЛОК 8, 9) |  |  | ЩВ-1.3 (БЛОК 8, 9) |  |  |  | 1 | комплект | TEKSAN
1562 | ЩВ-1.3 (БЛОК 8, 9) | korpus | 714-15007 | Щит мет.ЩРн-18 б/o (448х268х120)S/U 36 IP31 (TS) | 14695 | 8817 | 8817 | 1 | ШТ. | teksan f | 8817
1563 | ЩВ-1.3 (БЛОК 8, 9) | oto | 296827 | Авт. выкл. NXB-63S 3P 16А 4.5kA х-ка C (R) | 2337 | 1402.2 | 1402.2 | 1 | ШТ. | chint | 1402.2
1564 | ЩВ-1.3 (БЛОК 8, 9) | dif | 539842 | Диф. авт. выкл. NXBLE-63YH 3P+N C10 30mA тип A, 6kA (R) | 8262 | 4957.2 | 4957.2 | 1 | ШТ. | chint | 4957.2
1565 | ЩВ-1.3 (БЛОК 8, 9) | dif | 515373 | Диф. авт. выкл. NXBLE-63YH 1P+N C10 30mA тип AC, 6kA (R) | 5719 | 3431.4 | 10294.2 | 3 | ШТ. | chint | 10294.2
1566 | ЩВ-1.3 (БЛОК 8, 9) | монтажный материал | монтажный материал | монтажный материал | 4200 | 4200 | 4200 | 1 | ШТ. | монтажный материал | 4200
1567 | ЩВ-1.3 (БЛОК 8, 9) | монтажная работа | монтажная работа | монтажная работа | 0.7 | 100 | 4200 | 42 | ШТ. | монтажная работа | 4200
| Toplam ЩВ-1.3 (БЛОК 8, 9) | [5 empty] | 33870.6 |  |  |  | 33870.6
1568 | ЩВ-2.1 (БЛОК 8, 9) |  |  | ЩВ-2.1 (БЛОК 8, 9) |  |  |  | 1 | комплект | TEKSAN
1570 | ЩВ-2.1 (БЛОК 8, 9) | korpus | 714-15007 | Щит мет.ЩРн-18 б/o (448х268х120)S/U 36 IP31 (TS) | 14695 | 8817 | 8817 | 1 | ШТ. | teksan f | 8817
1571 | ЩВ-2.1 (БЛОК 8, 9) | oto | 296827 | Авт. выкл. NXB-63S 3P 16А 4.5kA х-ка C (R) | 2337 | 1402.2 | 1402.2 | 1 | ШТ. | chint | 1402.2
1572 | ЩВ-2.1 (БЛОК 8, 9) | ph47 | 814989 | Независимый расцепитель SHT-X1 AC230V/400V для NXB-63 (R) | 5354 | 3212.4 | 3212.4 | 1 | ШТ. | chint | 3212.4
1573 | ЩВ-2.1 (БЛОК 8, 9) | dif | 539842 | Диф. авт. выкл. NXBLE-63YH 3P+N C10 30mA тип A, 6kA (R) | 8262 | 4957.2 | 4957.2 | 1 | ШТ. | chint | 4957.2
1574 | ЩВ-2.1 (БЛОК 8, 9) | dif | 515373 | Диф. авт. выкл. NXBLE-63YH 1P+N C10 30mA тип AC, 6kA (R) | 5719 | 3431.4 | 6862.8 | 2 | ШТ. | chint | 6862.8
1575 | ЩВ-2.1 (БЛОК 8, 9) | монтажный материал | монтажный материал | монтажный материал | 4200 | 4200 | 4200 | 1 | ШТ. | монтажный материал | 4200
1576 | ЩВ-2.1 (БЛОК 8, 9) | монтажная работа | монтажная работа | монтажная работа | 0.7 | 100 | 4200 | 42 | ШТ. | монтажная работа | 4200
| Toplam ЩВ-2.1 (БЛОК 8, 9) | [5 empty] | 33651.6 |  |  |  | 33651.6
1577 | ЩВ-2.2 (БЛОК 8, 9) |  |  | ЩВ-2.2 (БЛОК 8, 9) |  |  |  | 1 | комплект | TEKSAN
1579 | ЩВ-2.2 (БЛОК 8, 9) | korpus | 714-15007 | Щит мет.ЩРн-18 б/o (448х268х120)S/U 36 IP31 (TS) | 14695 | 8817 | 8817 | 1 | ШТ. | teksan f | 8817
1580 | ЩВ-2.2 (БЛОК 8, 9) | oto | 296827 | Авт. выкл. NXB-63S 3P 16А 4.5kA х-ка C (R) | 2337 | 1402.2 | 1402.2 | 1 | ШТ. | chint | 1402.2
1581 | ЩВ-2.2 (БЛОК 8, 9) | ph47 | 814989 | Независимый расцепитель SHT-X1 AC230V/400V для NXB-63 (R) | 5354 | 3212.4 | 3212.4 | 1 | ШТ. | chint | 3212.4
1582 | ЩВ-2.2 (БЛОК 8, 9) | dif | 539842 | Диф. авт. выкл. NXBLE-63YH 3P+N C10 30mA тип A, 6kA (R) | 8262 | 4957.2 | 4957.2 | 1 | ШТ. | chint | 4957.2
1583 | ЩВ-2.2 (БЛОК 8, 9) | dif | 515373 | Диф. авт. выкл. NXBLE-63YH 1P+N C10 30mA тип AC, 6kA (R) | 5719 | 3431.4 | 6862.8 | 2 | ШТ. | chint | 6862.8
1584 | ЩВ-2.2 (БЛОК 8, 9) | монтажный материал | монтажный материал | монтажный материал | 4200 | 4200 | 4200 | 1 | ШТ. | монтажный материал | 4200
1585 | ЩВ-2.2 (БЛОК 8, 9) | монтажная работа | монтажная работа | монтажная работа | 0.7 | 100 | 4200 | 42 | ШТ. | монтажная работа | 4200
| Toplam ЩВ-2.2 (БЛОК 8, 9) | [5 empty] | 33651.6 |  |  |  | 33651.6
1586 | ЩВ-3.1 (БЛОК 8, 9) |  |  | ЩВ-3.1 (БЛОК 8, 9) |  |  |  | 1 | комплект | TEKSAN
1588 | ЩВ-3.1 (БЛОК 8, 9) | korpus | 714-15007 | Щит мет.ЩРн-18 б/o (448х268х120)S/U 36 IP31 (TS) | 14695 | 8817 | 8817 | 1 | ШТ. | teksan f | 8817
1589 | ЩВ-3.1 (БЛОК 8, 9) | oto | 296827 | Авт. выкл. NXB-63S 3P 16А 4.5kA х-ка C (R) | 2337 | 1402.2 | 1402.2 | 1 | ШТ. | chint | 1402.2
1590 | ЩВ-3.1 (БЛОК 8, 9) | ph47 | 814989 | Независимый расцепитель SHT-X1 AC230V/400V для NXB-63 (R) | 5354 | 3212.4 | 3212.4 | 1 | ШТ. | chint | 3212.4
1591 | ЩВ-3.1 (БЛОК 8, 9) | oto | 296826 | Авт. выкл. NXB-63S 3P 10А 4.5kA х-ка C (R) | 2447 | 1468.2 | 1468.2 | 1 | ШТ. | chint | 1468.2
1592 | ЩВ-3.1 (БЛОК 8, 9) | dif | 515373 | Диф. авт. выкл. NXBLE-63YH 1P+N C10 30mA тип AC, 6kA (R) | 5719 | 3431.4 | 6862.8 | 2 | ШТ. | chint | 6862.8
1593 | ЩВ-3.1 (БЛОК 8, 9) | монтажный материал | монтажный материал | монтажный материал | 4200 | 4200 | 4200 | 1 | ШТ. | монтажный материал | 4200
1594 | ЩВ-3.1 (БЛОК 8, 9) | монтажная работа | монтажная работа | монтажная работа | 0.7 | 100 | 4200 | 42 | ШТ. | монтажная работа | 4200
| Toplam ЩВ-3.1 (БЛОК 8, 9) | [5 empty] | 30162.6 |  |  |  | 30162.6
1595 | ЩВ-3.2 (БЛОК 8, 9) |  |  | ЩВ-3.2 (БЛОК 8, 9) |  |  |  | 1 | комплект | TEKSAN
1597 | ЩВ-3.2 (БЛОК 8, 9) | korpus | 714-15005 | Pano met.ShRn-12 b/o (313х268х120)S/U 36 IP31 (TS) | 10270 | 6162 | 6162 | 1 | ШТ. | teksan f | 6162
1598 | ЩВ-3.2 (БЛОК 8, 9) | oto | 296827 | Авт. выкл. NXB-63S 3P 16А 4.5kA х-ка C (R) | 2337 | 1402.2 | 1402.2 | 1 | ШТ. | chint | 1402.2
1599 | ЩВ-3.2 (БЛОК 8, 9) | ph47 | 814989 | Независимый расцепитель SHT-X1 AC230V/400V для NXB-63 (R) | 5354 | 3212.4 | 3212.4 | 1 | ШТ. | chint | 3212.4
1600 | ЩВ-3.2 (БЛОК 8, 9) | dif | 539842 | Диф. авт. выкл. NXBLE-63YH 3P+N C10 30mA тип A, 6kA (R) | 8262 | 4957.2 | 4957.2 | 1 | ШТ. | chint | 4957.2
1601 | ЩВ-3.2 (БЛОК 8, 9) | dif | 515373 | Диф. авт. выкл. NXBLE-63YH 1P+N C10 30mA тип AC, 6kA (R) | 5719 | 3431.4 | 3431.4 | 1 | ШТ. | chint | 3431.4
1602 | ЩВ-3.2 (БЛОК 8, 9) | монтажный материал | монтажный материал | монтажный материал | 4200 | 4200 | 4200 | 1 | ШТ. | монтажный материал | 4200
1603 | ЩВ-3.2 (БЛОК 8, 9) | монтажная работа | монтажная работа | монтажная работа | 0.7 | 100 | 4200 | 42 | ШТ. | монтажная работа | 4200
| Toplam ЩВ-3.2 (БЛОК 8, 9) | [5 empty] | 27565.2 |  |  |  | 27565.2
1604 | ЩВ-4.1 (БЛОК 8, 9) |  |  | ЩВ-4.1 (БЛОК 8, 9) |  |  |  | 1 | комплект | TEKSAN
1606 | ЩВ-4.1 (БЛОК 8, 9) | korpus | 714-15007 | Щит мет.ЩРн-18 б/o (448х268х120)S/U 36 IP31 (TS) | 14695 | 8817 | 8817 | 1 | ШТ. | teksan f | 8817
1607 | ЩВ-4.1 (БЛОК 8, 9) | oto | 296827 | Авт. выкл. NXB-63S 3P 16А 4.5kA х-ка C (R) | 2337 | 1402.2 | 1402.2 | 1 | ШТ. | chint | 1402.2
1608 | ЩВ-4.1 (БЛОК 8, 9) | ph47 | 814989 | Независимый расцепитель SHT-X1 AC230V/400V для NXB-63 (R) | 5354 | 3212.4 | 3212.4 | 1 | ШТ. | chint | 3212.4
1609 | ЩВ-4.1 (БЛОК 8, 9) | dif | 539842 | Диф. авт. выкл. NXBLE-63YH 3P+N C10 30mA тип A, 6kA (R) | 8262 | 4957.2 | 4957.2 | 1 | ШТ. | chint | 4957.2
1610 | ЩВ-4.1 (БЛОК 8, 9) | dif | 515373 | Диф. авт. выкл. NXBLE-63YH 1P+N C10 30mA тип AC, 6kA (R) | 5719 | 3431.4 | 6862.8 | 2 | ШТ. | chint | 6862.8
1611 | ЩВ-4.1 (БЛОК 8, 9) | монтажный материал | монтажный материал | монтажный материал | 4200 | 4200 | 4200 | 1 | ШТ. | монтажный материал | 4200
1612 | ЩВ-4.1 (БЛОК 8, 9) | монтажная работа | монтажная работа | монтажная работа | 0.7 | 100 | 4200 | 42 | ШТ. | монтажная работа | 4200
| Toplam ЩВ-4.1 (БЛОК 8, 9) | [5 empty] | 33651.6 |  |  |  | 33651.6
1613 | ЩВ-4.2 (БЛОК 8, 9) |  |  | ЩВ-4.2 (БЛОК 8, 9) |  |  |  | 1 | комплект | TEKSAN
1615 | ЩВ-4.2 (БЛОК 8, 9) | korpus | 714-15 | Щит мет. ЩРн-5-3 PR (1000x650x220) IP54 (TS) | 55915 | 33549 | 33549 | 1 | ШТ. | teksan f | 33549
1616 | ЩВ-4.2 (БЛОК 8, 9) | oto | 296828 | Авт. выкл. NXB-63S 3P 20А 4.5kA х-ка C (R) | 2499 | 1499.4 | 1499.4 | 1 | ШТ. | chint | 1499.4
1617 | ЩВ-4.2 (БЛОК 8, 9) | ph47 | 814989 | Независимый расцепитель SHT-X1 AC230V/400V для NXB-63 (R) | 5354 | 3212.4 | 3212.4 | 1 | ШТ. | chint | 3212.4
1618 | ЩВ-4.2 (БЛОК 8, 9) | oto | 296827 | Авт. выкл. NXB-63S 3P 16А 4.5kA х-ка C (R) | 2337 | 1402.2 | 1402.2 | 1 | ШТ. | chint | 1402.2
1619 | ЩВ-4.2 (БЛОК 8, 9) | oto | 296826 | Авт. выкл. NXB-63S 3P 10А 4.5kA х-ка C (R) | 2447 | 1468.2 | 14682 | 10 | ШТ. | chint | 14682
1620 | ЩВ-4.2 (БЛОК 8, 9) | contactor | 836905 | Контактор NXC-18 18A 380В/АС3 1НО+1НЗ 50Гц (R) | 7084 | 4250.4 | 46754.4 | 11 | ШТ. | chint | 46754.4
1621 | ЩВ-4.2 (БЛОК 8, 9) | termik | 837118 | Тепловое реле NXR-25 12-18A (R) | 4315 | 2589 | 2589 | 1 | ШТ. | chint | 2589
1622 | ЩВ-4.2 (БЛОК 8, 9) | termik | 837114 | Тепловое реле NXR-25 4-6A (R) | 4315 | 2589 | 7767 | 3 | ШТ. | chint | 7767
1623 | ЩВ-4.2 (БЛОК 8, 9) | termik | 837097 | Тепловое реле NXR-12 1-1.6A (R) | 4445 | 2667 | 2667 | 1 | ШТ. | chint | 2667
1624 | ЩВ-4.2 (БЛОК 8, 9) | termik | 837096 | Тепловое реле NXR-12 0.63-1A (R) | 4445 | 2667 | 2667 | 1 | ШТ. | chint | 2667
1625 | ЩВ-4.2 (БЛОК 8, 9) | termik | 837095 | Тепловое реле NXR-12 0.4-0.63A (R) | 4445 | 2667 | 8001 | 3 | ШТ. | chint | 8001
1626 | ЩВ-4.2 (БЛОК 8, 9) | termik | 837107 | Тепловое реле NXR-25 0.25-0.4A (R) | 4315 | 2589 | 5178 | 2 | ШТ. | chint | 5178
1627 | ЩВ-4.2 (БЛОК 8, 9) | монтажный материал | монтажный материал | монтажный материал | 18000 | 18000 | 18000 | 1 | ШТ. | монтажный материал | 18000
1628 | ЩВ-4.2 (БЛОК 8, 9) | монтажная работа | монтажная работа | монтажная работа | 3 | 100 | 18000 | 180 | ШТ. | монтажная работа | 18000
| Toplam ЩВ-4.2 (БЛОК 8, 9) | [5 empty] | 165968.4 |  |  |  | 165968.4
1629 | ЩВ-5.1 (БЛОК 8, 9) |  |  | ЩВ-5.1 (БЛОК 8, 9) |  |  |  | 1 | комплект | TEKSAN
1631 | ЩВ-5.1 (БЛОК 8, 9) | korpus | 714-15113 | Щит мет. ЩРн-7-2 PR (1320x750x300) IP31 (TS) | 73730 | 44238 | 44238 | 1 | ШТ. | teksan f | 44238
1632 | ЩВ-5.1 (БЛОК 8, 9) | mccb | 131364 | Авт. выкл. NXM-160S/3Р 160A 36кА (R) | 27169 | 16301.4 | 16301.4 | 1 | ШТ. | chint | 16301.4
1633 | ЩВ-5.1 (БЛОК 8, 9) | ph47 | 946953 | Независимый расцепитель SHT-M2 A1 L для NXM(LE)-160 AC230V (левый) (R) | 7153 | 4291.8 | 4291.8 | 1 | ШТ. | chint | 4291.8
1634 | ЩВ-5.1 (БЛОК 8, 9) | oto | 296830 | Авт. выкл. NXB-63S 3P 32А 4.5kA х-ка C (R) | 2606 | 1563.6 | 3127.2 | 2 | ШТ. | chint | 3127.2
1635 | ЩВ-5.1 (БЛОК 8, 9) | oto | 296829 | Авт. выкл. NXB-63S 3P 25А 4.5kA х-ка C (R) | 2429 | 1457.4 | 1457.4 | 1 | ШТ. | chint | 1457.4
1636 | ЩВ-5.1 (БЛОК 8, 9) | oto | 296827 | Авт. выкл. NXB-63S 3P 16А 4.5kA х-ка C (R) | 2337 | 1402.2 | 2804.4 | 2 | ШТ. | chint | 2804.4
1637 | ЩВ-5.1 (БЛОК 8, 9) | oto | 296826 | Авт. выкл. NXB-63S 3P 10А 4.5kA х-ка C (R) | 2447 | 1468.2 | 26427.6 | 18 | ШТ. | chint | 26427.6
1638 | ЩВ-5.1 (БЛОК 8, 9) | oto | 296709 | Авт. выкл. NXB-63S 1P 10А 4.5kA х-ка C (R) | 783 | 469.8 | 939.6 | 2 | ШТ. | chint | 939.6
1639 | ЩВ-5.1 (БЛОК 8, 9) | contactor | 256099 | Контактор модульный NCH8-40/40 40A 4НО AC220/230В 50Гц (R) | 13919 | 8351.4 | 25054.2 | 3 | ШТ. | chint | 25054.2
1640 | ЩВ-5.1 (БЛОК 8, 9) | contactor | 256089 | Контактор модульный NCH8-25/40 25A 4НО AC220/230В 50Гц (R) | 12145 | 7287 | 7287 | 1 | ШТ. | chint | 7287
1641 | ЩВ-5.1 (БЛОК 8, 9) | contactor | 256054 | Контактор модульный NCH8-20/20 20A 2НО AC220/230В 50Гц (R) | 6145 | 3687 | 3687 | 1 | ШТ. | chint | 3687
1642 | ЩВ-5.1 (БЛОК 8, 9) | contactor | 836905 | Контактор NXC-18 18A 380В/АС3 1НО+1НЗ 50Гц (R) | 7084 | 4250.4 | 76507.2 | 18 | ШТ. | chint | 76507.2
1643 | ЩВ-5.1 (БЛОК 8, 9) | termik | 837118 | Тепловое реле NXR-25 12-18A (R) | 4315 | 2589 | 2589 | 1 | ШТ. | chint | 2589
1644 | ЩВ-5.1 (БЛОК 8, 9) | termik | 837117 | Тепловое реле NXR-25 9-13A (R) | 4315 | 2589 | 7767 | 3 | ШТ. | chint | 7767
1645 | ЩВ-5.1 (БЛОК 8, 9) | termik | 837116 | Тепловое реле NXR-25 7-10A (R) | 4315 | 2589 | 5178 | 2 | ШТ. | chint | 5178
1646 | ЩВ-5.1 (БЛОК 8, 9) | termik | 837115 | Тепловое реле NXR-25 5.5-8A (R) | 4315 | 2589 | 2589 | 1 | ШТ. | chint | 2589
1647 | ЩВ-5.1 (БЛОК 8, 9) | termik | 837114 | Тепловое реле NXR-25 4-6A (R) | 4315 | 2589 | 7767 | 3 | ШТ. | chint | 7767
1648 | ЩВ-5.1 (БЛОК 8, 9) | termik | 837113 | Тепловое реле NXR-25 2.5-4A (R) | 4315 | 2589 | 10356 | 4 | ШТ. | chint | 10356
1649 | ЩВ-5.1 (БЛОК 8, 9) | termik | 837112 | Тепловое реле NXR-25 1.6-2.5A (R) | 4315 | 2589 | 12945 | 5 | ШТ. | chint | 12945
1650 | ЩВ-5.1 (БЛОК 8, 9) | монтажный материал | монтажный материал | монтажный материал | 36000 | 36000 | 36000 | 1 | ШТ. | монтажный материал | 36000
1651 | ЩВ-5.1 (БЛОК 8, 9) | монтажная работа | монтажная работа | монтажная работа | 6 | 100 | 36000 | 360 | ШТ. | монтажная работа | 36000
| Toplam ЩВ-5.1 (БЛОК 8, 9) | [5 empty] | 333313.8 |  |  |  | 333313.8
1652 | ЩАО-0.0.1 (БЛОК 8, 9) |  |  | ЩАО-0.0.1 (БЛОК 8, 9) |  |  |  | 1 | комплект | TEKSAN
1654 | ЩАО-0.0.1 (БЛОК 8, 9) | korpus | 712-03006 | Щит расп. x12, пластик., о/у, крышка проз., серия NEXUS (TEKLED ELECTRIC) 10 | 6300 | 3780 | 3780 | 1 | ШТ. | tekled electric | 3780
1655 | ЩАО-0.0.1 (БЛОК 8, 9) | oto | 296828 | Авт. выкл. NXB-63S 3P 20А 4.5kA х-ка C (R) | 2499 | 1499.4 | 1499.4 | 1 | ШТ. | chint | 1499.4
1656 | ЩАО-0.0.1 (БЛОК 8, 9) | oto | 296827 | Авт. выкл. NXB-63S 3P 16А 4.5kA х-ка C (R) | 2337 | 1402.2 | 1402.2 | 1 | ШТ. | chint | 1402.2
1657 | ЩАО-0.0.1 (БЛОК 8, 9) | oto | 296709 | Авт. выкл. NXB-63S 1P 10А 4.5kA х-ка C (R) | 783 | 469.8 | 1409.4 | 3 | ШТ. | chint | 1409.4
1658 | ЩАО-0.0.1 (БЛОК 8, 9) | монтажный материал | монтажный материал | монтажный материал | 4200 | 4200 | 4200 | 1 | ШТ. | монтажный материал | 4200
1659 | ЩАО-0.0.1 (БЛОК 8, 9) | монтажная работа | монтажная работа | монтажная работа | 0.7 | 100 | 4200 | 42 | ШТ. | монтажная работа | 4200
| Toplam ЩАО-0.0.1 (БЛОК 8, 9) | [5 empty] | 16491 |  |  |  | 16491
1660 | ЩО-0.0.2 (БЛОК 8, 9) |  |  | ЩО-0.0.2 (БЛОК 8, 9) |  |  |  | 1 | комплект | TEKSAN
1662 | ЩО-0.0.2 (БЛОК 8, 9) | korpus | 712-03010 | Щит расп. x20, пластик., о/у, крышка проз., серия NEXUS (TEKLED ELECTRIC)5 | 9990 | 5994 | 5994 | 1 | ШТ. | tekled electric | 5994
1663 | ЩО-0.0.2 (БЛОК 8, 9) | oto | 296828 | Авт. выкл. NXB-63S 3P 20А 4.5kA х-ка C (R) | 2499 | 1499.4 | 1499.4 | 1 | ШТ. | chint | 1499.4
1664 | ЩО-0.0.2 (БЛОК 8, 9) | oto | 296827 | Авт. выкл. NXB-63S 3P 16А 4.5kA х-ка C (R) | 2337 | 1402.2 | 1402.2 | 1 | ШТ. | chint | 1402.2
1665 | ЩО-0.0.2 (БЛОК 8, 9) | oto | 296709 | Авт. выкл. NXB-63S 1P 10А 4.5kA х-ка C (R) | 783 | 469.8 | 3758.4 | 8 | ШТ. | chint | 3758.4
1666 | ЩО-0.0.2 (БЛОК 8, 9) | монтажный материал | монтажный материал | монтажный материал | 4200 | 4200 | 4200 | 1 | ШТ. | монтажный материал | 4200
1667 | ЩО-0.0.2 (БЛОК 8, 9) | монтажная работа | монтажная работа | монтажная работа | 0.7 | 100 | 4200 | 42 | ШТ. | монтажная работа | 4200
| Toplam ЩО-0.0.2 (БЛОК 8, 9) | [5 empty] | 21054 |  |  |  | 21054
1668 | ЩО-0.1 (БЛОК 8, 9) |  |  | ЩО-0.1 (БЛОК 8, 9) |  |  |  | 1 | комплект | TEKSAN
1670 | ЩО-0.1 (БЛОК 8, 9) | korpus | 712-03014 | Щит расп. x32, пластик., о/у, крышка проз., серия NEXUS (TEKLED ELECTRIC)5 | 14800 | 8880 | 8880 | 1 | ШТ. | tekled electric | 8880
1671 | ЩО-0.1 (БЛОК 8, 9) | oto | 296828 | Авт. выкл. NXB-63S 3P 20А 4.5kA х-ка C (R) | 2499 | 1499.4 | 1499.4 | 1 | ШТ. | chint | 1499.4
1672 | ЩО-0.1 (БЛОК 8, 9) | oto | 296827 | Авт. выкл. NXB-63S 3P 16А 4.5kA х-ка C (R) | 2337 | 1402.2 | 2804.4 | 2 | ШТ. | chint | 2804.4
1673 | ЩО-0.1 (БЛОК 8, 9) | oto | 296709 | Авт. выкл. NXB-63S 1P 10А 4.5kA х-ка C (R) | 783 | 469.8 | 7986.6 | 17 | ШТ. | chint | 7986.6
1674 | ЩО-0.1 (БЛОК 8, 9) | монтажный материал | монтажный материал | монтажный материал | 6000 | 6000 | 6000 | 1 | ШТ. | монтажный материал | 6000
1675 | ЩО-0.1 (БЛОК 8, 9) | монтажная работа | монтажная работа | монтажная работа | 1 | 100 | 6000 | 60 | ШТ. | монтажная работа | 6000
| Toplam ЩО-0.1 (БЛОК 8, 9) | [5 empty] | 33170.4 |  |  |  | 33170.4
1676 | ЩО-0.2 (БЛОК 8, 9) |  |  | ЩО-0.2 (БЛОК 8, 9) |  |  |  | 1 | комплект | TEKSAN
1678 | ЩО-0.2 (БЛОК 8, 9) | korpus | 712-03014 | Щит расп. x32, пластик., о/у, крышка проз., серия NEXUS (TEKLED ELECTRIC)5 | 14800 | 8880 | 8880 | 1 | ШТ. | tekled electric | 8880
1679 | ЩО-0.2 (БЛОК 8, 9) | oto | 296828 | Авт. выкл. NXB-63S 3P 20А 4.5kA х-ка C (R) | 2499 | 1499.4 | 1499.4 | 1 | ШТ. | chint | 1499.4
1680 | ЩО-0.2 (БЛОК 8, 9) | oto | 296827 | Авт. выкл. NXB-63S 3P 16А 4.5kA х-ка C (R) | 2337 | 1402.2 | 2804.4 | 2 | ШТ. | chint | 2804.4
1681 | ЩО-0.2 (БЛОК 8, 9) | oto | 296709 | Авт. выкл. NXB-63S 1P 10А 4.5kA х-ка C (R) | 783 | 469.8 | 7516.8 | 16 | ШТ. | chint | 7516.8
1682 | ЩО-0.2 (БЛОК 8, 9) | монтажный материал | монтажный материал | монтажный материал | 6000 | 6000 | 6000 | 1 | ШТ. | монтажный материал | 6000
1683 | ЩО-0.2 (БЛОК 8, 9) | монтажная работа | монтажная работа | монтажная работа | 1 | 100 | 6000 | 60 | ШТ. | монтажная работа | 6000
| Toplam ЩО-0.2 (БЛОК 8, 9) | [5 empty] | 32700.6 |  |  |  | 32700.6
1684 | ЩО-1.1 (БЛОК 8, 9) |  |  | ЩО-1.1 (БЛОК 8, 9) |  |  |  | 1 | комплект | TEKSAN
1686 | ЩО-1.1 (БЛОК 8, 9) | korpus | 712-03014 | Щит расп. x32, пластик., о/у, крышка проз., серия NEXUS (TEKLED ELECTRIC)5 | 14800 | 8880 | 8880 | 1 | ШТ. | tekled electric | 8880
1687 | ЩО-1.1 (БЛОК 8, 9) | oto | 296828 | Авт. выкл. NXB-63S 3P 20А 4.5kA х-ка C (R) | 2499 | 1499.4 | 1499.4 | 1 | ШТ. | chint | 1499.4
1688 | ЩО-1.1 (БЛОК 8, 9) | oto | 296827 | Авт. выкл. NXB-63S 3P 16А 4.5kA х-ка C (R) | 2337 | 1402.2 | 2804.4 | 2 | ШТ. | chint | 2804.4
1689 | ЩО-1.1 (БЛОК 8, 9) | oto | 296709 | Авт. выкл. NXB-63S 1P 10А 4.5kA х-ка C (R) | 783 | 469.8 | 8456.4 | 18 | ШТ. | chint | 8456.4
1690 | ЩО-1.1 (БЛОК 8, 9) | монтажный материал | монтажный материал | монтажный материал | 6000 | 6000 | 6000 | 1 | ШТ. | монтажный материал | 6000
1691 | ЩО-1.1 (БЛОК 8, 9) | монтажная работа | монтажная работа | монтажная работа | 1 | 100 | 6000 | 60 | ШТ. | монтажная работа | 6000
| Toplam ЩО-1.1 (БЛОК 8, 9) | [5 empty] | 33640.2 |  |  |  | 33640.2
1692 | ЩО-1.2 (БЛОК 8, 9) |  |  | ЩО-1.2 (БЛОК 8, 9) |  |  |  | 1 | комплект | TEKSAN
1694 | ЩО-1.2 (БЛОК 8, 9) | korpus | 712-03014 | Щит расп. x32, пластик., о/у, крышка проз., серия NEXUS (TEKLED ELECTRIC)5 | 14800 | 8880 | 8880 | 1 | ШТ. | tekled electric | 8880
1695 | ЩО-1.2 (БЛОК 8, 9) | oto | 296828 | Авт. выкл. NXB-63S 3P 20А 4.5kA х-ка C (R) | 2499 | 1499.4 | 1499.4 | 1 | ШТ. | chint | 1499.4
1696 | ЩО-1.2 (БЛОК 8, 9) | oto | 296827 | Авт. выкл. NXB-63S 3P 16А 4.5kA х-ка C (R) | 2337 | 1402.2 | 1402.2 | 1 | ШТ. | chint | 1402.2
1697 | ЩО-1.2 (БЛОК 8, 9) | oto | 296826 | Авт. выкл. NXB-63S 3P 10А 4.5kA х-ка C (R) | 2447 | 1468.2 | 1468.2 | 1 | ШТ. | chint | 1468.2
1698 | ЩО-1.2 (БЛОК 8, 9) | oto | 296709 | Авт. выкл. NXB-63S 1P 10А 4.5kA х-ка C (R) | 783 | 469.8 | 8456.4 | 18 | ШТ. | chint | 8456.4
1699 | ЩО-1.2 (БЛОК 8, 9) | монтажный материал | монтажный материал | монтажный материал | 6000 | 6000 | 6000 | 1 | ШТ. | монтажный материал | 6000
1700 | ЩО-1.2 (БЛОК 8, 9) | монтажная работа | монтажная работа | монтажная работа | 1 | 100 | 6000 | 60 | ШТ. | монтажная работа | 6000
| Toplam ЩО-1.2 (БЛОК 8, 9) | [5 empty] | 33706.2 |  |  |  | 33706.2
1701 | ЩО-2.1 (БЛОК 8, 9) |  |  | ЩО-2.1 (БЛОК 8, 9) |  |  |  | 1 | комплект | TEKSAN
1703 | ЩО-2.1 (БЛОК 8, 9) | korpus | 712-03014 | Щит расп. x32, пластик., о/у, крышка проз., серия NEXUS (TEKLED ELECTRIC)5 | 14800 | 8880 | 8880 | 1 | ШТ. | tekled electric | 8880
1704 | ЩО-2.1 (БЛОК 8, 9) | oto | 296828 | Авт. выкл. NXB-63S 3P 20А 4.5kA х-ка C (R) | 2499 | 1499.4 | 1499.4 | 1 | ШТ. | chint | 1499.4
1705 | ЩО-2.1 (БЛОК 8, 9) | oto | 296827 | Авт. выкл. NXB-63S 3P 16А 4.5kA х-ка C (R) | 2337 | 1402.2 | 2804.4 | 2 | ШТ. | chint | 2804.4
1706 | ЩО-2.1 (БЛОК 8, 9) | oto | 296709 | Авт. выкл. NXB-63S 1P 10А 4.5kA х-ка C (R) | 783 | 469.8 | 7516.8 | 16 | ШТ. | chint | 7516.8
1707 | ЩО-2.1 (БЛОК 8, 9) | монтажный материал | монтажный материал | монтажный материал | 6000 | 6000 | 6000 | 1 | ШТ. | монтажный материал | 6000
1708 | ЩО-2.1 (БЛОК 8, 9) | монтажная работа | монтажная работа | монтажная работа | 1 | 100 | 6000 | 60 | ШТ. | монтажная работа | 6000
| Toplam ЩО-2.1 (БЛОК 8, 9) | [5 empty] | 32700.6 |  |  |  | 32700.6
1709 | ЩО-2.2 (БЛОК 8, 9) |  |  | ЩО-2.2 (БЛОК 8, 9) |  |  |  | 1 | комплект | TEKSAN
1711 | ЩО-2.2 (БЛОК 8, 9) | korpus | 712-03012 | Щит расп. x24, пластик., о/у, крышка проз., серия NEXUS (TEKLED ELECTRIC)5 | 11400 | 6840 | 6840 | 1 | ШТ. | tekled electric | 6840
1712 | ЩО-2.2 (БЛОК 8, 9) | oto | 296828 | Авт. выкл. NXB-63S 3P 20А 4.5kA х-ка C (R) | 2499 | 1499.4 | 1499.4 | 1 | ШТ. | chint | 1499.4
1713 | ЩО-2.2 (БЛОК 8, 9) | oto | 296827 | Авт. выкл. NXB-63S 3P 16А 4.5kA х-ка C (R) | 2337 | 1402.2 | 2804.4 | 2 | ШТ. | chint | 2804.4
1714 | ЩО-2.2 (БЛОК 8, 9) | oto | 296709 | Авт. выкл. NXB-63S 1P 10А 4.5kA х-ка C (R) | 783 | 469.8 | 7047 | 15 | ШТ. | chint | 7047
1715 | ЩО-2.2 (БЛОК 8, 9) | монтажный материал | монтажный материал | монтажный материал | 6000 | 6000 | 6000 | 1 | ШТ. | монтажный материал | 6000
1716 | ЩО-2.2 (БЛОК 8, 9) | монтажная работа | монтажная работа | монтажная работа | 1 | 100 | 6000 | 60 | ШТ. | монтажная работа | 6000
| Toplam ЩО-2.2 (БЛОК 8, 9) | [5 empty] | 30190.8 |  |  |  | 30190.8
1717 | ЩО-3.1 (БЛОК 8, 9) |  |  | ЩО-3.1 (БЛОК 8, 9) |  |  |  | 1 | комплект | TEKSAN
1719 | ЩО-3.1 (БЛОК 8, 9) | korpus | 712-03012 | Щит расп. x24, пластик., о/у, крышка проз., серия NEXUS (TEKLED ELECTRIC)5 | 11400 | 6840 | 6840 | 1 | ШТ. | tekled electric | 6840
1720 | ЩО-3.1 (БЛОК 8, 9) | oto | 296828 | Авт. выкл. NXB-63S 3P 20А 4.5kA х-ка C (R) | 2499 | 1499.4 | 1499.4 | 1 | ШТ. | chint | 1499.4
1721 | ЩО-3.1 (БЛОК 8, 9) | oto | 296827 | Авт. выкл. NXB-63S 3P 16А 4.5kA х-ка C (R) | 2337 | 1402.2 | 2804.4 | 2 | ШТ. | chint | 2804.4
1722 | ЩО-3.1 (БЛОК 8, 9) | oto | 296709 | Авт. выкл. NXB-63S 1P 10А 4.5kA х-ка C (R) | 783 | 469.8 | 6107.4 | 13 | ШТ. | chint | 6107.4
1723 | ЩО-3.1 (БЛОК 8, 9) | монтажный материал | монтажный материал | монтажный материал | 6000 | 6000 | 6000 | 1 | ШТ. | монтажный материал | 6000
1724 | ЩО-3.1 (БЛОК 8, 9) | монтажная работа | монтажная работа | монтажная работа | 1 | 100 | 6000 | 60 | ШТ. | монтажная работа | 6000
| Toplam ЩО-3.1 (БЛОК 8, 9) | [5 empty] | 29251.2 |  |  |  | 29251.2
1725 | ЩО-3.2 (БЛОК 8, 9) |  |  | ЩО-3.2 (БЛОК 8, 9) |  |  |  | 1 | комплект | TEKSAN
1727 | ЩО-3.2 (БЛОК 8, 9) | korpus | 712-03012 | Щит расп. x24, пластик., о/у, крышка проз., серия NEXUS (TEKLED ELECTRIC)5 | 11400 | 6840 | 6840 | 1 | ШТ. | tekled electric | 6840
1728 | ЩО-3.2 (БЛОК 8, 9) | oto | 296828 | Авт. выкл. NXB-63S 3P 20А 4.5kA х-ка C (R) | 2499 | 1499.4 | 1499.4 | 1 | ШТ. | chint | 1499.4
1729 | ЩО-3.2 (БЛОК 8, 9) | oto | 296827 | Авт. выкл. NXB-63S 3P 16А 4.5kA х-ка C (R) | 2337 | 1402.2 | 2804.4 | 2 | ШТ. | chint | 2804.4
1730 | ЩО-3.2 (БЛОК 8, 9) | oto | 296709 | Авт. выкл. NXB-63S 1P 10А 4.5kA х-ка C (R) | 783 | 469.8 | 7047 | 15 | ШТ. | chint | 7047
1731 | ЩО-3.2 (БЛОК 8, 9) | монтажный материал | монтажный материал | монтажный материал | 6000 | 6000 | 6000 | 1 | ШТ. | монтажный материал | 6000
1732 | ЩО-3.2 (БЛОК 8, 9) | монтажная работа | монтажная работа | монтажная работа | 1 | 100 | 6000 | 60 | ШТ. | монтажная работа | 6000
| Toplam ЩО-3.2 (БЛОК 8, 9) | [5 empty] | 30190.8 |  |  |  | 30190.8
1733 | ЩО-4.1 (БЛОК 8, 9) |  |  | ЩО-4.1 (БЛОК 8, 9) |  |  |  | 1 | комплект | TEKSAN
1735 | ЩО-4.1 (БЛОК 8, 9) | korpus | 712-03012 | Щит расп. x24, пластик., о/у, крышка проз., серия NEXUS (TEKLED ELECTRIC)5 | 11400 | 6840 | 6840 | 1 | ШТ. | tekled electric | 6840
1736 | ЩО-4.1 (БЛОК 8, 9) | oto | 296828 | Авт. выкл. NXB-63S 3P 20А 4.5kA х-ка C (R) | 2499 | 1499.4 | 1499.4 | 1 | ШТ. | chint | 1499.4
1737 | ЩО-4.1 (БЛОК 8, 9) | oto | 296827 | Авт. выкл. NXB-63S 3P 16А 4.5kA х-ка C (R) | 2337 | 1402.2 | 2804.4 | 2 | ШТ. | chint | 2804.4
1738 | ЩО-4.1 (БЛОК 8, 9) | oto | 296709 | Авт. выкл. NXB-63S 1P 10А 4.5kA х-ка C (R) | 783 | 469.8 | 6107.4 | 13 | ШТ. | chint | 6107.4
1739 | ЩО-4.1 (БЛОК 8, 9) | монтажный материал | монтажный материал | монтажный материал | 6000 | 6000 | 6000 | 1 | ШТ. | монтажный материал | 6000
1740 | ЩО-4.1 (БЛОК 8, 9) | монтажная работа | монтажная работа | монтажная работа | 1 | 100 | 6000 | 60 | ШТ. | монтажная работа | 6000
| Toplam ЩО-4.1 (БЛОК 8, 9) | [5 empty] | 29251.2 |  |  |  | 29251.2
1741 | ЩО-4.2 (БЛОК 8, 9) |  |  | ЩО-4.2 (БЛОК 8, 9) |  |  |  | 1 | комплект | TEKSAN
1743 | ЩО-4.2 (БЛОК 8, 9) | korpus | 712-03012 | Щит расп. x24, пластик., о/у, крышка проз., серия NEXUS (TEKLED ELECTRIC)5 | 11400 | 6840 | 6840 | 1 | ШТ. | tekled electric | 6840
1744 | ЩО-4.2 (БЛОК 8, 9) | oto | 296828 | Авт. выкл. NXB-63S 3P 20А 4.5kA х-ка C (R) | 2499 | 1499.4 | 1499.4 | 1 | ШТ. | chint | 1499.4
1745 | ЩО-4.2 (БЛОК 8, 9) | oto | 296827 | Авт. выкл. NXB-63S 3P 16А 4.5kA х-ка C (R) | 2337 | 1402.2 | 2804.4 | 2 | ШТ. | chint | 2804.4
1746 | ЩО-4.2 (БЛОК 8, 9) | oto | 296709 | Авт. выкл. NXB-63S 1P 10А 4.5kA х-ка C (R) | 783 | 469.8 | 7047 | 15 | ШТ. | chint | 7047
1747 | ЩО-4.2 (БЛОК 8, 9) | монтажный материал | монтажный материал | монтажный материал | 6000 | 6000 | 6000 | 1 | ШТ. | монтажный материал | 6000
1748 | ЩО-4.2 (БЛОК 8, 9) | монтажная работа | монтажная работа | монтажная работа | 1 | 100 | 6000 | 60 | ШТ. | монтажная работа | 6000
| Toplam ЩО-4.2 (БЛОК 8, 9) | [5 empty] | 30190.8 |  |  |  | 30190.8
1749 | ЩО-5.1 (БЛОК 8, 9) |  |  | ЩО-5.1 (БЛОК 8, 9) |  |  |  | 1 | комплект | TEKSAN
1751 | ЩО-5.1 (БЛОК 8, 9) | korpus | 712-03010 | Щит расп. x20, пластик., о/у, крышка проз., серия NEXUS (TEKLED ELECTRIC)5 | 9990 | 5994 | 5994 | 1 | ШТ. | tekled electric | 5994
1752 | ЩО-5.1 (БЛОК 8, 9) | oto | 296828 | Авт. выкл. NXB-63S 3P 20А 4.5kA х-ка C (R) | 2499 | 1499.4 | 1499.4 | 1 | ШТ. | chint | 1499.4
1753 | ЩО-5.1 (БЛОК 8, 9) | oto | 296827 | Авт. выкл. NXB-63S 3P 16А 4.5kA х-ка C (R) | 2337 | 1402.2 | 1402.2 | 1 | ШТ. | chint | 1402.2
1754 | ЩО-5.1 (БЛОК 8, 9) | oto | 296709 | Авт. выкл. NXB-63S 1P 10А 4.5kA х-ка C (R) | 783 | 469.8 | 3758.4 | 8 | ШТ. | chint | 3758.4
1755 | ЩО-5.1 (БЛОК 8, 9) | монтажный материал | монтажный материал | монтажный материал | 4200 | 4200 | 4200 | 1 | ШТ. | монтажный материал | 4200
1756 | ЩО-5.1 (БЛОК 8, 9) | монтажная работа | монтажная работа | монтажная работа | 0.7 | 100 | 4200 | 42 | ШТ. | монтажная работа | 4200
| Toplam ЩО-5.1 (БЛОК 8, 9) | [5 empty] | 21054 |  |  |  | 21054
1757 | ВРУ1 (ВРУ1-17-70) (БЛОК 10) |  |  | ВРУ1 (ВРУ1-17-70) (БЛОК 10) |  |  |  | 1 | комплект | TEKSAN
1759 | ВРУ1 (ВРУ1-17-70) (БЛОК 10) | korpus | 719-15043 | Мет. Щит ВРУ 1700х800х450+10CM База | 155000 | 93000 | 93000 | 1 | ШТ. | teksan f | 93000
1760 | ВРУ1 (ВРУ1-17-70) (БЛОК 10) | mccb | 131374 | Авт. выкл. NXM-630S/3Р 500A 50кА (R) | 102897 | 61738.2 | 1234764 | 20 | ШТ. | chint | 1234764
1761 | ВРУ1 (ВРУ1-17-70) (БЛОК 10) | mccb | 131369 | Авт. выкл. NXM-250S/3Р 250A 36кА (R) | 36869 | 22121.4 | 22121.4 | 1 | ШТ. | chint | 22121.4
1762 | ВРУ1 (ВРУ1-17-70) (БЛОК 10) | mccb | 131360 | Авт. выкл. NXM-125S/3Р 63A 25кА (R) | 18263 | 10957.8 | 21915.6 | 2 | ШТ. | chint | 21915.6
1763 | ВРУ1 (ВРУ1-17-70) (БЛОК 10) | mccb | 844301 | Авт. выкл. NXM-125S/3Р 40A 25кА (R) | 20174 | 12104.4 | 24208.8 | 2 | ШТ. | chint | 24208.8
1764 | ВРУ1 (ВРУ1-17-70) (БЛОК 10) | mccb | 844299 | Авт. выкл. NXM-125S/3Р 25A 25кА (R) | 18139 | 10883.4 | 43533.6 | 4 | ШТ. | chint | 43533.6
1765 | ВРУ1 (ВРУ1-17-70) (БЛОК 10) | contactor | 256054 | Контактор модульный NCH8-20/20 20A 2НО AC220/230В 50Гц (R) | 6145 | 3687 | 3687 | 1 | ШТ. | chint | 3687
1766 | ВРУ1 (ВРУ1-17-70) (БЛОК 10) | perekluchatel | 574849 | Переключатель NP2-BD33, 3 положения с фиксацией, 2НО IP40 | 1836 | 1101.6 | 1101.6 | 1 | ШТ. | chint | 1101.6
1767 | ВРУ1 (ВРУ1-17-70) (БЛОК 10) | oto | 296710 | Авт. выкл. NXB-63S 1P 16А 4.5kA х-ка C (R) | 783 | 469.8 | 469.8 | 1 | ШТ. | chint | 469.8
1768 | ВРУ1 (ВРУ1-17-70) (БЛОК 10) | fotorele |  | fr-din-1-25, Фотореле DIN-1 (ФР) 2-100Лк 25А (3000Вт) | 13500 | 13500 | 13500 | 1 | ШТ. | pys | 13500
1769 | ВРУ1 (ВРУ1-17-70) (БЛОК 10) | монтажный материал | монтажный материал | монтажный материал | 60000 | 60000 | 60000 | 1 | ШТ. | монтажный материал | 60000
1770 | ВРУ1 (ВРУ1-17-70) (БЛОК 10) | монтажная работа | монтажная работа | монтажная работа | 10 | 100 | 60000 | 600 | ШТ. | монтажная работа | 60000
| Toplam ВРУ1 (ВРУ1-17-70) (БЛОК 10) | [5 empty] | 1578301.8 |  |  |  | 1578301.8
1771 | ВРУ-ИНД. С (АВР-3-630-2-У) (Блок 10) |  |  | ВРУ-ИНД. С (АВР-3-630-2-У) (Блок 10) |  |  |  | 1 | комплект | TEKSAN
1773 | ВРУ-ИНД. С (АВР-3-630-2-У) (Блок 10) | korpus | 719-15043 | Мет. Щит ВРУ 1700х800х450+10CM База | 155000 | 93000 | 93000 | 1 | ШТ. | teksan f | 93000 | 1200*800*400
1774 | ВРУ-ИНД. С (АВР-3-630-2-У) (Блок 10) | ats | 256823 | Устройство автоматического ввода резерва NXZM-630S/3B 630A (R) | 621513 | 372907.8 | 372907.8 | 1 | ШТ. | chint | 372907.8
1775 | ВРУ-ИНД. С (АВР-3-630-2-У) (Блок 10) | sayac | IA | ДАЛА СА4У-Э720 R TX OP П RS1 Д W (3x220/380V 5-7,5A) | 90000 | 90000 | 90000 | 1 | ШТ. | saiman | 90000
1776 | ВРУ-ИНД. С (АВР-3-630-2-У) (Блок 10) | tt | 270300035_ | Трансформатор тока ТТИ-40 600/5А 5ВА 0,5 IEK | 5523 | 5523 | 16569 | 3 | ШТ. | pys | 16569
1777 | ВРУ-ИНД. С (АВР-3-630-2-У) (Блок 10) | condencator |  | С1-С3 | 4500 | 4500 | 13500 | 3 | ШТ. | pys | 13500
1778 | ВРУ-ИНД. С (АВР-3-630-2-У) (Блок 10) | indicator | 593077 | Индикатор ND16-22D/2 зеленый AC/DC230В (R) | 589 | 353.4 | 706.8 | 2 | ШТ. | chint | 706.8
1779 | ВРУ-ИНД. С (АВР-3-630-2-У) (Блок 10) | indicator | 593075 | Индикатор ND16-22D/2 красный AC/DC230В (R) | 571 | 342.6 | 685.2 | 2 | ШТ. | chint | 685.2
1780 | ВРУ-ИНД. С (АВР-3-630-2-У) (Блок 10) | монтажный материал | монтажный материал | монтажный материал | 60000 | 60000 | 60000 | 1 | ШТ. | монтажный материал | 60000
1781 | ВРУ-ИНД. С (АВР-3-630-2-У) (Блок 10) | монтажная работа | монтажная работа | монтажная работа | 10 | 100 | 60000 | 600 | ШТ. | монтажная работа | 60000
| Toplam ВРУ-ИНД. С (АВР-3-630-2-У) (Блок 10) | [5 empty] | 707368.8 |  |  |  | 707368.8
1782 | ВРУ2 (ВРУ1-41-00 УХЛ4) (БЛОК 10) |  |  | ВРУ2 (ВРУ1-41-00 УХЛ4) (БЛОК 10) |  |  |  | 1 | комплект | TEKSAN
1784 | ВРУ2 (ВРУ1-41-00 УХЛ4) (БЛОК 10) | korpus | 714-15120 | Щит мет. ЩРн-3-2 PR (650x500x220) IP54 (TS) | 29525 | 17715 | 17715 | 1 | ШТ. | teksan f | 17715
1785 | ВРУ2 (ВРУ1-41-00 УХЛ4) (БЛОК 10) | mccb | 131360 | Авт. выкл. NXM-125S/3Р 63A 25кА (R) | 18263 | 10957.8 | 10957.8 | 1 | ШТ. | chint | 10957.8
1786 | ВРУ2 (ВРУ1-41-00 УХЛ4) (БЛОК 10) | mccb | 844301 | Авт. выкл. NXM-125S/3Р 40A 25кА (R) | 20174 | 12104.4 | 12104.4 | 1 | ШТ. | chint | 12104.4
1787 | ВРУ2 (ВРУ1-41-00 УХЛ4) (БЛОК 10) | mccb | 205883 | Авт. выкл. NXM-63S/3P 25кА 16A (R) | 17405 | 10443 | 31329 | 3 | ШТ. | chint | 31329
1788 | ВРУ2 (ВРУ1-41-00 УХЛ4) (БЛОК 10) | монтажный материал | монтажный материал | монтажный материал | 9000 | 9000 | 9000 | 1 | ШТ. | монтажный материал | 9000
1789 | ВРУ2 (ВРУ1-41-00 УХЛ4) (БЛОК 10) | монтажная работа | монтажная работа | монтажная работа | 1.5 | 100 | 9000 | 90 | ШТ. | монтажная работа | 9000
| Toplam ВРУ2 (ВРУ1-41-00 УХЛ4) (БЛОК 10) | [5 empty] | 90106.2 |  |  |  | 90106.2
1790 | АВР-100А (АВР-Б-100-2-1 (Блок 10) |  |  | АВР-100А (АВР-Б-100-2-1 (Блок 10) |  |  |  | 1 | комплект | TEKSAN
1792 | АВР-100А (АВР-Б-100-2-1 (Блок 10) | korpus | 719-15450 | Корпус ЩМП5 (1000x650x300) ip54 | 40030 | 24018 | 24018 | 1 | ШТ. | teksan f | 24018
1793 | АВР-100А (АВР-Б-100-2-1 (Блок 10) | ats | 256781 | Устройство автоматического ввода резерва NXZM-125S/3B 100A (R) | 207389 | 124433.4 | 124433.4 | 1 | ШТ. | chint | 124433.4
1794 | АВР-100А (АВР-Б-100-2-1 (Блок 10) | sayac | IB | ДАЛА СА4-Э720 R TX OP P П RS1 Д W (3x220/380V 5-100A) | 90000 | 90000 | 90000 | 1 | ШТ. | saiman | 90000
1795 | АВР-100А (АВР-Б-100-2-1 (Блок 10) | indicator | 593077 | Индикатор ND16-22D/2 зеленый AC/DC230В (R) | 589 | 353.4 | 706.8 | 2 | ШТ. | chint | 706.8
1796 | АВР-100А (АВР-Б-100-2-1 (Блок 10) | indicator | 593076 | Индикатор ND16-22D/2 желтый AC/DC230В (R) | 571 | 342.6 | 685.2 | 2 | ШТ. | chint | 685.2
1797 | АВР-100А (АВР-Б-100-2-1 (Блок 10) | indicator | 593075 | Индикатор ND16-22D/2 красный AC/DC230В (R) | 571 | 342.6 | 685.2 | 2 | ШТ. | chint | 685.2
1798 | АВР-100А (АВР-Б-100-2-1 (Блок 10) | монтажный материал | монтажный материал | монтажный материал | 24000 | 24000 | 24000 | 1 | ШТ. | монтажный материал | 24000
1799 | АВР-100А (АВР-Б-100-2-1 (Блок 10) | монтажная работа | монтажная работа | монтажная работа | 4 | 100 | 24000 | 240 | ШТ. | монтажная работа | 24000
| Toplam АВР-100А (АВР-Б-100-2-1 (Блок 10) | [5 empty] | 288528.6 |  |  |  | 288528.6
1800 | ЩС-1 (БЛОК 10) |  |  | ЩС-1 (БЛОК 10) |  |  |  | 1 | комплект | TEKSAN
1802 | ЩС-1 (БЛОК 10) | korpus | 719-15614 | Мет. Корпус (Пустой) (1700x600x450)+10CM База IP31 | 145000 | 87000 | 87000 | 1 | ШТ. | teksan f | 87000
1803 | ЩС-1 (БЛОК 10) | mccb | 131364 | Авт. выкл. NXM-160S/3Р 160A 36кА (R) | 27169 | 16301.4 | 16301.4 | 1 | ШТ. | chint | 16301.4
1804 | ЩС-1 (БЛОК 10) | mccb | 131363 | Авт. выкл. NXM-125S/3Р 125A 25кА (R) | 19760 | 11856 | 11856 | 1 | ШТ. | chint | 11856
1805 | ЩС-1 (БЛОК 10) | oto | 296714 | Авт. выкл. NXB-63S 1P 40А 4.5kA х-ка C (R) | 888 | 532.8 | 1598.4 | 3 | ШТ. | chint | 1598.4
1806 | ЩС-1 (БЛОК 10) | oto | 296713 | Авт. выкл. NXB-63S 1P 32А 4.5kA х-ка C (R) | 902 | 541.2 | 541.2 | 1 | ШТ. | chint | 541.2
1807 | ЩС-1 (БЛОК 10) | oto | 296709 | Авт. выкл. NXB-63S 1P 10А 4.5kA х-ка C (R) | 783 | 469.8 | 469.8 | 1 | ШТ. | chint | 469.8
1808 | ЩС-1 (БЛОК 10) | oto | 296827 | Авт. выкл. NXB-63S 3P 16А 4.5kA х-ка C (R) | 2337 | 1402.2 | 1402.2 | 1 | ШТ. | chint | 1402.2
1809 | ЩС-1 (БЛОК 10) | dif | 515387 | Диф. авт. выкл. NXBLE-63YH 1P+N C20 30mA тип AC, 6kA (R) | 5632 | 3379.2 | 3379.2 | 1 | ШТ. | chint | 3379.2
1810 | ЩС-1 (БЛОК 10) | dif | 515380 | Диф. авт. выкл. NXBLE-63YH 1P+N C16 30mA тип AC, 6kA (R) | 5104 | 3062.4 | 18374.4 | 6 | ШТ. | chint | 18374.4
1811 | ЩС-1 (БЛОК 10) | dif | 515373 | Диф. авт. выкл. NXBLE-63YH 1P+N C10 30mA тип AC, 6kA (R) | 5719 | 3431.4 | 3431.4 | 1 | ШТ. | chint | 3431.4
1812 | ЩС-1 (БЛОК 10) | dif | 539847 | Диф. авт. выкл. NXBLE-63YH 3P+N C16 30mA тип AC, 6kA (R) | 8352 | 5011.2 | 5011.2 | 1 | ШТ. | chint | 5011.2
1813 | ЩС-1 (БЛОК 10) | contactor | 836515 | Контактор NXC-160 160A 220В/АС3 2НО+2НЗ 50Гц (R) | 100471 | 60282.6 | 60282.6 | 1 | ШТ. | chint | 60282.6
1814 | ЩС-1 (БЛОК 10) | contactor | 256101 | Контактор модульный NCH8-63/40 63A 4НО AC220/230В 50Гц (R) | 13919 | 8351.4 | 25054.2 | 3 | ШТ. | chint | 25054.2
1815 | ЩС-1 (БЛОК 10) | contactor | 256099 | Контактор модульный NCH8-40/40 40A 4НО AC220/230В 50Гц (R) | 13919 | 8351.4 | 8351.4 | 1 | ШТ. | chint | 8351.4
1816 | ЩС-1 (БЛОК 10) | contactor | 256089 | Контактор модульный NCH8-25/40 25A 4НО AC220/230В 50Гц (R) | 12145 | 7287 | 7287 | 1 | ШТ. | chint | 7287
1817 | ЩС-1 (БЛОК 10) | contactor | 256054 | Контактор модульный NCH8-20/20 20A 2НО AC220/230В 50Гц (R) | 6145 | 3687 | 3687 | 1 | ШТ. | chint | 3687
1818 | ЩС-1 (БЛОК 10) | монтажный материал | монтажный материал | монтажный материал | 60000 | 60000 | 60000 | 1 | ШТ. | монтажный материал | 60000
1819 | ЩС-1 (БЛОК 10) | монтажная работа | монтажная работа | монтажная работа | 10 | 100 | 60000 | 600 | ШТ. | монтажная работа | 60000
| Toplam ЩС-1 (БЛОК 10) | [5 empty] | 374027.4 |  |  |  | 374027.4
1820 | ЩС-2 (БЛОК 10) |  |  | ЩС-2 (БЛОК 10) |  |  |  | 1 | комплект | TEKSAN
1822 | ЩС-2 (БЛОК 10) | korpus | 719-15043 | Мет. Щит ВРУ 1700х800х450+10CM База | 155000 | 93000 | 93000 | 1 | ШТ. | teksan f | 93000
1823 | ЩС-2 (БЛОК 10) | mccb | 131373 | Авт. выкл. NXM-400S/3Р 400A 50кА (R) | 74241 | 44544.6 | 44544.6 | 1 | ШТ. | chint | 44544.6
1824 | ЩС-2 (БЛОК 10) | mccb | 131371 | Авт. выкл. NXM-400S/3Р 315A 50кА (R) | 73778 | 44266.8 | 44266.8 | 1 | ШТ. | chint | 44266.8
1825 | ЩС-2 (БЛОК 10) | oto | 296712 | Авт. выкл. NXB-63S 1P 25А 4.5kA х-ка C (R) | 800 | 480 | 960 | 2 | ШТ. | chint | 960
1826 | ЩС-2 (БЛОК 10) | oto | 296711 | Авт. выкл. NXB-63S 1P 20А 4.5kA х-ка C (R) | 796 | 477.6 | 477.6 | 1 | ШТ. | chint | 477.6
1827 | ЩС-2 (БЛОК 10) | oto | 296710 | Авт. выкл. NXB-63S 1P 16А 4.5kA х-ка C (R) | 783 | 469.8 | 1409.4 | 3 | ШТ. | chint | 1409.4
1828 | ЩС-2 (БЛОК 10) | oto | 296709 | Авт. выкл. NXB-63S 1P 10А 4.5kA х-ка C (R) | 783 | 469.8 | 469.8 | 1 | ШТ. | chint | 469.8
1829 | ЩС-2 (БЛОК 10) | oto | 296828 | Авт. выкл. NXB-63S 3P 20А 4.5kA х-ка C (R) | 2499 | 1499.4 | 1499.4 | 1 | ШТ. | chint | 1499.4
1830 | ЩС-2 (БЛОК 10) | oto | 296827 | Авт. выкл. NXB-63S 3P 16А 4.5kA х-ка C (R) | 2337 | 1402.2 | 1402.2 | 1 | ШТ. | chint | 1402.2
1831 | ЩС-2 (БЛОК 10) | dif | 515405 | Диф. авт. выкл. NXBLE-63YH 1P+N C40 100mA тип AC, 6kA (R) | 5834 | 3500.4 | 3500.4 | 1 | ШТ. | chint | 3500.4
1832 | ЩС-2 (БЛОК 10) | dif | 515394 | Диф. авт. выкл. NXBLE-63YH 1P+N C25 30mA тип AC, 6kA (R) | 5069 | 3041.4 | 3041.4 | 1 | ШТ. | chint | 3041.4
1833 | ЩС-2 (БЛОК 10) | dif | 515387 | Диф. авт. выкл. NXBLE-63YH 1P+N C20 30mA тип AC, 6kA (R) | 5632 | 3379.2 | 6758.4 | 2 | ШТ. | chint | 6758.4
1834 | ЩС-2 (БЛОК 10) | dif | 515380 | Диф. авт. выкл. NXBLE-63YH 1P+N C16 30mA тип AC, 6kA (R) | 5104 | 3062.4 | 12249.6 | 4 | ШТ. | chint | 12249.6
1835 | ЩС-2 (БЛОК 10) | dif | 515373 | Диф. авт. выкл. NXBLE-63YH 1P+N C10 30mA тип AC, 6kA (R) | 5719 | 3431.4 | 3431.4 | 1 | ШТ. | chint | 3431.4
1836 | ЩС-2 (БЛОК 10) | dif | 539847 | Диф. авт. выкл. NXBLE-63YH 3P+N C16 30mA тип AC, 6kA (R) | 8352 | 5011.2 | 5011.2 | 1 | ШТ. | chint | 5011.2
1837 | ЩС-2 (БЛОК 10) | contactor | 836515 | Контактор NXC-160 160A 220В/АС3 2НО+2НЗ 50Гц (R) | 100471 | 60282.6 | 60282.6 | 1 | ШТ. | chint | 60282.6
1838 | ЩС-2 (БЛОК 10) | contactor | 836545 | Контактор NXC-330 330A 220В/АС3 2НО+2НЗ 50Гц (R) | 249836 | 149901.6 | 149901.6 | 1 | ШТ. | chint | 149901.6
1839 | ЩС-2 (БЛОК 10) | contactor | 256099 | Контактор модульный NCH8-40/40 40A 4НО AC220/230В 50Гц (R) | 13919 | 8351.4 | 16702.8 | 2 | ШТ. | chint | 16702.8
1840 | ЩС-2 (БЛОК 10) | contactor | 256089 | Контактор модульный NCH8-25/40 25A 4НО AC220/230В 50Гц (R) | 12145 | 7287 | 21861 | 3 | ШТ. | chint | 21861
1841 | ЩС-2 (БЛОК 10) | contactor | 256054 | Контактор модульный NCH8-20/20 20A 2НО AC220/230В 50Гц (R) | 6145 | 3687 | 11061 | 3 | ШТ. | chint | 11061
1842 | ЩС-2 (БЛОК 10) | монтажный материал | монтажный материал | монтажный материал | 120000 | 120000 | 120000 | 1 | ШТ. | монтажный материал | 120000
1843 | ЩС-2 (БЛОК 10) | монтажная работа | монтажная работа | монтажная работа | 20 | 100 | 120000 | 1200 | ШТ. | монтажная работа | 120000
| Toplam ЩС-2 (БЛОК 10) | [5 empty] | 721831.2 |  |  |  | 721831.2
1844 | ЩВ-1 (БЛОК 10) |  |  | ЩВ-1 (БЛОК 10) |  |  |  | 1 | комплект | TEKSAN
1846 | ЩВ-1 (БЛОК 10) | korpus | 714-15015 | Pano met.ShRn-36 b/o (312х540х120)S/U 36 IP31 (TS) | 19000 | 11400 | 11400 | 1 | ШТ. | teksan f | 11400
1847 | ЩВ-1 (БЛОК 10) | oto | 296830 | Авт. выкл. NXB-63S 3P 32А 4.5kA х-ка C (R) | 2606 | 1563.6 | 1563.6 | 1 | ШТ. | chint | 1563.6
1848 | ЩВ-1 (БЛОК 10) | oto | 296829 | Авт. выкл. NXB-63S 3P 25А 4.5kA х-ка C (R) | 2429 | 1457.4 | 1457.4 | 1 | ШТ. | chint | 1457.4
1849 | ЩВ-1 (БЛОК 10) | oto | 296826 | Авт. выкл. NXB-63S 3P 10А 4.5kA х-ка C (R) | 2447 | 1468.2 | 1468.2 | 1 | ШТ. | chint | 1468.2
1850 | ЩВ-1 (БЛОК 10) | dif | 539847 | Диф. авт. выкл. NXBLE-63YH 3P+N C16 30mA тип AC, 6kA (R) | 8352 | 5011.2 | 5011.2 | 1 | ШТ. | chint | 5011.2
1851 | ЩВ-1 (БЛОК 10) | oto | 296709 | Авт. выкл. NXB-63S 1P 10А 4.5kA х-ка C (R) | 783 | 469.8 | 1409.4 | 3 | ШТ. | chint | 1409.4
1852 | ЩВ-1 (БЛОК 10) | dif | 515373 | Диф. авт. выкл. NXBLE-63YH 1P+N C10 30mA тип AC, 6kA (R) | 5719 | 3431.4 | 6862.8 | 2 | ШТ. | chint | 6862.8
1853 | ЩВ-1 (БЛОК 10) | contactor | 256099 | Контактор модульный NCH8-40/40 40A 4НО AC220/230В 50Гц (R) | 13919 | 8351.4 | 8351.4 | 1 | ШТ. | chint | 8351.4
1854 | ЩВ-1 (БЛОК 10) | contactor | 256089 | Контактор модульный NCH8-25/40 25A 4НО AC220/230В 50Гц (R) | 12145 | 7287 | 7287 | 1 | ШТ. | chint | 7287
1855 | ЩВ-1 (БЛОК 10) | монтажный материал | монтажный материал | монтажный материал | 15000 | 15000 | 15000 | 1 | ШТ. | монтажный материал | 15000
1856 | ЩВ-1 (БЛОК 10) | монтажная работа | монтажная работа | монтажная работа | 2.5 | 100 | 15000 | 150 | ШТ. | монтажная работа | 15000
| Toplam ЩВ-1 (БЛОК 10) | [5 empty] | 74811 |  |  |  | 74811
1857 | ЩВ-2 (БЛОК 10) |  |  | ЩВ-2 (БЛОК 10) |  |  |  | 1 | комплект | TEKSAN
1859 | ЩВ-2 (БЛОК 10) | korpus | 714-15015 | Pano met.ShRn-36 b/o (312х540х120)S/U 36 IP31 (TS) | 19000 | 11400 | 11400 | 1 | ШТ. | teksan f | 11400
1860 | ЩВ-2 (БЛОК 10) | oto | 296832 | Авт. выкл. NXB-63S 3P 50А 4.5kA х-ка C (R) | 3172 | 1903.2 | 1903.2 | 1 | ШТ. | chint | 1903.2
1861 | ЩВ-2 (БЛОК 10) | ph47 | 814989 | Независимый расцепитель SHT-X1 AC230V/400V для NXB-63 (R) | 5354 | 3212.4 | 3212.4 | 1 | ШТ. | chint | 3212.4
1862 | ЩВ-2 (БЛОК 10) | oto | 296829 | Авт. выкл. NXB-63S 3P 25А 4.5kA х-ка C (R) | 2429 | 1457.4 | 1457.4 | 1 | ШТ. | chint | 1457.4
1863 | ЩВ-2 (БЛОК 10) | oto | 296827 | Авт. выкл. NXB-63S 3P 16А 4.5kA х-ка C (R) | 2337 | 1402.2 | 4206.6 | 3 | ШТ. | chint | 4206.6
1864 | ЩВ-2 (БЛОК 10) | oto | 296709 | Авт. выкл. NXB-63S 1P 10А 4.5kA х-ка C (R) | 783 | 469.8 | 469.8 | 1 | ШТ. | chint | 469.8
1865 | ЩВ-2 (БЛОК 10) | dif | 515373 | Диф. авт. выкл. NXBLE-63YH 1P+N C10 30mA тип AC, 6kA (R) | 5719 | 3431.4 | 10294.2 | 3 | ШТ. | chint | 10294.2
1866 | ЩВ-2 (БЛОК 10) | contactor | 256099 | Контактор модульный NCH8-40/40 40A 4НО AC220/230В 50Гц (R) | 13919 | 8351.4 | 8351.4 | 1 | ШТ. | chint | 8351.4
1867 | ЩВ-2 (БЛОК 10) | contactor | 256089 | Контактор модульный NCH8-25/40 25A 4НО AC220/230В 50Гц (R) | 12145 | 7287 | 21861 | 3 | ШТ. | chint | 21861
1868 | ЩВ-2 (БЛОК 10) | монтажный материал | монтажный материал | монтажный материал | 15000 | 15000 | 15000 | 1 | ШТ. | монтажный материал | 15000
1869 | ЩВ-2 (БЛОК 10) | монтажная работа | монтажная работа | монтажная работа | 2.5 | 100 | 15000 | 150 | ШТ. | монтажная работа | 15000
| Toplam ЩВ-2 (БЛОК 10) | [5 empty] | 93156 |  |  |  | 93156
1870 | ЩО-1 (БЛОК 10) |  |  | ЩО-1 (БЛОК 10) |  |  |  | 1 | комплект | TEKSAN
1872 | ЩО-1 (БЛОК 10) | korpus | 712-03010 | Щит расп. x20, пластик., о/у, крышка проз., серия NEXUS (TEKLED ELECTRIC)5 | 9990 | 5994 | 5994 | 1 | ШТ. | tekled electric | 5994
1873 | ЩО-1 (БЛОК 10) | oto | 296828 | Авт. выкл. NXB-63S 3P 20А 4.5kA х-ка C (R) | 2499 | 1499.4 | 1499.4 | 1 | ШТ. | chint | 1499.4
1874 | ЩО-1 (БЛОК 10) | oto | 296827 | Авт. выкл. NXB-63S 3P 16А 4.5kA х-ка C (R) | 2337 | 1402.2 | 1402.2 | 1 | ШТ. | chint | 1402.2
1875 | ЩО-1 (БЛОК 10) | oto | 296709 | Авт. выкл. NXB-63S 1P 10А 4.5kA х-ка C (R) | 783 | 469.8 | 4228.2 | 9 | ШТ. | chint | 4228.2
1876 | ЩО-1 (БЛОК 10) | монтажный материал | монтажный материал | монтажный материал | 4200 | 4200 | 4200 | 1 | ШТ. | монтажный материал | 4200
1877 | ЩО-1 (БЛОК 10) | монтажная работа | монтажная работа | монтажная работа | 0.7 | 100 | 4200 | 42 | ШТ. | монтажная работа | 4200
| Toplam ЩО-1 (БЛОК 10) | [5 empty] | 21523.8 |  |  |  | 21523.8
1878 | ЩО-2 (БЛОК 10) |  |  | ЩО-2 (БЛОК 10) |  |  |  | 1 | комплект | TEKSAN
1880 | ЩО-2 (БЛОК 10) | korpus | 712-03010 | Щит расп. x20, пластик., о/у, крышка проз., серия NEXUS (TEKLED ELECTRIC)5 | 9990 | 5994 | 5994 | 1 | ШТ. | tekled electric | 5994
1881 | ЩО-2 (БЛОК 10) | oto | 296828 | Авт. выкл. NXB-63S 3P 20А 4.5kA х-ка C (R) | 2499 | 1499.4 | 1499.4 | 1 | ШТ. | chint | 1499.4
1882 | ЩО-2 (БЛОК 10) | oto | 296827 | Авт. выкл. NXB-63S 3P 16А 4.5kA х-ка C (R) | 2337 | 1402.2 | 1402.2 | 1 | ШТ. | chint | 1402.2
1883 | ЩО-2 (БЛОК 10) | oto | 296709 | Авт. выкл. NXB-63S 1P 10А 4.5kA х-ка C (R) | 783 | 469.8 | 4698 | 10 | ШТ. | chint | 4698
1884 | ЩО-2 (БЛОК 10) | монтажный материал | монтажный материал | монтажный материал | 4200 | 4200 | 4200 | 1 | ШТ. | монтажный материал | 4200
1885 | ЩО-2 (БЛОК 10) | монтажная работа | монтажная работа | монтажная работа | 0.7 | 100 | 4200 | 42 | ШТ. | монтажная работа | 4200
| Toplam ЩО-2 (БЛОК 10) | [5 empty] | 21993.6 |  |  |  | 21993.6
1886 | ЩСО (БЛОК 10) |  |  | ЩСО (БЛОК 10) |  |  |  | 1 | комплект | TEKSAN
1888 | ЩСО (БЛОК 10) | korpus | 714-15007 | Щит мет.ЩРн-18 б/o (448х268х120)S/U 36 IP31 (TS) | 14695 | 8817 | 8817 | 1 | ШТ. | teksan f | 8817
1889 | ЩСО (БЛОК 10) | oto | 296828 | Авт. выкл. NXB-63S 3P 20А 4.5kA х-ка C (R) | 2499 | 1499.4 | 1499.4 | 1 | ШТ. | chint | 1499.4
1890 | ЩСО (БЛОК 10) | dif | 515373 | Диф. авт. выкл. NXBLE-63YH 1P+N C10 30mA тип AC, 6kA (R) | 5719 | 3431.4 | 6862.8 | 2 | ШТ. | chint | 6862.8
1891 | ЩСО (БЛОК 10) | dif | 539847 | Диф. авт. выкл. NXBLE-63YH 3P+N C16 30mA тип AC, 6kA (R) | 8352 | 5011.2 | 5011.2 | 1 | ШТ. | chint | 5011.2
1892 | ЩСО (БЛОК 10) | монтажный материал | монтажный материал | монтажный материал | 6000 | 6000 | 6000 | 1 | ШТ. | монтажный материал | 6000
1893 | ЩСО (БЛОК 10) | монтажная работа | монтажная работа | монтажная работа | 1 | 100 | 6000 | 60 | ШТ. | монтажная работа | 6000
| Toplam ЩСО (БЛОК 10) | [5 empty] | 34190.4 |  |  |  | 34190.4
| Genel Toplam | [5 empty] | 30230875.112 |  |  |  | 29644875.112

## fiyat
Артикул | Номенклатура | Цена,тг | Цена,тг | СУММ. | Кол- во | Ед.изм | завод из готовитель | malz | 2.3
| ВРУ-1 (ВРУ-1-13-10УХЛ4) c PLC счетчиком(Блок 1) | 1353000 | 947100 | 947100 | 1 | комплект | TEKSAN | 587876.8 | 1352116.64
| ВРУ-1 (ВРУ-1-50-01УХЛ4) (Блок 1) | 716000 | 501200 | 501200 | 1 | комплект | TEKSAN | 311015.8 | 715336.34
| АВР-1 (АВР-3-160-2-У) (Блок 1) | 977000 | 683900 | 683900 | 1 | комплект | TEKSAN | 424507.2 | 976366.56
| АВР-2 (АВР-3-160-2) (Блок 1) | 598000 | 418600 | 418600 | 1 | комплект | TEKSAN | 259777.2 | 597487.56
| ВРУ-2 (ВРУ1-41-00УХЛ4) (Блок 1) | 134000 | 93800 | 93800 | 1 | комплект | TEKSAN | 58227.6 | 133923.48
| ЩАО.1 (Блок 1) | 38000 | 26600 | 26600 | 1 | комплект | TEKSAN | 16456.2 | 37849.26
| ЩАО.2 (Блок 1) | 52000 | 36400 | 36400 | 1 | комплект | TEKSAN | 22325.4 | 51348.42
| ЩО.1 (Блок 1) | 38000 | 26600 | 26600 | 1 | комплект | TEKSAN | 16456.2 | 37849.26
| ЩО.2 (Блок 1) | 41000 | 28700 | 28700 | 1 | комплект | TEKSAN | 17502 | 40254.6
| ЩО.3 (Блок 1) | 41000 | 28700 | 28700 | 1 | комплект | TEKSAN | 17502 | 40254.6
| ЩО.4 (Блок 1) | 44000 | 30800 | 30800 | 1 | комплект | TEKSAN | 18961.8 | 43612.14
| ЩО.5 (Блок 1) | 40000 | 28000 | 28000 | 1 | комплект | TEKSAN | 17032.2 | 39174.06
| ЩО.6 (Блок 1) | 40000 | 28000 | 28000 | 1 | комплект | TEKSAN | 17032.2 | 39174.06
| ЩО.7 (Блок 1) | 40000 | 28000 | 28000 | 1 | комплект | TEKSAN | 17032.2 | 39174.06
| ЩО.8 (Блок 1) | 39000 | 27300 | 27300 | 1 | комплект | TEKSAN | 16562.4 | 38093.52
| ЩР.1 (Блок 1) | 210000 | 147000 | 147000 | 1 | комплект | TEKSAN | 90889.2 | 209045.16
| ЩР.2 (Блок 1) | 181000 | 126700 | 126700 | 1 | комплект | TEKSAN | 78422.4 | 180371.52
| ЩР.3 (Блок 1) | 174000 | 121800 | 121800 | 1 | комплект | TEKSAN | 75381 | 173376.3
| ЩР.4 (Блок 1) | 185000 | 129500 | 129500 | 1 | комплект | TEKSAN | 80184 | 184423.2
| ЩР.5 (Блок 1) | 174000 | 121800 | 121800 | 1 | комплект | TEKSAN | 75381 | 173376.3
| ЩР.6 (Блок 1) | 167000 | 116900 | 116900 | 1 | комплект | TEKSAN | 72219 | 166103.7
| ЩР.7 (Блок 1) | 116000 | 81200 | 81200 | 1 | комплект | TEKSAN | 50153.4 | 115352.82
| ЩГП.1 (Блок 1) | 147000 | 102900 | 102900 | 1 | комплект | TEKSAN | 63586.8 | 146249.64
| ЩГП.2 (Блок 1) | 140000 | 98000 | 98000 | 1 | комплект | TEKSAN | 60545.4 | 139254.42
| ЩСС (Блок 1) | 109000 | 76300 | 76300 | 1 | комплект | TEKSAN | 47112 | 108357.6
| ЩСВ.1 (Блок 1) | 139000 | 97300 | 97300 | 1 | комплект | TEKSAN | 60085.8 | 138197.34
| ЩСВ.2 (Блок 1) | 659000 | 461300 | 461300 | 1 | комплект | TEKSAN | 286209.6 | 658282.08
| ЩДУ.1 (Блок 1) | 177000 | 123900 | 123900 | 1 | комплект | TEKSAN | 76818 | 176681.4
| ЩДУ.1 (Блок 2, 3) | 46000 | 32200 | 32200 | 1 | комплект | TEKSAN | 19781.4 | 45497.22
| ЩВ.1 (Блок 1) | 79000 | 55300 | 55300 | 1 | комплект | TEKSAN | 34136.4 | 78513.72
| ПВК-15(1ПЛ)-ХЛ1 | 46000 | 32200 | 772800 | 24 | комплект | TEKSAN | 20000 | 46000
| ЩВ.2 (Блок 1) | 147000 | 102900 | 102900 | 1 | комплект | TEKSAN | 63486 | 146017.8
| ЩВ.3 (Блок 1) | 79000 | 55300 | 55300 | 1 | комплект | TEKSAN | 34136.4 | 78513.72
| ЩВ.4 (Блок 1) | 102000 | 71400 | 71400 | 1 | комплект | TEKSAN | 44344.2 | 101991.66
| ЩВ.5 (Блок 1) | 102000 | 71400 | 71400 | 1 | комплект | TEKSAN | 44344.2 | 101991.66
| ЩВ.6 (Блок 1) | 151000 | 105700 | 105700 | 1 | комплект | TEKSAN | 65322.6 | 150241.98
| ВРУ-1 (ВРУ-1-13-10УХЛ4) c PLC счетчиком (Блок 2,3) | 1203000 | 842100 | 842100 | 1 | комплект | TEKSAN | 522985.2 | 1202865.96
| ВРУ-2 (ВРУ-1-50-01УХЛ4) (Блок 2,3) | 697000 | 487900 | 487900 | 1 | комплект | TEKSAN | 302689.6 | 696186.08
| АВР-1 (АВР-3-100-2-У) (Блок 2, 3) | 781000 | 546700 | 546700 | 1 | комплект | TEKSAN | 339287.4 | 780361.02
| АВР-2 (АВР-3-100-2) (Блок 2, 3) | 444000 | 310800 | 310800 | 1 | комплект | TEKSAN | 192695.4 | 443199.42
| ВРУ-2 (ВРУ1-41-00УХЛ4) (Блок 2, 3) | 127000 | 88900 | 88900 | 1 | комплект | TEKSAN | 54819 | 126083.7
| ЩАО.1 (Блок 2, 3) | 38000 | 26600 | 26600 | 1 | комплект | TEKSAN | 16456.2 | 37849.26
| ЩАО.2 (Блок 2, 3) | 47000 | 32900 | 32900 | 1 | комплект | TEKSAN | 20185.8 | 46427.34
| ЩО.1 (Блок 2, 3) | 39000 | 27300 | 27300 | 1 | комплект | TEKSAN | 16562.4 | 38093.52
| ЩО.2 (Блок 2, 3) | 41000 | 28700 | 28700 | 1 | комплект | TEKSAN | 17502 | 40254.6
| ЩО.3 (Блок 2, 3) | 41000 | 28700 | 28700 | 1 | комплект | TEKSAN | 17502 | 40254.6
| ЩО.4 (Блок 2, 3) | 39000 | 27300 | 27300 | 1 | комплект | TEKSAN | 16562.4 | 38093.52
| ЩО.5 (Блок 2, 3) | 38000 | 26600 | 26600 | 1 | комплект | TEKSAN | 16092.6 | 37012.98
| ЩО.6 (Блок 2, 3) | 38000 | 26600 | 26600 | 1 | комплект | TEKSAN | 16092.6 | 37012.98
| ЩО.7 (Блок 2, 3) | 38000 | 26600 | 26600 | 1 | комплект | TEKSAN | 16092.6 | 37012.98
| ЩО.8 (Блок 2, 3) | 38000 | 26600 | 26600 | 1 | комплект | TEKSAN | 16092.6 | 37012.98
| ЩР.1 (Блок 2, 3) | 184000 | 128800 | 128800 | 1 | комплект | TEKSAN | 79844.4 | 183642.12
| ЩР.2 (Блок 2, 3) | 167000 | 116900 | 116900 | 1 | комплект | TEKSAN | 72339.6 | 166381.08
| ЩР.3 (Блок 2, 3) | 134000 | 93800 | 93800 | 1 | комплект | TEKSAN | 58253.4 | 133982.82
| ЩР.4 (Блок 2, 3) | 148000 | 103600 | 103600 | 1 | комплект | TEKSAN | 64336.2 | 147973.26
| ЩР.5 (Блок 2, 3) | 109000 | 76300 | 76300 | 1 | комплект | TEKSAN | 47112 | 108357.6
| ЩР.6 (Блок 2, 3) | 148000 | 103600 | 103600 | 1 | комплект | TEKSAN | 64336.2 | 147973.26
| ЩР.7 (Блок 2 ,3) | 148000 | 103600 | 103600 | 1 | комплект | TEKSAN | 64336.2 | 147973.26
| ЩР.8 (Блок 2 ,3) | 151000 | 105700 | 105700 | 1 | комплект | TEKSAN | 65481 | 150606.3
| ЩСВ.1 (Блок 2, 3) | 81000 | 56700 | 56700 | 1 | комплект | TEKSAN | 35160 | 80868
| ЩСВ.2 (Блок 2, 3) | 581000 | 406700 | 406700 | 1 | комплект | TEKSAN | 252207.6 | 580077.48
| ЩДУ.1 (Блок 2, 3) | 201000 | 140700 | 140700 | 1 | комплект | TEKSAN | 87325.8 | 200849.34
| ЩДУ.2 (Блок 2, 3) | 182000 | 127400 | 127400 | 1 | комплект | TEKSAN | 78794.4 | 181227.12
| ЩВ.1 (Блок 2, 3) | 149000 | 104300 | 104300 | 1 | комплект | TEKSAN | 64569 | 148508.7
| ЩВ.2 (Блок 2, 3) | 105000 | 73500 | 73500 | 1 | комплект | TEKSAN | 45307.8 | 104207.94
| ЩВ.3 (Блок 2, 3) | 108000 | 75600 | 75600 | 1 | комплект | TEKSAN | 46624.8 | 107237.04
| ВРУ-1 (ВРУ-1-13-10УХЛ4) c PLC счетчиком (Блок 4,5) | 1486000 | 1040200 | 1040200 | 1 | комплект | TEKSAN | 646038.4 | 1485888.32
| ВРУ-2 (ВРУ-1-50-01УХЛ4) (Блок 4, 5) | 710000 | 497000 | 497000 | 1 | комплект | TEKSAN | 308351.8 | 709209.14
| АВР-1 (АВР-3-100-2-У) (Блок 4, 5) | 907000 | 634900 | 634900 | 1 | комплект | TEKSAN | 394087.4 | 906401.02
| АВР-2 (АВР-3-100-2) (Блок 4, 5) | 444000 | 310800 | 310800 | 1 | комплект | TEKSAN | 192695.4 | 443199.42
| ВРУ-3 (ВРУ1-41-00УХЛ4) (Блок 4, 5) | 144000 | 100800 | 100800 | 1 | комплект | TEKSAN | 62286.8 | 143259.64
| ЩО.1 (Блок 4, 5) | 50000 | 35000 | 35000 | 1 | комплект | TEKSAN | 21489 | 49424.7
| ЩО.2 (Блок 4, 5) | 38000 | 26600 | 26600 | 1 | комплект | TEKSAN | 16456.2 | 37849.26
| ЩО.3 (Блок 4, 5) | 39000 | 27300 | 27300 | 1 | комплект | TEKSAN | 16926 | 38929.8
| ЩО(Г) (Блок 4, 5) | 49000 | 34300 | 34300 | 1 | комплект | TEKSAN | 21019.2 | 48344.16
| ЩАО1 (Блок 4, 5) | 41000 | 28700 | 28700 | 1 | комплект | TEKSAN | 17395.8 | 40010.34
| ЩАО2 (Блок 4, 5) | 41000 | 28700 | 28700 | 1 | комплект | TEKSAN | 17395.8 | 40010.34
| ЩАО3 (Блок 4, 5) | 37000 | 25900 | 25900 | 1 | комплект | TEKSAN | 15986.4 | 36768.72
| ЩАОГ (Блок 4, 5) | 37000 | 25900 | 25900 | 1 | комплект | TEKSAN | 15986.4 | 36768.72
| ЩВ.1 (Блок 4, 5) | 212000 | 148400 | 148400 | 1 | комплект | TEKSAN | 91987.2 | 211570.56
| ЩВ.2 (Блок 4, 5) | 221000 | 154700 | 154700 | 1 | комплект | TEKSAN | 95832 | 220413.6
| ЩВ.3 (Блок 4, 5) | 147000 | 102900 | 102900 | 1 | комплект | TEKSAN | 63763.8 | 146656.74
| ЩДУ (Блок 4, 5) | 274000 | 191800 | 191800 | 1 | комплект | TEKSAN | 118778.4 | 273190.32
| ЩР1 (Блок 4, 5) | 184000 | 128800 | 128800 | 1 | комплект | TEKSAN | 79859.4 | 183676.62
| ЩР2 (Блок 4, 5) | 152000 | 106400 | 106400 | 1 | комплект | TEKSAN | 65877 | 151517.1
| ЩР(ГЦ)1 (Блок 4, 5) | 178000 | 124600 | 124600 | 1 | комплект | TEKSAN | 77046 | 177205.8
| ЩР(ГЦ)2 (Блок 4, 5) | 178000 | 124600 | 124600 | 1 | комплект | TEKSAN | 77046 | 177205.8
| ЩР(БО)1 (Блок 4, 5) | 110000 | 77000 | 77000 | 1 | комплект | TEKSAN | 47508 | 109268.4
| ЩР(БО)2(Блок 4, 5) | 110000 | 77000 | 77000 | 1 | комплект | TEKSAN | 47508 | 109268.4
| ЩСО (Блок 4, 5) | 173000 | 121100 | 121100 | 1 | комплект | TEKSAN | 74846.4 | 172146.72
| ВРУ1 (ВРУ1-17-70) (БЛОК 6) | 2136000 | 1495200 | 1495200 | 1 | комплект | TEKSAN | 928383.6 | 2135282.28
| АВР-1000А (АВР-3-1000-2-У) (Блок 6) | 7358000 | 5150600 | 5150600 | 1 | комплект | TEKSAN | 3198862.6 | 7357383.98
| ВРУ2 (ВРУ1-41-00 УХЛ4) (БЛОК 6) | 254000 | 177800 | 177800 | 1 | комплект | TEKSAN | 110137.2 | 253315.56
| АВР-100А (АВР-Б-100-2-1 (Блок 6) | 664000 | 464800 | 464800 | 1 | комплект | TEKSAN | 288528.6 | 663615.78
| ЩС-6.1 (БЛОК 6) | 2900000 | 2030000 | 2030000 | 1 | комплект | TEKSAN | 1260606.912 | 2899395.8976
| ЩС-6.2 (БЛОК 6) | 262000 | 183400 | 183400 | 1 | комплект | TEKSAN | 113485.2 | 261015.96
| ЩС-6.3 (БЛОК 6) | 551000 | 385700 | 385700 | 1 | комплект | TEKSAN | 239335.8 | 550472.34
| ЩС-6.4 (БЛОК 6) | 250000 | 175000 | 175000 | 1 | комплект | TEKSAN | 108438.6 | 249408.78
| ЩС-6.5 (БЛОК 6) | 246000 | 172200 | 172200 | 1 | комплект | TEKSAN | 106548 | 245060.4
| ЩС-6.6 (БЛОК 6) | 539000 | 377300 | 377300 | 1 | комплект | TEKSAN | 234325.8 | 538949.34
| ЩВ-6.0 (БЛОК 6) | 297000 | 207900 | 207900 | 1 | комплект | TEKSAN | 129042.6 | 296797.98
| ЩВ-6.1 (БЛОК 6) | 215000 | 150500 | 150500 | 1 | комплект | TEKSAN | 93372.6 | 214756.98
| ЩВ-6.2 (БЛОК 6) | 192000 | 134400 | 134400 | 1 | комплект | TEKSAN | 83335.2 | 191670.96
| ЩВ-6.3 (БЛОК 6) | 71000 | 49700 | 49700 | 1 | комплект | TEKSAN | 30841.2 | 70934.76
| ЩВ-6.4 (БЛОК 6) | 78000 | 54600 | 54600 | 1 | комплект | TEKSAN | 33802.8 | 77746.44
| ЩВ-6.5 (БЛОК 6) | 532000 | 372400 | 372400 | 1 | комплект | TEKSAN | 230905.4 | 531082.42
| ЩВ-6.6 (БЛОК 6) | 309000 | 216300 | 216300 | 1 | комплект | TEKSAN | 134256.6 | 308790.18
| ЩО-6.0 (БЛОК 6) | 50000 | 35000 | 35000 | 1 | комплект | TEKSAN | 21523.8 | 49504.74
| ЩО-6.1 (БЛОК 6) | 48000 | 33600 | 33600 | 1 | комплект | TEKSAN | 20584.2 | 47343.66
| ЩО-6.2 (БЛОК 6) | 49000 | 34300 | 34300 | 1 | комплект | TEKSAN | 21054 | 48424.2
| ЩО-6.3 (БЛОК 6) | 49000 | 34300 | 34300 | 1 | комплект | TEKSAN | 21054 | 48424.2
| ЩО-6.4 (БЛОК 6) | 48000 | 33600 | 33600 | 1 | комплект | TEKSAN | 20584.2 | 47343.66
| ЩО-6.5 (БЛОК 6) | 41000 | 28700 | 28700 | 1 | комплект | TEKSAN | 17430.6 | 40090.38
| ЩО-6.6 (БЛОК 6) | 42000 | 29400 | 29400 | 1 | комплект | TEKSAN | 17900.4 | 41170.92
| ЩСО (БЛОК 6) | 109000 | 76300 | 76300 | 1 | комплект | TEKSAN | 47053.2 | 108222.36
| ЩРО-1, ЩРО-2 (БЛОК 7) | 46000 | 32200 | 64400 | 2 | комплект | TEKSAN | 19920.6 | 45817.38
| ЩР1.1, ЩР1.2 (БЛОК 7) | 59000 | 41300 | 82600 | 2 | комплект | TEKSAN | 25575.6 | 58823.88
| ЩР1.3(БЛОК 7) | 66000 | 46200 | 46200 | 1 | комплект | TEKSAN | 28638 | 65867.4
| ЩР1.4(БЛОК 7) | 66000 | 46200 | 46200 | 1 | комплект | TEKSAN | 28638 | 65867.4
| ЩР1.5(БЛОК 7) | 83000 | 58100 | 58100 | 1 | комплект | TEKSAN | 35700 | 82110
| ЩР2.1(БЛОК 7) | 59000 | 41300 | 41300 | 1 | комплект | TEKSAN | 25575.6 | 58823.88
| ЩР2.2(БЛОК 7) | 66000 | 46200 | 46200 | 1 | комплект | TEKSAN | 28638 | 65867.4
| ЩР2.3(БЛОК 7) | 46000 | 32200 | 32200 | 1 | комплект | TEKSAN | 19920.6 | 45817.38
| ЩР2.4(БЛОК 7) | 99000 | 69300 | 69300 | 1 | комплект | TEKSAN | 42832.2 | 98514.06
| ЩР2.5(БЛОК 7) | 145000 | 101500 | 101500 | 1 | комплект | TEKSAN | 62997 | 144893.1
| ЩР3.1(БЛОК 7) | 59000 | 41300 | 41300 | 1 | комплект | TEKSAN | 25575.6 | 58823.88
| ЩР3.2(БЛОК 7) | 66000 | 46200 | 46200 | 1 | комплект | TEKSAN | 28638 | 65867.4
| ЩР3.3(БЛОК 7) | 66000 | 46200 | 46200 | 1 | комплект | TEKSAN | 28638 | 65867.4
| ЩР3.4(БЛОК 7) | 145000 | 101500 | 101500 | 1 | комплект | TEKSAN | 62997 | 144893.1
| ЩР3.5(БЛОК 7) | 138000 | 96600 | 96600 | 1 | комплект | TEKSAN | 59934.6 | 137849.58
| ЩР4.1(БЛОК 7) | 99000 | 69300 | 69300 | 1 | комплект | TEKSAN | 42832.2 | 98514.06
| ЩР4.2(БЛОК 7) | 99000 | 69300 | 69300 | 1 | комплект | TEKSAN | 42832.2 | 98514.06
| ЩР4.3(БЛОК 7) | 106000 | 74200 | 74200 | 1 | комплект | TEKSAN | 45894.6 | 105557.58
| ЩР4.4(БЛОК 7) | 99000 | 69300 | 69300 | 1 | комплект | TEKSAN | 42832.2 | 98514.06
| ЩР5.1(БЛОК 7) | 99000 | 69300 | 69300 | 1 | комплект | TEKSAN | 42832.2 | 98514.06
| ЩР5.2(БЛОК 7) | 106000 | 74200 | 74200 | 1 | комплект | TEKSAN | 45894.6 | 105557.58
| ЩР5.3(БЛОК 7) | 106000 | 74200 | 74200 | 1 | комплект | TEKSAN | 45894.6 | 105557.58
| ЩР5.4(БЛОК 7) | 99000 | 69300 | 69300 | 1 | комплект | TEKSAN | 42832.2 | 98514.06
| ЩР6.1(БЛОК 7) | 99000 | 69300 | 69300 | 1 | комплект | TEKSAN | 42832.2 | 98514.06
| ЩР6.2, ЩР6.3(БЛОК 7) | 106000 | 74200 | 148400 | 2 | комплект | TEKSAN | 45894.6 | 105557.58
| ЩР6.4(БЛОК 7) | 99000 | 69300 | 69300 | 1 | комплект | TEKSAN | 42832.2 | 98514.06
| ЩР7.1(БЛОК 7) | 99000 | 69300 | 69300 | 1 | комплект | TEKSAN | 42832.2 | 98514.06
| ЩР7.2, ЩР7.3(БЛОК 7) | 106000 | 74200 | 148400 | 2 | комплект | TEKSAN | 45894.6 | 105557.58
| ЩР7.4(БЛОК 7) | 99000 | 69300 | 69300 | 1 | комплект | TEKSAN | 42832.2 | 98514.06
| ЩРк-1, ЩРк-2, ЩРк-3, ЩРк-4(БЛОК 7) | 46000 | 32200 | 128800 | 4 | комплект | TEKSAN | 19920.6 | 45817.38
| ВРУ1(ВРУ1-17-70) (БЛОК 8, 9) | 2531000 | 1771700 | 1771700 | 1 | комплект | TEKSAN | 1100405.4 | 2530932.42
| АВР-1000А (АВР-3-1000-2-У) (Блок 8, 9) | 7358000 | 5150600 | 5150600 | 1 | комплект | TEKSAN | 3198862.6 | 7357383.98
| ВРУ2 (ВРУ1-41-00 УХЛ4) (БЛОК 8, 9) | 273000 | 191100 | 191100 | 1 | комплект | TEKSAN | 118522.8 | 272602.44
| АВР-250А (АВР-Б-250-2-1 (Блок 8, 9) | 858000 | 600600 | 600600 | 1 | комплект | TEKSAN | 373003.2 | 857907.36
| ЩС-0.1 (БЛОК 8, 9) | 1095000 | 766500 | 766500 | 1 | комплект | TEKSAN | 476044.8 | 1094903.04
| ЩС-0.2 (БЛОК 8, 9) | 310000 | 217000 | 217000 | 1 | комплект | TEKSAN | 134561.4 | 309491.22
| ЩС-0.3 (БЛОК 8, 9) | 229000 | 160300 | 160300 | 1 | комплект | TEKSAN | 99522.6 | 228901.98
| ЩС-1.1 (БЛОК 8, 9) | 259000 | 181300 | 181300 | 1 | комплект | TEKSAN | 112495.2 | 258738.96
| ЩС-1.2 (БЛОК 8, 9) | 205000 | 143500 | 143500 | 1 | комплект | TEKSAN | 89005.2 | 204711.96
| ЩС-1.3 (БЛОК 8, 9) | 230000 | 161000 | 161000 | 1 | комплект | TEKSAN | 99907.2 | 229786.56
| ЩC-2.1 (БЛОК 8, 9) | 600000 | 420000 | 420000 | 1 | комплект | TEKSAN | 260845.2 | 599943.96
| ЩC-2.2 (БЛОК 8, 9) | 591000 | 413700 | 413700 | 1 | комплект | TEKSAN | 256789.8 | 590616.54
| ЩС-3.1 (БЛОК 8, 9) | 212000 | 148400 | 148400 | 1 | комплект | TEKSAN | 91858.8 | 211275.24
| ЩC-3.2 (БЛОК 8, 9) | 249000 | 174300 | 174300 | 1 | комплект | TEKSAN | 107862 | 248082.6
| ЩС-4.1 (БЛОК 8, 9) | 212000 | 148400 | 148400 | 1 | комплект | TEKSAN | 91858.8 | 211275.24
| ЩC-4.2 (БЛОК 8, 9) | 249000 | 174300 | 174300 | 1 | комплект | TEKSAN | 107862 | 248082.6
| ЩC-5 (БЛОК 8, 9) | 118000 | 82600 | 82600 | 1 | комплект | TEKSAN | 50967.6 | 117225.48
| ТРО1, ТРО2, ТРО3, ТРО4, ТРО5 (БЛОК 8, 9) | 1302000 | 911400 | 4557000 | 5 | комплект | TEKSAN | 566000 | 1301800
| ЩВ-0.0.1 (БЛОК 8, 9) | 601000 | 420700 | 420700 | 1 | комплект | TEKSAN | 261241.2 | 600854.76
| ЩВ-0.0.2 (БЛОК 8, 9) | 241000 | 168700 | 168700 | 1 | комплект | TEKSAN | 104407.8 | 240137.94
| ЩВ-0.1 (БЛОК 8, 9) | 157000 | 109900 | 109900 | 1 | комплект | TEKSAN | 68031.6 | 156472.68
| ЩВ-0.2 (БЛОК 8, 9) | 174000 | 121800 | 121800 | 1 | комплект | TEKSAN | 75496.2 | 173641.26
| ЩВ-0.3 (БЛОК 8, 9) | 78000 | 54600 | 54600 | 1 | комплект | TEKSAN | 33651.6 | 77398.68
| ЩВ-1.1 (БЛОК 8, 9) | 64000 | 44800 | 44800 | 1 | комплект | TEKSAN | 27507.6 | 63267.48
| ЩВ-1.2 (БЛОК 8, 9) | 64000 | 44800 | 44800 | 1 | комплект | TEKSAN | 27784.2 | 63903.66
| ЩВ-1.3 (БЛОК 8, 9) | 78000 | 54600 | 54600 | 1 | комплект | TEKSAN | 33870.6 | 77902.38
| ЩВ-2.1 (БЛОК 8, 9) | 78000 | 54600 | 54600 | 1 | комплект | TEKSAN | 33651.6 | 77398.68
| ЩВ-2.2 (БЛОК 8, 9) | 78000 | 54600 | 54600 | 1 | комплект | TEKSAN | 33651.6 | 77398.68
| ЩВ-3.1 (БЛОК 8, 9) | 70000 | 49000 | 49000 | 1 | комплект | TEKSAN | 30162.6 | 69373.98
| ЩВ-3.2 (БЛОК 8, 9) | 64000 | 44800 | 44800 | 1 | комплект | TEKSAN | 27565.2 | 63399.96
| ЩВ-4.1 (БЛОК 8, 9) | 78000 | 54600 | 54600 | 1 | комплект | TEKSAN | 33651.6 | 77398.68
| ЩВ-4.2 (БЛОК 8, 9) | 382000 | 267400 | 267400 | 1 | комплект | TEKSAN | 165968.4 | 381727.32
| ЩВ-5.1 (БЛОК 8, 9) | 767000 | 536900 | 536900 | 1 | комплект | TEKSAN | 333313.8 | 766621.74
| ЩАО-0.0.1 (БЛОК 8, 9) | 38000 | 26600 | 26600 | 1 | комплект | TEKSAN | 16491 | 37929.3
| ЩО-0.0.2 (БЛОК 8, 9) | 49000 | 34300 | 34300 | 1 | комплект | TEKSAN | 21054 | 48424.2
| ЩО-0.1 (БЛОК 8, 9) | 77000 | 53900 | 53900 | 1 | комплект | TEKSAN | 33170.4 | 76291.92
| ЩО-0.2 (БЛОК 8, 9) | 76000 | 53200 | 53200 | 1 | комплект | TEKSAN | 32700.6 | 75211.38
| ЩО-1.1 (БЛОК 8, 9) | 78000 | 54600 | 54600 | 1 | комплект | TEKSAN | 33640.2 | 77372.46
| ЩО-1.2 (БЛОК 8, 9) | 78000 | 54600 | 54600 | 1 | комплект | TEKSAN | 33706.2 | 77524.26
| ЩО-2.1 (БЛОК 8, 9) | 76000 | 53200 | 53200 | 1 | комплект | TEKSAN | 32700.6 | 75211.38
| ЩО-2.2 (БЛОК 8, 9) | 70000 | 49000 | 49000 | 1 | комплект | TEKSAN | 30190.8 | 69438.84
| ЩО-3.1 (БЛОК 8, 9) | 68000 | 47600 | 47600 | 1 | комплект | TEKSAN | 29251.2 | 67277.76
| ЩО-3.2 (БЛОК 8, 9) | 70000 | 49000 | 49000 | 1 | комплект | TEKSAN | 30190.8 | 69438.84
| ЩО-4.1 (БЛОК 8, 9) | 68000 | 47600 | 47600 | 1 | комплект | TEKSAN | 29251.2 | 67277.76
| ЩО-4.2 (БЛОК 8, 9) | 70000 | 49000 | 49000 | 1 | комплект | TEKSAN | 30190.8 | 69438.84
| ЩО-5.1 (БЛОК 8, 9) | 49000 | 34300 | 34300 | 1 | комплект | TEKSAN | 21054 | 48424.2
| ВРУ1 (ВРУ1-17-70) (БЛОК 10) | 3631000 | 2541700 | 2541700 | 1 | комплект | TEKSAN | 1578301.8 | 3630094.14
| ВРУ-ИНД. С (АВР-3-630-2-У) (Блок 10) | 1627000 | 1138900 | 1138900 | 1 | комплект | TEKSAN | 707368.8 | 1626948.24
| ВРУ2 (ВРУ1-41-00 УХЛ4) (БЛОК 10) | 208000 | 145600 | 145600 | 1 | комплект | TEKSAN | 90106.2 | 207244.26
| АВР-100А (АВР-Б-100-2-1 (Блок 10) | 664000 | 464800 | 464800 | 1 | комплект | TEKSAN | 288528.6 | 663615.78
| ЩС-1 (БЛОК 10) | 861000 | 602700 | 602700 | 1 | комплект | TEKSAN | 374027.4 | 860263.02
| ЩС-2 (БЛОК 10) | 1661000 | 1162700 | 1162700 | 1 | комплект | TEKSAN | 721831.2 | 1660211.76
| ЩВ-1 (БЛОК 10) | 173000 | 121100 | 121100 | 1 | комплект | TEKSAN | 74811 | 172065.3
| ЩВ-2 (БЛОК 10) | 215000 | 150500 | 150500 | 1 | комплект | TEKSAN | 93156 | 214258.8
| ЩО-1 (БЛОК 10) | 50000 | 35000 | 35000 | 1 | комплект | TEKSAN | 21523.8 | 49504.74
| ЩО-2 (БЛОК 10) | 51000 | 35700 | 35700 | 1 | комплект | TEKSAN | 21993.6 | 50585.28
| ЩСО (БЛОК 10) | 79000 | 55300 | 55300 | 1 | комплект | TEKSAN | 34190.4 | 78637.92

## Sayfa3
ВРУ-1 (ВРУ-1-13-10УХЛ4) c PLC счетчиком (Блок 6) |  |  | ВРУ-1 (ВРУ-1-13-10УХЛ4) c PLC счетчиком (Блок 6) |  |  |  | 1 | комплект | TEKSAN
ВРУ-1 (ВРУ-1-13-10УХЛ4) c PLC счетчиком (Блок 6) | korpus | 719-15043 | Мет. Щит ВРУ 1700х800х450+10CM База | 155000 | 93000 | 93000 | 1 | ШТ. | teksan f
ВРУ-1 (ВРУ-1-13-10УХЛ4) c PLC счетчиком (Блок 6) | tt | ITT20-2-05-0250 | Трансформатор тока ТТИ-30 250/5А 5ВА 0,5 IEK E-PRO | 6500 | 6500 | 39000 | 6 | ШТ. | pys
ВРУ-1 (ВРУ-1-13-10УХЛ4) c PLC счетчиком (Блок 6) | rubilnik | 270100173_ | Рубильник ВР-32-39 В71250-630А на 2 направления (+6 камер) UNIT (1/2) | 48003 | 48003 | 96006 | 2 | ШТ. | pys
ВРУ-1 (ВРУ-1-13-10УХЛ4) c PLC счетчиком (Блок 6) | ppn | 521202 | Плавкая вставка предохранителя RT36-3-630, габарит 3, 630А | 12956 | 7773.6 | 46641.6 | 6 | ШТ. | chint
ВРУ-1 (ВРУ-1-13-10УХЛ4) c PLC счетчиком (Блок 6) | ppn | 521369 | Держатель плавкой вставки RT36-3-630, габарит 3, 630А | 11728 | 7036.8 | 42220.8 | 6 | ШТ. | chint
ВРУ-1 (ВРУ-1-13-10УХЛ4) c PLC счетчиком (Блок 6) | oto | 296708 | Авт. выкл. NXB-63S 1P 6А 4.5kA х-ка C (R) | 975 | 585 | 1170 | 2 | ШТ. | chint
ВРУ-1 (ВРУ-1-13-10УХЛ4) c PLC счетчиком (Блок 6) | sayac | IA | ДАЛА СА4У-Э720 R TX OP П RS1 Д W (3x220/380V 5-7,5A) | 90000 | 90000 | 180000 | 2 | ШТ. | pys
ВРУ-1 (ВРУ-1-13-10УХЛ4) c PLC счетчиком (Блок 6) | condencator |  | С1-С3 | 4500 | 4500 | 27000 | 6 | ШТ. | pys
ВРУ-1 (ВРУ-1-13-10УХЛ4) c PLC счетчиком (Блок 6) | lamb |  | lamb | 1000 | 1000 | 1000 | 1 | ШТ. | pys
ВРУ-1 (ВРУ-1-13-10УХЛ4) c PLC счетчиком (Блок 6) | монтажный материал | монтажный материал | монтажный материал | 60000 | 60000 | 60000 | 1 | ШТ. | монтажный материал
ВРУ-1 (ВРУ-1-13-10УХЛ4) c PLC счетчиком (Блок 6) | монтажная работа | монтажная работа | монтажная работа | 10 | 100 | 60000 | 600 | ШТ. | монтажная работа
ВРУ-1 (ВРУ-1-13-10УХЛ4) c PLC счетчиком (Блок 6) | [5 empty] | 646038.4
ВРУ-2 (ВРУ-1-50-01УХЛ4) (Блок 6) |  |  | ВРУ-2 (ВРУ-1-50-01УХЛ4) (Блок 6) |  |  |  | 1 | комплект | TEKSAN
ВРУ-2 (ВРУ-1-50-01УХЛ4) (Блок 6) | korpus | 719-15043 | Мет. Щит ВРУ 1700х700х450+10CM База | 155000 | 93000 | 93000 | 1 | ШТ. | teksan f
ВРУ-2 (ВРУ-1-50-01УХЛ4) (Блок 6) | mccb | 131367 | Авт. выкл. NXM-250S/3Р 200A 36кА (R) | 34800 | 20880 | 20880 | 1 | ШТ. | chint
ВРУ-2 (ВРУ-1-50-01УХЛ4) (Блок 6) | mccb | 131363 | Авт. выкл. NXM-125S/3Р 125A 25кА (R) | 19760 | 11856 | 11856 | 1 | ШТ. | chint
ВРУ-2 (ВРУ-1-50-01УХЛ4) (Блок 6) | mccb | 131362 | Авт. выкл. NXM-125S/3Р 100A 25кА (R) | 19443 | 11665.8 | 11665.8 | 1 | ШТ. | chint
ВРУ-2 (ВРУ-1-50-01УХЛ4) (Блок 6) | mccb | 131361 | Авт. выкл. NXM-125S/3Р 80A 25кА (R) | 19418 | 11650.8 | 11650.8 | 1 | ШТ. | chint
ВРУ-2 (ВРУ-1-50-01УХЛ4) (Блок 6) | mccb | 131360 | Авт. выкл. NXM-125S/3Р 63A 25кА (R) | 18263 | 10957.8 | 32873.4 | 3 | ШТ. | chint
ВРУ-2 (ВРУ-1-50-01УХЛ4) (Блок 6) | mccb | 844302 | Авт. выкл. NXM-125S/3Р 50A 25кА (R) | 19295 | 11577 | 11577 | 1 | ШТ. | chint
ВРУ-2 (ВРУ-1-50-01УХЛ4) (Блок 6) | mccb | 844301 | Авт. выкл. NXM-125S/3Р 40A 25кА (R) | 20174 | 12104.4 | 24208.8 | 2 | ШТ. | chint
ВРУ-2 (ВРУ-1-50-01УХЛ4) (Блок 6) | mccb | 844300 | Авт. выкл. NXM-125S/3Р 32A 25кА (R) | 19700 | 11820 | 23640 | 2 | ШТ. | chint
ВРУ-2 (ВРУ-1-50-01УХЛ4) (Блок 6) | lamb |  | lamb | 1000 | 1000 | 1000 | 1 | ШТ. | pys
ВРУ-2 (ВРУ-1-50-01УХЛ4) (Блок 6) | монтажный материал | монтажный материал | монтажный материал | 36000 | 36000 | 36000 | 1 | ШТ. | монтажный материал
ВРУ-2 (ВРУ-1-50-01УХЛ4) (Блок 6) | монтажная работа | монтажная работа | монтажная работа | 6 | 100 | 36000 | 360 | ШТ. | монтажная работа
ВРУ-2 (ВРУ-1-50-01УХЛ4) (Блок 6) | [5 empty] | 314351.8
АВР-1 (АВР-3-100-2-У) (Блок 6) |  |  | АВР-1 (АВР-3-100-2-У) (Блок 6) |  |  |  | 1 | комплект | TEKSAN
АВР-1 (АВР-3-100-2-У) (Блок 6) | korpus | 719-15445 | Мет.Корпус ЩМП-5 (1000x650x300) IP31 | 38905 | 23343 | 23343 | 1 | ШТ. | teksan f
АВР-1 (АВР-3-100-2-У) (Блок 6) | tt | 270300099_ | Трансформатор тока ТТИ-А 100/5А 5ВА класс 0,5 IEK | 6018 | 6018 | 18054 | 3 | ШТ. | pys
АВР-1 (АВР-3-100-2-У) (Блок 6) | ats | 256781 | Устройство автоматического ввода резерва NXZM-125S/3B 100A (R) | 207389 | 124433.4 | 124433.4 | 1 | ШТ. | chint
АВР-1 (АВР-3-100-2-У) (Блок 6) | indicator | 593075 | Индикатор ND16-22D/2 красный AC/DC230В (R) | 571 | 342.6 | 685.2 | 2 | ШТ. | chint
АВР-1 (АВР-3-100-2-У) (Блок 6) | indicator | 593077 | Индикатор ND16-22D/2 зеленый AC/DC230В (R) | 589 | 353.4 | 706.8 | 2 | ШТ. | chint
АВР-1 (АВР-3-100-2-У) (Блок 6) | sayac | IA | ДАЛА СА4У-Э720 R TX OP П RS1 Д W (3x220/380V 5-7,5A) | 72400 | 72400 | 144800 | 2 | ШТ. | pys
АВР-1 (АВР-3-100-2-У) (Блок 6) | oto | 296708 | Авт. выкл. NXB-63S 1P 6А 4.5kA х-ка C (R) | 975 | 585 | 1170 | 2 | ШТ. | chint
АВР-1 (АВР-3-100-2-У) (Блок 6) | монтажный материал | монтажный материал | монтажный материал | 0 | 0 | 0 | 1 | ШТ. | монтажный материал
АВР-1 (АВР-3-100-2-У) (Блок 6) | монтажная работа | монтажная работа | монтажная работа |  | 100 | 0 | 0 | ШТ. | монтажная работа
АВР-1 (АВР-3-100-2-У) (Блок 6) | [5 empty] | 313192.4
АВР-2 (АВР-3-100-2) (Блок 6) |  |  | АВР-2 (АВР-3-100-2) (Блок 6) |  |  |  | 1 | комплект | TEKSAN
АВР-2 (АВР-3-100-2) (Блок 6) | korpus | 719-159 | Мет. ЩМП-3 (650х500х250) IP31 | 29500 | 17700 | 17700 | 1 | ШТ. | teksan f
АВР-2 (АВР-3-100-2) (Блок 6) | ats | 256781 | Устройство автоматического ввода резерва NXZM-125S/3B 100A (R) | 207389 | 124433.4 | 124433.4 | 1 | ШТ. | chint
АВР-2 (АВР-3-100-2) (Блок 6) | indicator | 593075 | Индикатор ND16-22D/2 красный AC/DC230В (R) | 571 | 342.6 | 685.2 | 2 | ШТ. | chint
АВР-2 (АВР-3-100-2) (Блок 6) | indicator | 593077 | Индикатор ND16-22D/2 зеленый AC/DC230В (R) | 589 | 353.4 | 706.8 | 2 | ШТ. | chint
АВР-2 (АВР-3-100-2) (Блок 6) | oto | 296708 | Авт. выкл. NXB-63S 1P 6А 4.5kA х-ка C (R) | 975 | 585 | 1170 | 2 | ШТ. | chint
АВР-2 (АВР-3-100-2) (Блок 6) | монтажный материал | монтажный материал | монтажный материал | 0 | 0 | 0 | 1 | ШТ. | монтажный материал
АВР-2 (АВР-3-100-2) (Блок 6) | монтажная работа | монтажная работа | монтажная работа |  | 100 | 0 | 0 | ШТ. | монтажная работа
АВР-2 (АВР-3-100-2) (Блок 6) | [5 empty] | 144695.4
ВРУ-2 (ВРУ1-41-00УХЛ4) (Блок 6) |  |  | ВРУ-2 (ВРУ1-41-00УХЛ4) (Блок 6) |  |  |  | 1 | комплект | TEKSAN
ВРУ-2 (ВРУ1-41-00УХЛ4) (Блок 6) | korpus | 714-15120 | Щит мет. ЩРн-3-2 PR (650x500x220) IP54 (TS) | 29525 | 17715 | 17715 | 1 | ШТ. | teksan f
ВРУ-2 (ВРУ1-41-00УХЛ4) (Блок 6) | oto | 816139 | Авт. выкл. NXB-125 3P 80A 10кА х-ка C (R) | 10949 | 6569.4 | 6569.4 | 1 | ШТ. | chint
ВРУ-2 (ВРУ1-41-00УХЛ4) (Блок 6) | oto | 296830 | Авт. выкл. NXB-63S 3P 32А 4.5kA х-ка C (R) | 2606 | 1563.6 | 6254.4 | 4 | ШТ. | chint
ВРУ-2 (ВРУ1-41-00УХЛ4) (Блок 6) | oto | 296831 | Авт. выкл. NXB-63S 3P 40А 4.5kA х-ка C (R) | 2807 | 1684.2 | 3368.4 | 2 | ШТ. | chint
ВРУ-2 (ВРУ1-41-00УХЛ4) (Блок 6) | монтажный материал | монтажный материал | монтажный материал | 12000 | 12000 | 12000 | 1 | ШТ. | монтажный материал
ВРУ-2 (ВРУ1-41-00УХЛ4) (Блок 6) | монтажная работа | монтажная работа | монтажная работа | 2 | 100 | 12000 | 120 | ШТ. | монтажная работа
ВРУ-2 (ВРУ1-41-00УХЛ4) (Блок 6) | [5 empty] | 57907.2
ЩО.1 (Блок 6) |  |  | ЩО.1 (Блок 6) |  |  |  | 1 | комплект | TEKSAN
ЩО.1 (Блок 6) | korpus | 712-03058 | FS1-M18S FS1 Щит пластиковый о/у Х18 (крышка черная) IP65 NEXUS (TEKLED ELECTR) | 11700 | 7020 | 7020 | 1 | ШТ. | teksan f
ЩО.1 (Блок 6) | oto | 296830 | Авт. выкл. NXB-63S 3P 32А 4.5kA х-ка C (R) | 2606 | 1563.6 | 1563.6 | 1 | ШТ. | chint
ЩО.1 (Блок 6) | oto | 296710 | Авт. выкл. NXB-63S 1P 16А 4.5kA х-ка C (R) | 783 | 469.8 | 5637.6 | 12 | ШТ. | chint
ЩО.1 (Блок 6) | монтажный материал | монтажный материал | монтажный материал | 0 | 0 | 0 | 1 | ШТ. | монтажный материал
ЩО.1 (Блок 6) | монтажная работа | монтажная работа | монтажная работа |  | 100 | 0 | 0 | ШТ. | монтажная работа
ЩО.1 (Блок 6) | [5 empty] | 14221.2
ЩО.2 (Блок 6) |  |  | ЩО.2 (Блок 6) |  |  |  | 1 | комплект | TEKSAN
ЩО.2 (Блок 6) | korpus | 719-15043 |  |  | 0 | 0 | 1 | ШТ. | teksan f
ЩО.2 (Блок 6) | oto | 296829 | Авт. выкл. NXB-63S 3P 25А 4.5kA х-ка C (R) | 2429 | 1457.4 | 1457.4 | 1 | ШТ. | chint
ЩО.2 (Блок 6) | oto | 296710 | Авт. выкл. NXB-63S 1P 16А 4.5kA х-ка C (R) | 783 | 469.8 | 2818.8 | 6 | ШТ. | chint
ЩО.2 (Блок 6) | монтажный материал | монтажный материал | монтажный материал | 0 | 0 | 0 | 1 | ШТ. | монтажный материал
ЩО.2 (Блок 6) | монтажная работа | монтажная работа | монтажная работа |  | 100 | 0 | 0 | ШТ. | монтажная работа
ЩО.2 (Блок 6) | [5 empty] | 4276.2
ЩО.3 (Блок 6) |  |  | ЩО.3 (Блок 6) |  |  |  | 1 | комплект | TEKSAN
ЩО.3 (Блок 6) | korpus | 712-03034 | Щит расп. x12, пласт., о/у, крышка бел., IP40, кор | 6300 | 3780 | 3780 | 1 | ШТ. | teksan f
ЩО.3 (Блок 6) | oto | 296829 | Авт. выкл. NXB-63S 3P 25А 4.5kA х-ка C (R) | 2429 | 1457.4 | 1457.4 | 1 | ШТ. | chint
ЩО.3 (Блок 6) | oto | 296710 | Авт. выкл. NXB-63S 1P 16А 4.5kA х-ка C (R) | 783 | 469.8 | 3758.4 | 8 | ШТ. | chint
ЩО.3 (Блок 6) | монтажный материал | монтажный материал | монтажный материал | 0 | 0 | 0 | 1 | ШТ. | монтажный материал
ЩО.3 (Блок 6) | монтажная работа | монтажная работа | монтажная работа |  | 100 | 0 | 0 | ШТ. | монтажная работа
ЩО.3 (Блок 6) | [5 empty] | 8995.8
ЩО(Г) (Блок 6) |  |  | ЩО(Г) (Блок 6) |  |  |  | 1 | комплект | TEKSAN
ЩО(Г) (Блок 6) | korpus | 712-03034 | Щит расп. x12, пласт., о/у, крышка бел., IP40, кор | 6300 | 3780 | 3780 | 1 | ШТ. | teksan f
ЩО(Г) (Блок 6) | oto | 296829 | Авт. выкл. NXB-63S 3P 25А 4.5kA х-ка C (R) | 2429 | 1457.4 | 1457.4 | 1 | ШТ. | chint
ЩО(Г) (Блок 6) | oto | 296710 | Авт. выкл. NXB-63S 1P 16А 4.5kA х-ка C (R) | 783 | 469.8 | 5167.8 | 11 | ШТ. | chint
ЩО(Г) (Блок 6) | монтажный материал | монтажный материал | монтажный материал | 0 | 0 | 0 | 1 | ШТ. | монтажный материал
ЩО(Г) (Блок 6) | монтажная работа | монтажная работа | монтажная работа |  | 100 | 0 | 0 | ШТ. | монтажная работа
ЩО(Г) (Блок 6) | [5 empty] | 10405.2
ЩАО1 (Блок 6) |  |  | ЩАО1 (Блок 6) |  |  |  | 1 | комплект | TEKSAN
ЩАО1 (Блок 6) | korpus | 712-03034 | Щит расп. x12, пласт., о/у, крышка бел., IP40, кор | 6300 | 3780 | 3780 | 1 | ШТ. | teksan f
ЩАО1 (Блок 6) | oto | 296829 | Авт. выкл. NXB-63S 3P 25А 4.5kA х-ка C (R) | 2429 | 1457.4 | 1457.4 | 1 | ШТ. | chint
ЩАО1 (Блок 6) | oto | 296710 | Авт. выкл. NXB-63S 1P 16А 4.5kA х-ка C (R) | 783 | 469.8 | 3758.4 | 8 | ШТ. | chint
ЩАО1 (Блок 6) | монтажный материал | монтажный материал | монтажный материал | 4200 | 4200 | 4200 | 1 | ШТ. | монтажный материал
ЩАО1 (Блок 6) | монтажная работа | монтажная работа | монтажная работа | 0.7 | 100 | 4200 | 42 | ШТ. | монтажная работа
ЩАО1 (Блок 6) | [5 empty] | 17395.8
ЩАО2 (Блок 6) |  |  | ЩАО2 (Блок 6) |  |  |  | 1 | комплект | TEKSAN
ЩАО2 (Блок 6) | korpus | 712-03034 | Щит расп. x12, пласт., о/у, крышка бел., IP40, кор | 6300 | 3780 | 3780 | 1 | ШТ. | teksan f
ЩАО2 (Блок 6) | oto | 296829 | Авт. выкл. NXB-63S 3P 25А 4.5kA х-ка C (R) | 2429 | 1457.4 | 1457.4 | 1 | ШТ. | chint
ЩАО2 (Блок 6) | oto | 296710 | Авт. выкл. NXB-63S 1P 16А 4.5kA х-ка C (R) | 783 | 469.8 | 3758.4 | 8 | ШТ. | chint
ЩАО2 (Блок 6) | монтажный материал | монтажный материал | монтажный материал | 4200 | 4200 | 4200 | 1 | ШТ. | монтажный материал
ЩАО2 (Блок 6) | монтажная работа | монтажная работа | монтажная работа | 0.7 | 100 | 4200 | 42 | ШТ. | монтажная работа
ЩАО2 (Блок 6) | [5 empty] | 17395.8
ЩАО3 (Блок 6) |  |  | ЩАО3 (Блок 6) |  |  |  | 1 | комплект | TEKSAN
ЩАО3 (Блок 6) | korpus | 712-03034 | Щит расп. x12, пласт., о/у, крышка бел., IP40, кор | 6300 | 3780 | 3780 | 1 | ШТ. | teksan f
ЩАО3 (Блок 6) | oto | 296829 | Авт. выкл. NXB-63S 3P 25А 4.5kA х-ка C (R) | 2429 | 1457.4 | 1457.4 | 1 | ШТ. | chint
ЩАО3 (Блок 6) | oto | 296710 | Авт. выкл. NXB-63S 1P 16А 4.5kA х-ка C (R) | 783 | 469.8 | 2349 | 5 | ШТ. | chint
ЩАО3 (Блок 6) | монтажный материал | монтажный материал | монтажный материал | 4200 | 4200 | 4200 | 1 | ШТ. | монтажный материал
ЩАО3 (Блок 6) | монтажная работа | монтажная работа | монтажная работа | 0.7 | 100 | 4200 | 42 | ШТ. | монтажная работа
ЩАО3 (Блок 6) | [5 empty] | 15986.4
ЩАОГ (Блок 6)) |  |  | ЩАОГ (Блок 6)) |  |  |  | 1 | комплект | TEKSAN
ЩАОГ (Блок 6)) | korpus | 712-03034 | Щит расп. x12, пласт., о/у, крышка бел., IP40, кор | 6300 | 3780 | 3780 | 1 | ШТ. | teksan f
ЩАОГ (Блок 6)) | oto | 296829 | Авт. выкл. NXB-63S 3P 25А 4.5kA х-ка C (R) | 2429 | 1457.4 | 1457.4 | 1 | ШТ. | chint
ЩАОГ (Блок 6)) | oto | 296710 | Авт. выкл. NXB-63S 1P 16А 4.5kA х-ка C (R) | 783 | 469.8 | 2349 | 5 | ШТ. | chint
ЩАОГ (Блок 6)) | монтажный материал | монтажный материал | монтажный материал | 4200 | 4200 | 4200 | 1 | ШТ. | монтажный материал
ЩАОГ (Блок 6)) | монтажная работа | монтажная работа | монтажная работа | 0.7 | 100 | 4200 | 42 | ШТ. | монтажная работа
ЩАОГ (Блок 6)) | [5 empty] | 15986.4
ЩСВ.1 (Блок 6) |  |  | ЩСВ.1 (Блок 6) |  |  |  | 1 | комплект | TEKSAN
ЩСВ.1 (Блок 6) | korpus | 714-15040 | Мет. Корпус ЩРН- 48 (660x310x120) IP31 (TS) | 15210 | 9126 | 9126 | 1 | ШТ. | teksan f
ЩСВ.1 (Блок 6) | oto | 296832 | Авт. выкл. NXB-63S 3P 50А 4.5kA х-ка C (R) | 3172 | 1903.2 | 1903.2 | 1 | ШТ. | chint
ЩСВ.1 (Блок 6) | rn | 814989 | Независимый расцепитель SHT-X1 AC230V/400V для NXB-63 (R) | 5354 | 3212.4 | 3212.4 | 1 | ШТ. | chint
ЩСВ.1 (Блок 6) | oto | 296829 | Авт. выкл. NXB-63S 3P 25А 4.5kA х-ка C (R) | 2429 | 1457.4 | 8744.4 | 6 | ШТ. | chint
ЩСВ.1 (Блок 6) | монтажный материал | монтажный материал | монтажный материал | 0 | 0 | 0 | 1 | ШТ. | монтажный материал
ЩСВ.1 (Блок 6) | монтажная работа | монтажная работа | монтажная работа |  | 100 | 0 | 0 | ШТ. | монтажная работа
ЩСВ.1 (Блок 6) | [5 empty] | 22986
ЩВ.1 (Блок 6) |  |  | ЩВ.1 (Блок 6) |  |  |  | 1 | комплект | TEKSAN
ЩВ.1 (Блок 6) | korpus | 714-15007 | Щит мет.ЩРн-18 б/o (448х268х120)S/U 36 IP31 (TS) | 14695 | 8817 | 8817 | 1 | ШТ. | teksan f
ЩВ.1 (Блок 6) | oto | 296829 | Авт. выкл. NXB-63S 3P 25А 4.5kA х-ка C (R) | 2429 | 1457.4 | 1457.4 | 1 | ШТ. | chint
ЩВ.1 (Блок 6) | rn | 814989 | Независимый расцепитель SHT-X1 AC230V/400V для NXB-63 (R) | 5354 | 3212.4 | 3212.4 | 1 | ШТ. | chint
ЩВ.1 (Блок 6) | contactor | 836704 | Контактор NXC-09 9A 220В/АС3 1НО+1НЗ 50Гц (R) | 5214 | 3128.4 | 21898.8 | 7 | ШТ. | chint
ЩВ.1 (Блок 6) | oto | 296827 | Авт. выкл. NXB-63S 3P 16А 4.5kA х-ка C (R) | 2337 | 1402.2 | 7011 | 5 | ШТ. | chint
ЩВ.1 (Блок 6) | oto | 296710 | Авт. выкл. NXB-63S 1P 16А 4.5kA х-ка C (R) | 783 | 469.8 | 1879.2 | 4 | ШТ. | chint
ЩВ.1 (Блок 6) | button | 574114 | Кнопка управления Двойная кнопка "Пуск-Стоп" NP2-EL8325 1НО+1НЗ AC230В IP40 (R) | 1610 | 966 | 966 | 1 | ШТ. | chint
ЩВ.1 (Блок 6) | монтажный материал | монтажный материал | монтажный материал | 4200 | 4200 | 4200 | 1 | ШТ. | монтажный материал
ЩВ.1 (Блок 6) | монтажная работа | монтажная работа | монтажная работа | 0.7 | 100 | 4200 | 42 | ШТ. | монтажная работа
ЩВ.1 (Блок 6) | [5 empty] | 53641.8
ЩВ.2 (Блок 6) |  |  | ЩВ.2 (Блок 6) |  |  |  | 1 | комплект | TEKSAN
ЩВ.2 (Блок 6) | korpus | 714-15015 | Pano met.ShRn-36 b/o (312х540х120)S/U 36 IP31 (TS) | 15140 | 9084 | 9084 | 1 | ШТ. | teksan f
ЩВ.2 (Блок 6) | oto | 296833 | Авт. выкл. NXB-63S 3P 63А 4.5kA х-ка C (R) | 3641 | 2184.6 | 2184.6 | 1 | ШТ. | chint
ЩВ.2 (Блок 6) | rn | 814989 | Независимый расцепитель SHT-X1 AC230V/400V для NXB-63 (R) | 5354 | 3212.4 | 3212.4 | 1 | ШТ. | chint
ЩВ.2 (Блок 6) | oto | 296830 | Авт. выкл. NXB-63S 3P 32А 4.5kA х-ка C (R) | 2606 | 1563.6 | 3127.2 | 2 | ШТ. | chint
ЩВ.2 (Блок 6) | oto | 296827 | Авт. выкл. NXB-63S 3P 16А 4.5kA х-ка C (R) | 2337 | 1402.2 | 4206.6 | 3 | ШТ. | chint
ЩВ.2 (Блок 6) | oto | 296710 | Авт. выкл. NXB-63S 1P 16А 4.5kA х-ка C (R) | 783 | 469.8 | 4228.2 | 9 | ШТ. | chint
ЩВ.2 (Блок 6) | contactor | 836704 | Контактор NXC-09 9A 220В/АС3 1НО+1НЗ 50Гц (R) | 5214 | 3128.4 | 31284 | 10 | ШТ. | chint
ЩВ.2 (Блок 6) | button | 574114 | Кнопка управления Двойная кнопка "Пуск-Стоп" NP2-EL8325 1НО+1НЗ AC230В IP40 (R) | 1610 | 966 | 966 | 1 | ШТ. | chint
ЩВ.2 (Блок 6) | монтажный материал | монтажный материал | монтажный материал | 15000 | 15000 | 15000 | 1 | ШТ. | монтажный материал
ЩВ.2 (Блок 6) | монтажная работа | монтажная работа | монтажная работа | 2.5 | 100 | 15000 | 150 | ШТ. | монтажная работа
ЩВ.2 (Блок 6) | [5 empty] | 88293
ЩВ.3 (Блок 6) |  |  | ЩВ.3 (Блок 6) |  |  |  | 1 | комплект | TEKSAN
ЩВ.3 (Блок 6) | korpus | 714-15007 | Щит мет.ЩРн-18 б/o (448х268х120)S/U 36 IP31 (TS) | 14695 | 8817 | 8817 | 1 | ШТ. | teksan f
ЩВ.3 (Блок 6) | oto | 296829 | Авт. выкл. NXB-63S 3P 25А 4.5kA х-ка C (R) | 2429 | 1457.4 | 1457.4 | 1 | ШТ. | chint
ЩВ.3 (Блок 6) | rn | 814989 | Независимый расцепитель SHT-X1 AC230V/400V для NXB-63 (R) | 5354 | 3212.4 | 3212.4 | 1 | ШТ. | chint
ЩВ.3 (Блок 6) | oto | 296827 | Авт. выкл. NXB-63S 3P 16А 4.5kA х-ка C (R) | 2337 | 1402.2 | 15424.2 | 11 | ШТ. | chint
ЩВ.3 (Блок 6) | oto | 296710 | Авт. выкл. NXB-63S 1P 16А 4.5kA х-ка C (R) | 783 | 469.8 | 469.8 | 1 | ШТ. | chint
ЩВ.3 (Блок 6) | button | 574114 | Кнопка управления Двойная кнопка "Пуск-Стоп" NP2-EL8325 1НО+1НЗ AC230В IP40 (R) | 1610 | 966 | 966 | 1 | ШТ. | chint
ЩВ.3 (Блок 6) | монтажный материал | монтажный материал | монтажный материал | 6000 | 6000 | 6000 | 1 | ШТ. | монтажный материал
ЩВ.3 (Блок 6) | монтажная работа | монтажная работа | монтажная работа | 1 | 100 | 6000 | 60 | ШТ. | монтажная работа
ЩВ.3 (Блок 6) | [5 empty] | 42346.8
ЩДУ (Блок 6) |  |  | ЩДУ (Блок 6) |  |  |  | 1 | комплект | TEKSAN
ЩДУ (Блок 6) | korpus | 714-15007 | Щит мет.ЩРн-18 б/o (448х268х120)S/U 36 IP31 (TS) | 14695 | 8817 | 8817 | 1 | ШТ. | teksan f
ЩДУ (Блок 6) | oto | 296833 | Авт. выкл. NXB-63S 3P 63А 4.5kA х-ка C (R) | 3641 | 2184.6 | 2184.6 | 1 | ШТ. | chint
ЩДУ (Блок 6) | oto | 296829 | Авт. выкл. NXB-63S 3P 25А 4.5kA х-ка C (R) | 2429 | 1457.4 | 4372.2 | 3 | ШТ. | chint
ЩДУ (Блок 6) | oto | 296827 | Авт. выкл. NXB-63S 3P 16А 4.5kA х-ка C (R) | 2337 | 1402.2 | 5608.8 | 4 | ШТ. | chint
ЩДУ (Блок 6) | contactor | 256093 | Контактор модульный NCH8-63/20 63A 2НО AC220/230В 50Гц (R) | 8572 | 5143.2 | 46288.8 | 9 | ШТ. | chint
ЩДУ (Блок 6) | button | 574114 | Кнопка управления Двойная кнопка "Пуск-Стоп" NP2-EL8325 1НО+1НЗ AC230В IP40 (R) | 1610 | 966 | 966 | 1 | ШТ. | chint
ЩДУ (Блок 6) | монтажный материал | монтажный материал | монтажный материал | 0 | 0 | 0 | 1 | ШТ. | монтажный материал
ЩДУ (Блок 6) | монтажная работа | монтажная работа | монтажная работа |  | 100 | 0 | 0 | ШТ. | монтажная работа
ЩДУ (Блок 6) | [5 empty] | 68237.4
ЩР3 (Блок 6) |  |  | ЩР3 (Блок 6) |  |  |  | 1 | комплект | TEKSAN
ЩР3 (Блок 6) | korpus | 714-15040 | Мет. Корпус ЩРН- 48 (660x310x120) IP31 (TS) | 15210 | 9126 | 9126 | 1 | ШТ. | teksan f
ЩР3 (Блок 6) | oto | 296831 | Авт. выкл. NXB-63S 3P 40А 4.5kA х-ка C (R) | 2807 | 1684.2 | 1684.2 | 1 | ШТ. | chint
ЩР3 (Блок 6) | dif | 515394 | Диф. авт. выкл. NXBLE-63YH 1P+N C25 30mA тип AC, 6kA (R) | 5069 | 3041.4 | 36496.8 | 12 | ШТ. | chint
ЩР3 (Блок 6) | oto | 296830 | Авт. выкл. NXB-63S 3P 32А 4.5kA х-ка C (R) | 2606 | 1563.6 | 1563.6 | 1 | ШТ. | chint
ЩР3 (Блок 6) | oto | 296829 | Авт. выкл. NXB-63S 3P 25А 4.5kA х-ка C (R) | 2429 | 1457.4 | 2914.8 | 2 | ШТ. | chint
ЩР3 (Блок 6) | монтажный материал | монтажный материал | монтажный материал | 0 | 0 | 0 | 1 | ШТ. | монтажный материал
ЩР3 (Блок 6) | монтажная работа | монтажная работа | монтажная работа |  | 100 | 0 | 0 | ШТ. | монтажная работа
ЩР3 (Блок 6) | [5 empty] | 51785.4
ЩР2 (Блок 6) |  |  | ЩР2 (Блок 6) |  |  |  | 1 | комплект | TEKSAN
ЩР2 (Блок 6) | korpus | 714-15040 | Мет. Корпус ЩРН- 48 (660x310x120) IP31 (TS) | 15210 | 9126 | 9126 | 1 | ШТ. | teksan f
ЩР2 (Блок 6) | oto | 296831 | Авт. выкл. NXB-63S 3P 40А 4.5kA х-ка C (R) | 2807 | 1684.2 | 1684.2 | 1 | ШТ. | chint
ЩР2 (Блок 6) | dif | 515394 | Диф. авт. выкл. NXBLE-63YH 1P+N C25 30mA тип AC, 6kA (R) | 5069 | 3041.4 | 18248.4 | 6 | ШТ. | chint
ЩР2 (Блок 6) | oto | 296829 | Авт. выкл. NXB-63S 3P 25А 4.5kA х-ка C (R) | 2429 | 1457.4 | 8744.4 | 6 | ШТ. | chint
ЩР2 (Блок 6) | монтажный материал | монтажный материал | монтажный материал | 0 | 0 | 0 | 1 | ШТ. | монтажный материал
ЩР2 (Блок 6) | монтажная работа | монтажная работа | монтажная работа |  | 100 | 0 | 0 | ШТ. | монтажная работа
ЩР2 (Блок 6) | [5 empty] | 37803
ЩР(ГЦ)1 (Блок 6) |  |  | ЩР(ГЦ)1 (Блок 6) |  |  |  | 1 | комплект | TEKSAN
ЩР(ГЦ)1 (Блок 6) | korpus | 714-15113 | Щит мет. ЩРн-7-2 PR (1320x750x300) IP31 (TS) | 73730 | 44238 | 44238 | 1 | ШТ. | teksan f
ЩР(ГЦ)1 (Блок 6) | mccb | 131364 | Авт. выкл. NXM-160S/3Р 160A 36кА (R) | 27169 | 16301.4 | 16301.4 | 1 | ШТ. | chint
ЩР(ГЦ)1 (Блок 6) | oto | 296830 | Авт. выкл. NXB-63S 3P 32А 4.5kA х-ка C (R) | 2606 | 1563.6 | 6254.4 | 4 | ШТ. | chint
ЩР(ГЦ)1 (Блок 6) | oto | 296831 | Авт. выкл. NXB-63S 3P 40А 4.5kA х-ка C (R) | 2807 | 1684.2 | 3368.4 | 2 | ШТ. | chint
ЩР(ГЦ)1 (Блок 6) | dif | 515394 | Диф. авт. выкл. NXBLE-63YH 1P+N C25 30mA тип AC, 6kA (R) | 5069 | 3041.4 | 24331.2 | 8 | ШТ. | chint
ЩР(ГЦ)1 (Блок 6) | oto | 296829 | Авт. выкл. NXB-63S 3P 25А 4.5kA х-ка C (R) | 2429 | 1457.4 | 8744.4 | 6 | ШТ. | chint
ЩР(ГЦ)1 (Блок 6) | монтажный материал | монтажный материал | монтажный материал | 0 | 0 | 0 | 1 | ШТ. | монтажный материал
ЩР(ГЦ)1 (Блок 6) | монтажная работа | монтажная работа | монтажная работа |  | 100 | 0 | 0 | ШТ. | монтажная работа
ЩР(ГЦ)1 (Блок 6) | [5 empty] | 103237.8
ЩР(БО)1 (Блок 6) |  |  | ЩР(БО)1 (Блок 6) |  |  |  | 1 | комплект | TEKSAN
ЩР(БО)1 (Блок 6) | korpus | 714-15012 | Щит ЩРН-24 б/о (395x440x180) S/U IP31 (TS) | 13930 | 8358 | 8358 | 1 | ШТ. | teksan f
ЩР(БО)1 (Блок 6) | oto | 296830 | Авт. выкл. NXB-63S 3P 32А 4.5kA х-ка C (R) | 2606 | 1563.6 | 1563.6 | 1 | ШТ. | chint
ЩР(БО)1 (Блок 6) | oto | 296829 | Авт. выкл. NXB-63S 3P 25А 4.5kA х-ка C (R) | 2429 | 1457.4 | 8744.4 | 6 | ШТ. | chint
ЩР(БО)1 (Блок 6) | монтажный материал | монтажный материал | монтажный материал | 0 | 0 | 0 | 1 | ШТ. | монтажный материал
ЩР(БО)1 (Блок 6) | монтажная работа | монтажная работа | монтажная работа |  | 100 | 0 | 0 | ШТ. | монтажная работа
ЩР(БО)1 (Блок 6) | [5 empty] | 18666
ЩР(БО)12 (Блок 6) |  |  | ЩР(БО)12 (Блок 6) |  |  |  | 1 | комплект | TEKSAN
ЩР(БО)12 (Блок 6) | korpus | 714-15012 | Щит ЩРН-24 б/о (395x440x180) S/U IP31 (TS) | 13930 | 8358 | 8358 | 1 | ШТ. | teksan f
ЩР(БО)12 (Блок 6) | oto | 296830 | Авт. выкл. NXB-63S 3P 32А 4.5kA х-ка C (R) | 2606 | 1563.6 | 1563.6 | 1 | ШТ. | chint
ЩР(БО)12 (Блок 6) | oto | 296829 | Авт. выкл. NXB-63S 3P 25А 4.5kA х-ка C (R) | 2429 | 1457.4 | 8744.4 | 6 | ШТ. | chint
ЩР(БО)12 (Блок 6) | монтажный материал | монтажный материал | монтажный материал | 0 | 0 | 0 | 1 | ШТ. | монтажный материал
ЩР(БО)12 (Блок 6) | монтажная работа | монтажная работа | монтажная работа |  | 100 | 0 | 0 | ШТ. | монтажная работа
ЩР(БО)12 (Блок 6) | [5 empty] | 18666
ЩСО (Блок 6) |  |  | ЩСО (Блок 6) |  |  |  | 1 | комплект | TEKSAN
ЩСО (Блок 6) | korpus | 714-15012 | Щит ЩРН-24 б/о (395x440x180) S/U IP31 (TS) | 13930 | 8358 | 8358 | 1 | ШТ. | teksan f
ЩСО (Блок 6) | dif | 539859 | Диф. авт. выкл. NXBLE-63YH 3P+N C25 30mA тип AC, 6kA (R) | 8889 | 5333.4 | 5333.4 | 1 | ШТ. | chint
ЩСО (Блок 6) | oto | 296710 | Авт. выкл. NXB-63S 1P 16А 4.5kA х-ка C (R) | 783 | 469.8 | 6577.2 | 14 | ШТ. | chint
ЩСО (Блок 6) | contactor | 256052 | Контактор модульный NCH8-20/11 20A 1НО+1НЗ AC220/230В 50Гц (R) | 5927 | 3556.2 | 3556.2 | 1 | ШТ. | chint
ЩСО (Блок 6) | oto | 296708 | Авт. выкл. NXB-63S 1P 6А 4.5kA х-ка C (R) | 975 | 585 | 585 | 1 | ШТ. | chint
ЩСО (Блок 6) | монтажный материал | монтажный материал | монтажный материал | 0 | 0 | 0 | 1 | ШТ. | монтажный материал
ЩСО (Блок 6) | монтажная работа | монтажная работа | монтажная работа |  | 100 | 0 | 0 | ШТ. | монтажная работа
ЩСО (Блок 6) | [5 empty] | 24409.8

## Sayfa4
ЩВ.3 (Блок 4, 5) | oto | 296830 | Авт. выкл. NXB-63S 3P 32А 4.5kA х-ка C (R) | 2606 | 1563.6 | 1563.6 | 1 | ШТ. | chint
ЩВ.3 (Блок 4, 5) | oto | 296827 | Авт. выкл. NXB-63S 3P 16А 4.5kA х-ка C (R) | 2337 | 1402.2 | 7011 | 5 | ШТ. | chint
ЩВ.3 (Блок 4, 5) | oto | 296710 | Авт. выкл. NXB-63S 1P 16А 4.5kA х-ка C (R) | 783 | 469.8 | 1879.2 | 4 | ШТ. | chint
ЩВ.3 (Блок 4, 5) | contactor | 836858 | Контактор NXC-32 32A 380В/АС3 1НО+1НЗ 50Гц (R) | 13659 | 8195.4 | 8195.4 | 1 | ШТ. | chint
ЩВ.3 (Блок 4, 5) | contactor | 836713 | Контактор NXC-12 12A 380В/АС3 1НО+1НЗ 50Гц (R) | 5258 | 3154.8 | 12619.2 | 4 | ШТ. | chint
ЩВ.3 (Блок 4, 5) | contactor | 836704 | Контактор NXC-09 9A 220В/АС3 1НО+1НЗ 50Гц (R) | 5214 | 3128.4 | 3128.4 | 1 | ШТ. | chint
ЩВ.3 (Блок 4, 5) | монтажный материал | монтажный материал | монтажный материал | 21000 | 21000 | 21000 | 1 | ШТ. | монтажный материал
ЩВ.3 (Блок 4, 5) | монтажная работа | монтажная работа | монтажная работа | 3.5 | 100 | 21000 | 210 | ШТ. | монтажная работа
ЩВ.3 (Блок 4, 5) | [5 empty] | 76396.8