## 1
sira no | Наименование1 | malzeme | Артикул | Наименование | Цена,тг | Цена,тг | СУММ. | количество | Ед.изм | завод из готовитель | пятна | malz
1 | ВРУ-1 (ВРУ1-18-80) (Альбом 34) |  |  | ВРУ-1 (ВРУ1-18-80) (Альбом 34) |  |  |  | 1 | комплект | TEKSAN | Альбом 34
2 | ВРУ-1 (ВРУ1-18-80) (Альбом 34) | korpus | 719-15075 | Met.Korpus Pustoi 1800x800x450 10sm | 165000 | 99000 | 99000 | 1 | шт. | teksan f | Альбом 34 | 99000
2 | ВРУ-1 (ВРУ1-18-80) (Альбом 34) | korpus | 719-15075 | Met.Korpus Pustoi 1800x800x450 10sm | 165000 | 99000 | 99000 | 1 | шт. | teksan f | Альбом 34 | 99000
4 | ВРУ-1 (ВРУ1-18-80) (Альбом 34) | ats | 256796 | Устройство автоматического ввода резерва NXZM-250S/3B 250A ® | 246865 | 148119 | 148119 | 1 | шт. | chint | Альбом 34 | 148119
5 | ВРУ-1 (ВРУ1-18-80) (Альбом 34) | tt |  | Трансформатор Т-0,66 250\5 (18) | 6000 | 6000 | 18000 | 3 | шт. | pys | Альбом 34 | 18000
6 | ВРУ-1 (ВРУ1-18-80) (Альбом 34) | sayac | IA | ДАЛА СА4У-Э720 R TX OP П RS1 Д W (3x220/380V 5-7,5A) | 80000 | 80000 | 80000 | 1 | шт. | pys | Альбом 34 | 80000
4 | ВРУ-1 (ВРУ1-18-80) (Альбом 34) | oto | 296708 | Авт. выкл. NXB-63S 1P 6А 4.5kA х-ка C ® | 975 | 585 | 1170 | 2 | шт. | chint | Альбом 34 | 1170
8 | ВРУ-1 (ВРУ1-18-80) (Альбом 34) | lamb |  | lamb | 1000 | 1000 | 1000 | 1 | шт. | tekled | Альбом 34 | 1000
15 | ВРУ-1 (ВРУ1-18-80) (Альбом 34) | tms | 131361 | Авт. выкл. NXM-125S/3Р 80A 25кА ® | 19418 | 11650.8 | 11650.8 | 1 | шт. | chint | Альбом 34 | 11650.8
16 | ВРУ-1 (ВРУ1-18-80) (Альбом 34) | tms | 131360 | Авт. выкл. NXM-125S/3Р 63A 25кА ® | 18263 | 10957.8 | 10957.8 | 1 | шт. | chint | Альбом 34 | 10957.8
17 | ВРУ-1 (ВРУ1-18-80) (Альбом 34) | tms | 844301 | Авт. выкл. NXM-125S/3Р 40A 25кА ® | 20174 | 12104.4 | 72626.4 | 6 | шт. | chint | Альбом 34 | 72626.4
18 | ВРУ-1 (ВРУ1-18-80) (Альбом 34) | tms | 844300 | Авт. выкл. NXM-125S/3Р 32A 25кА ® | 19700 | 11820 | 23640 | 2 | шт. | chint | Альбом 34 | 23640
9 | ВРУ-1 (ВРУ1-18-80) (Альбом 34) | монтажный материал | монтажный материал | монтажный материал | 150000 | 150000 | 150000 | 1 | шт. | монтажный материал | Альбом 34 | 150000
10 | ВРУ-1 (ВРУ1-18-80) (Альбом 34) | монтажная работа | монтажная работа | монтажная работа | 25 | 100 | 150000 | 1500 | шт. | монтажная работа | Альбом 34 | 150000
| Toplam ВРУ-1 (ВРУ1-18-80) (Альбом 34) | [5 empty] | 865164 |  |  |  |  | 865164
13 | ШАВР (Альбом 34) |  |  | ШАВР (Альбом 34) |  |  |  | 1 | комплект | TEKSAN | Альбом 34
14 | ШАВР (Альбом 34) | korpus | 719-15075 | Met.Korpus Pustoi 1800x800x450 10sm | 165000 | 99000 | 99000 | 1 | шт. | teksan f | Альбом 34 | 99000
14 | ШАВР (Альбом 34) | korpus | 719-15075 | Met.Korpus Pustoi 1800x800x450 10sm | 165000 | 99000 | 99000 | 1 | шт. | teksan f | Альбом 34 | 99000
15 | ШАВР (Альбом 34) | ats | 256798 | Устройство автоматического ввода резерва NXZM-250S/3B 200A (R) | 246865 | 148119 | 296238 | 2 | шт. | chint | Альбом 34 | 296238
16 | ШАВР (Альбом 34) | tms | 844302 | Авт. выкл. NXM-125S/3Р 63A 25кА ® | 18263 | 10957.8 | 10957.8 | 1 | шт. | chint | Альбом 34 | 10957.8
18 | ШАВР (Альбом 34) | tms | 844300 | Авт. выкл. NXM-125S/3Р 50A 25кА ® | 19295 | 11577 | 23154 | 2 | шт. | chint | Альбом 34 | 23154
17 | ШАВР (Альбом 34) | tms | 844301 | Авт. выкл. NXM-125S/3Р 40A 25кА ® | 20174 | 12104.4 | 36313.2 | 3 | шт. | chint | Альбом 34 | 36313.2
18 | ШАВР (Альбом 34) | tms | 844300 | Авт. выкл. NXM-125S/3Р 32A 25кА ® | 19700 | 11820 | 35460 | 3 | шт. | chint | Альбом 34 | 35460
6 | ШАВР (Альбом 34) | sayac | IA | ДАЛА СА4У-Э720 R TX OP П RS1 Д W (3x220/380V 5-7,5A) | 80000 | 80000 | 80000 | 1 | шт. | pys | Альбом 34 | 80000
5 | ШАВР (Альбом 34) | tt |  | Трансформатор Т-0,66 200\5 (18) | 6000 | 6000 | 18000 | 3 | шт. | pys | Альбом 34 | 18000
19 | ШАВР (Альбом 34) | монтажный материал | монтажный материал | монтажный материал | 168000 | 168000 | 168000 | 1 | шт. | монтажный материал | Альбом 34 | 168000
20 | ШАВР (Альбом 34) | монтажная работа | монтажная работа | монтажная работа | 28 | 100 | 168000 | 1680 | шт. | монтажная работа | Альбом 34 | 168000
| Toplam ШАВР (Альбом 34) | [5 empty] | 1034123 |  |  |  |  | 1034123
1 | ВРУ-3 (Альбом 34) |  |  | ВРУ-3 (Альбом 34) |  |  |  | 1 | комплект | TEKSAN | Альбом 34
2 | ВРУ-3 (Альбом 34) | korpus | 719-15075 | Met.Korpus Pustoi 1800x800x450 10sm | 165000 | 99000 | 99000 | 1 | шт. | teksan f | Альбом 34 | 99000
2 | ВРУ-3 (Альбом 34) | korpus | 719-15075 | Met.Korpus Pustoi 1800x800x450 10sm | 165000 | 99000 | 99000 | 1 | шт. | teksan f | Альбом 34 | 99000
3 | ВРУ-3 (Альбом 34) | ats | 256811 | Устройство автоматического ввода резерва NXZM-400S/3B 400A ®? | 579699 | 347819.4 | 347819.4 | 1 | шт. | chint | Альбом 34 | 347819.4
5 | ВРУ-3 (Альбом 34) | tt |  | Трансформатор Т-0,66 400\5 (18) | 6000 | 6000 | 18000 | 3 | шт. | pys | Альбом 34 | 18000
4 | ВРУ-3 (Альбом 34) | oto | 296708 | Авт. выкл. NXB-63S 1P 6А 4.5kA х-ка C ® | 975 | 585 | 1170 | 2 | шт. | chint | Альбом 34 | 1170
6 | ВРУ-3 (Альбом 34) | sayac | IA | ДАЛА СА4У-Э720 R TX OP П RS1 Д W (3x220/380V 5-7,5A) | 80000 | 80000 | 80000 | 1 | шт. | pys | Альбом 34 | 80000
8 | ВРУ-3 (Альбом 34) | lamb |  | lamb | 1000 | 1000 | 1000 | 1 | шт. | tekled | Альбом 34 | 1000
15 | ВРУ-3 (Альбом 34) | tms | 131362 | Авт. выкл. NXM-125S/3Р 100A 25кА ® | 19443 | 11665.8 | 11665.8 | 1 | шт. | chint | Альбом 34 | 11665.8
16 | ВРУ-3 (Альбом 34) | tms | 131360 | Авт. выкл. NXM-125S/3Р 63A 25кА ® | 18263 | 10957.8 | 21915.6 | 2 | шт. | chint | Альбом 34 | 21915.6
18 | ВРУ-3 (Альбом 34) | tms | 844300 | Авт. выкл. NXM-125S/3Р 50A 25кА ® | 19295 | 11577 | 11577 | 1 | шт. | chint | Альбом 34 | 11577
17 | ВРУ-3 (Альбом 34) | tms | 844301 | Авт. выкл. NXM-125S/3Р 40A 25кА ® | 20174 | 12104.4 | 36313.2 | 3 | шт. | chint | Альбом 34 | 36313.2
18 | ВРУ-3 (Альбом 34) | tms | 844300 | Авт. выкл. NXM-125S/3Р 32A 25кА ® | 19700 | 11820 | 35460 | 3 | шт. | chint | Альбом 34 | 35460
9 | ВРУ-3 (Альбом 34) | монтажный материал | монтажный материал | монтажный материал | 168000 | 168000 | 168000 | 1 | шт. | монтажный материал | Альбом 34 | 168000
10 | ВРУ-3 (Альбом 34) | монтажная работа | монтажная работа | монтажная работа | 28 | 100 | 168000 | 1680 | шт. | монтажная работа | Альбом 34 | 168000
| Toplam ВРУ-3 (Альбом 34) | [5 empty] | 1098921 |  |  |  |  | 1098921
13 | ЩО-1 (Альбом 34) |  |  | ЩО-1 (Альбом 34) |  |  |  | 1 | комплект | TEKSAN | Альбом 34
14 | ЩО-1 (Альбом 34) | korpus | 713-15007 | Щит ЩРв-1/18 б/о(277х450х120)S/A IP31 (TS) | 16000 | 9600 | 9600 | 1 | шт. | teksan f | Альбом 34 | 9600
15 | ЩО-1 (Альбом 34) | oto | 296829 | Авт. выкл. NXB-63S 3P 25А 4.5kA х-ка C ® | 2429 | 1457.4 | 1457.4 | 1 | шт. | chint | Альбом 34 | 1457.4
15 | ЩО-1 (Альбом 34) | oto | 296710 | Авт. выкл. NXB-63S 1P 16А 4.5kA х-ка C ® | 783 | 469.8 | 4698 | 10 | шт. | chint | Альбом 34 | 4698
19 | ЩО-1 (Альбом 34) | монтажный материал | монтажный материал | монтажный материал | 9000 | 9000 | 9000 | 1 | шт. | монтажный материал | Альбом 34 | 9000
20 | ЩО-1 (Альбом 34) | монтажная работа | монтажная работа | монтажная работа | 1.5 | 100 | 9000 | 90 | шт. | монтажная работа | Альбом 34 | 9000
| Toplam ЩО-1 (Альбом 34) | [5 empty] | 33755.4 |  |  |  |  | 33755.4
13 | ЩО-2 (Альбом 34) |  |  | ЩО-2 (Альбом 34) |  |  |  | 1 | комплект | TEKSAN | Альбом 34
14 | ЩО-2 (Альбом 34) | korpus | 713-15030 | Мет. ЩРВ-36 (550x320x120) | 20000 | 12000 | 12000 | 1 | шт. | teksan f | Альбом 34 | 12000
15 | ЩО-2 (Альбом 34) | oto | 296829 | Авт. выкл. NXB-63S 3P 25А 4.5kA х-ка C (R) | 2429 | 1457.4 | 1457.4 | 1 | шт. | chint | Альбом 34 | 1457.4
15 | ЩО-2 (Альбом 34) | oto | 296710 | Авт. выкл. NXB-63S 1P 16А 4.5kA х-ка C ® | 783 | 469.8 | 6107.4 | 13 | шт. | chint | Альбом 34 | 6107.4
15 | ЩО-2 (Альбом 34) | dif | 105542 | Диф. авт. выкл. NXBLE-63Y 1P+N 16А 30mA электронный тип AС, х-ка С, 4.5kA (R) | 5093 | 3055.8 | 15279 | 5 | шт. | chint | Альбом 34 | 15279
19 | ЩО-2 (Альбом 34) | монтажный материал | монтажный материал | монтажный материал | 12000 | 12000 | 12000 | 1 | шт. | монтажный материал | Альбом 34 | 12000
20 | ЩО-2 (Альбом 34) | монтажная работа | монтажная работа | монтажная работа | 2 | 100 | 12000 | 120 | шт. | монтажная работа | Альбом 34 | 12000
| Toplam ЩО-2 (Альбом 34) | [5 empty] | 58843.8 |  |  |  |  | 58843.8
13 | ЩО-3 (Альбом 34) |  |  | ЩО-3 (Альбом 34) |  |  |  | 1 | комплект | TEKSAN | Альбом 34
14 | ЩО-3 (Альбом 34) | korpus | 713-15030 | Мет. ЩРВ-36 (550x320x120) | 20000 | 12000 | 12000 | 1 | шт. | teksan f | Альбом 34 | 12000
15 | ЩО-3 (Альбом 34) | oto | 296829 | Авт. выкл. NXB-63S 3P 25А 4.5kA х-ка C (R) | 2429 | 1457.4 | 1457.4 | 1 | шт. | chint | Альбом 34 | 1457.4
15 | ЩО-3 (Альбом 34) | oto | 296710 | Авт. выкл. NXB-63S 1P 16А 4.5kA х-ка C ® | 783 | 469.8 | 4698 | 10 | шт. | chint | Альбом 34 | 4698
15 | ЩО-3 (Альбом 34) | dif | 105542 | Диф. авт. выкл. NXBLE-63Y 1P+N 16А 30mA электронный тип AС, х-ка С, 4.5kA (R) | 5093 | 3055.8 | 18334.8 | 6 | шт. | chint | Альбом 34 | 18334.8
19 | ЩО-3 (Альбом 34) | монтажный материал | монтажный материал | монтажный материал | 12000 | 12000 | 12000 | 1 | шт. | монтажный материал | Альбом 34 | 12000
20 | ЩО-3 (Альбом 34) | монтажная работа | монтажная работа | монтажная работа | 2 | 100 | 12000 | 120 | шт. | монтажная работа | Альбом 34 | 12000
| Toplam ЩО-3 (Альбом 34) | [5 empty] | 60490.2 |  |  |  |  | 60490.2
13 | ЩО-4 (Альбом 34) |  |  | ЩО-4 (Альбом 34) |  |  |  | 1 | комплект | TEKSAN | Альбом 34
14 | ЩО-4 (Альбом 34) | korpus | 713-15010 | Щит мет.ЩРв-24 б/о (320х405х120) S/A 36 IP 31 (TS) | 17000 | 10200 | 10200 | 1 | шт. | teksan f | Альбом 34 | 10200
15 | ЩО-4 (Альбом 34) | oto | 296829 | Авт. выкл. NXB-63S 3P 25А 4.5kA х-ка C (R) | 2429 | 1457.4 | 1457.4 | 1 | шт. | chint | Альбом 34 | 1457.4
15 | ЩО-4 (Альбом 34) | oto | 296710 | Авт. выкл. NXB-63S 1P 16А 4.5kA х-ка C ® | 783 | 469.8 | 2818.8 | 6 | шт. | chint | Альбом 34 | 2818.8
15 | ЩО-4 (Альбом 34) | dif | 105542 | Диф. авт. выкл. NXBLE-63Y 1P+N 16А 30mA электронный тип AС, х-ка С, 4.5kA (R) | 5093 | 3055.8 | 9167.4 | 3 | шт. | chint | Альбом 34 | 9167.4
19 | ЩО-4 (Альбом 34) | монтажный материал | монтажный материал | монтажный материал | 9000 | 9000 | 9000 | 1 | шт. | монтажный материал | Альбом 34 | 9000
20 | ЩО-4 (Альбом 34) | монтажная работа | монтажная работа | монтажная работа | 1.5 | 100 | 9000 | 90 | шт. | монтажная работа | Альбом 34 | 9000
| Toplam ЩО-4 (Альбом 34) | [5 empty] | 41643.6 |  |  |  |  | 41643.6
13 | ЩО-5 (Альбом 34) |  |  | ЩО-5 (Альбом 34) |  |  |  | 1 | комплект | TEKSAN | Альбом 34
14 | ЩО-5 (Альбом 34) | korpus | 713-15007 | Щит ЩРв-1/18 б/о(277х450х120)S/A IP31 (TS) | 16000 | 9600 | 9600 | 1 | шт. | teksan f | Альбом 34 | 9600
15 | ЩО-5 (Альбом 34) | oto | 296829 | Авт. выкл. NXB-63S 3P 25А 4.5kA х-ка C (R) | 2429 | 1457.4 | 1457.4 | 1 | шт. | chint | Альбом 34 | 1457.4
15 | ЩО-5 (Альбом 34) | oto | 296710 | Авт. выкл. NXB-63S 1P 16А 4.5kA х-ка C ® | 783 | 469.8 | 3758.4 | 8 | шт. | chint | Альбом 34 | 3758.4
15 | ЩО-5 (Альбом 34) | dif | 105542 | Диф. авт. выкл. NXBLE-63Y 1P+N 16А 30mA электронный тип AС, х-ка С, 4.5kA (R) | 5093 | 3055.8 | 6111.6 | 2 | шт. | chint | Альбом 34 | 6111.6
95 | ЩО-5 (Альбом 34) | монтажный материал | монтажный материал | монтажный материал | 9000 | 9000 | 9000 | 1 | шт. | монтажный материал | Альбом 34 | 9000
96 | ЩО-5 (Альбом 34) | монтажная работа | монтажная работа | монтажная работа | 1.5 | 100 | 9000 | 90 | шт. | монтажная работа | Альбом 34 | 9000
| Toplam ЩО-5 (Альбом 34) | [5 empty] | 38927.4 |  |  |  |  | 38927.4
13 | ЩО-6 (Альбом 34) |  |  | ЩО-6 (Альбом 34) |  |  |  | 1 | комплект | TEKSAN | Альбом 34
14 | ЩО-6 (Альбом 34) | korpus | 713-15030 | Мет. ЩРВ-36 (550x320x120) | 20000 | 12000 | 12000 | 1 | шт. | teksan f | Альбом 34 | 12000
15 | ЩО-6 (Альбом 34) | oto | 296829 | Авт. выкл. NXB-63S 3P 25А 4.5kA х-ка C ® | 2429 | 1457.4 | 1457.4 | 1 | шт. | chint | Альбом 34 | 1457.4
15 | ЩО-6 (Альбом 34) | oto | 296710 | Авт. выкл. NXB-63S 1P 16А 4.5kA х-ка C ® | 783 | 469.8 | 5637.6 | 12 | шт. | chint | Альбом 34 | 5637.6
15 | ЩО-6 (Альбом 34) | dif | 105542 | Диф. авт. выкл. NXBLE-63Y 1P+N 16А 30mA электронный тип AС, х-ка С, 4.5kA (R) | 5093 | 3055.8 | 15279 | 5 | шт. | chint | Альбом 34 | 15279
95 | ЩО-6 (Альбом 34) | монтажный материал | монтажный материал | монтажный материал | 12000 | 12000 | 12000 | 1 | шт. | монтажный материал | Альбом 34 | 12000
96 | ЩО-6 (Альбом 34) | монтажная работа | монтажная работа | монтажная работа | 2 | 100 | 12000 | 120 | шт. | монтажная работа | Альбом 34 | 12000
| Toplam ЩО-6 (Альбом 34) | [5 empty] | 58374 |  |  |  |  | 58374
13 | ЩО-7 (Альбом 34) |  |  | ЩО-7 (Альбом 34) |  |  |  | 1 | комплект | TEKSAN | Альбом 34
14 | ЩО-7 (Альбом 34) | korpus | 713-15030 | Мет. ЩРВ-36 (550x320x120) | 20000 | 12000 | 12000 | 1 | шт. | teksan f | Альбом 34 | 12000
15 | ЩО-7 (Альбом 34) | oto | 296829 | Авт. выкл. NXB-63S 3P 25А 4.5kA х-ка C ® | 2429 | 1457.4 | 1457.4 | 1 | шт. | chint | Альбом 34 | 1457.4
15 | ЩО-7 (Альбом 34) | oto | 296710 | Авт. выкл. NXB-63S 1P 16А 4.5kA х-ка C ® | 783 | 469.8 | 3288.6 | 7 | шт. | chint | Альбом 34 | 3288.6
15 | ЩО-7 (Альбом 34) | dif | 105542 | Диф. авт. выкл. NXBLE-63Y 1P+N 16А 30mA электронный тип AС, х-ка С, 4.5kA (R) | 5093 | 3055.8 | 15279 | 5 | шт. | chint | Альбом 34 | 15279
95 | ЩО-7 (Альбом 34) | монтажный материал | монтажный материал | монтажный материал | 12000 | 12000 | 12000 | 1 | шт. | монтажный материал | Альбом 34 | 12000
96 | ЩО-7 (Альбом 34) | монтажная работа | монтажная работа | монтажная работа | 2 | 100 | 12000 | 120 | шт. | монтажная работа | Альбом 34 | 12000
| Toplam ЩО-7 (Альбом 34) | [5 empty] | 56025 |  |  |  |  | 56025
13 | ЩО-8 (Альбом 34) |  |  | ЩО-8 (Альбом 34) |  |  |  | 1 | комплект | TEKSAN | Альбом 34
14 | ЩО-8 (Альбом 34) | korpus | 713-15030 | Мет. ЩРВ-36 (550x320x120) | 20000 | 12000 | 12000 | 1 | шт. | teksan f | Альбом 34 | 12000
15 | ЩО-8 (Альбом 34) | oto | 296829 | Авт. выкл. NXB-63S 3P 25А 4.5kA х-ка C ® | 2429 | 1457.4 | 1457.4 | 1 | шт. | chint | Альбом 34 | 1457.4
15 | ЩО-8 (Альбом 34) | oto | 296710 | Авт. выкл. NXB-63S 1P 16А 4.5kA х-ка C ® | 783 | 469.8 | 3758.4 | 8 | шт. | chint | Альбом 34 | 3758.4
15 | ЩО-8 (Альбом 34) | dif | 105542 | Диф. авт. выкл. NXBLE-63Y 1P+N 16А 30mA электронный тип AС, х-ка С, 4.5kA (R) | 5093 | 3055.8 | 12223.2 | 4 | шт. | chint | Альбом 34 | 12223.2
19 | ЩО-8 (Альбом 34) | монтажный материал | монтажный материал | монтажный материал | 12000 | 12000 | 12000 | 1 | шт. | монтажный материал | Альбом 34 | 12000
20 | ЩО-8 (Альбом 34) | монтажная работа | монтажная работа | монтажная работа | 2 | 100 | 12000 | 120 | шт. | монтажная работа | Альбом 34 | 12000
| Toplam ЩО-8 (Альбом 34) | [5 empty] | 53439 |  |  |  |  | 53439
13 | ЩО-9 (Альбом 34) |  |  | ЩО-9 (Альбом 34) |  |  |  | 1 | комплект | TEKSAN | Альбом 34
14 | ЩО-9 (Альбом 34) | korpus | 713-15030 | Мет. ЩРВ-36 (550x320x120) | 20000 | 12000 | 12000 | 1 | шт. | teksan f | Альбом 34 | 12000
15 | ЩО-9 (Альбом 34) | oto | 296829 | Авт. выкл. NXB-63S 3P 25А 4.5kA х-ка C ® | 2429 | 1457.4 | 1457.4 | 1 | шт. | chint | Альбом 34 | 1457.4
15 | ЩО-9 (Альбом 34) | oto | 296710 | Авт. выкл. NXB-63S 1P 16А 4.5kA х-ка C ® | 783 | 469.8 | 5167.8 | 11 | шт. | chint | Альбом 34 | 5167.8
15 | ЩО-9 (Альбом 34) | dif | 105542 | Диф. авт. выкл. NXBLE-63Y 1P+N 16А 30mA электронный тип AС, х-ка С, 4.5kA (R) | 5093 | 3055.8 | 15279 | 5 | шт. | chint | Альбом 34 | 15279
19 | ЩО-9 (Альбом 34) | монтажный материал | монтажный материал | монтажный материал | 12000 | 12000 | 12000 | 1 | шт. | монтажный материал | Альбом 34 | 12000
20 | ЩО-9 (Альбом 34) | монтажная работа | монтажная работа | монтажная работа | 2 | 100 | 12000 | 120 | шт. | монтажная работа | Альбом 34 | 12000
| Toplam ЩО-9 (Альбом 34) | [5 empty] | 57904.2 |  |  |  |  | 57904.2
13 | ЩО-10 (Альбом 34) |  |  | ЩО-10 (Альбом 34) |  |  |  | 1 | комплект | TEKSAN | Альбом 34
14 | ЩО-10 (Альбом 34) | korpus | 713-15030 | Мет. ЩРВ-36 (550x320x120) | 20000 | 12000 | 12000 | 1 | шт. | teksan f | Альбом 34 | 12000
15 | ЩО-10 (Альбом 34) | oto | 296829 | Авт. выкл. NXB-63S 3P 25А 4.5kA х-ка C ® | 2429 | 1457.4 | 1457.4 | 1 | шт. | chint | Альбом 34 | 1457.4
15 | ЩО-10 (Альбом 34) | oto | 296710 | Авт. выкл. NXB-63S 1P 16А 4.5kA х-ка C ® | 783 | 469.8 | 4228.2 | 9 | шт. | chint | Альбом 34 | 4228.2
15 | ЩО-10 (Альбом 34) | dif | 105542 | Диф. авт. выкл. NXBLE-63Y 1P+N 16А 30mA электронный тип AС, х-ка С, 4.5kA (R) | 5093 | 3055.8 | 12223.2 | 4 | шт. | chint | Альбом 34 | 12223.2
19 | ЩО-10 (Альбом 34) | монтажный материал | монтажный материал | монтажный материал | 12000 | 12000 | 12000 | 1 | шт. | монтажный материал | Альбом 34 | 12000
20 | ЩО-10 (Альбом 34) | монтажная работа | монтажная работа | монтажная работа | 2 | 100 | 12000 | 120 | шт. | монтажная работа | Альбом 34 | 12000
| Toplam ЩО-10 (Альбом 34) | [5 empty] | 53908.8 |  |  |  |  | 53908.8
13 | ЩО-11 (Альбом 34) |  |  | ЩО-11 (Альбом 34) |  |  |  | 1 | комплект | TEKSAN | Альбом 34
14 | ЩО-11 (Альбом 34) | korpus | 713-15030 | Мет. ЩРВ-36 (550x320x120) | 20000 | 12000 | 12000 | 1 | шт. | teksan f | Альбом 34 | 12000
15 | ЩО-11 (Альбом 34) | oto | 296829 | Авт. выкл. NXB-63S 3P 25А 4.5kA х-ка C ® | 2429 | 1457.4 | 1457.4 | 1 | шт. | chint | Альбом 34 | 1457.4
15 | ЩО-11 (Альбом 34) | oto | 296710 | Авт. выкл. NXB-63S 1P 16А 4.5kA х-ка C ® | 783 | 469.8 | 5167.8 | 11 | шт. | chint | Альбом 34 | 5167.8
15 | ЩО-11 (Альбом 34) | dif | 105542 | Диф. авт. выкл. NXBLE-63Y 1P+N 16А 30mA электронный тип AС, х-ка С, 4.5kA (R) | 5093 | 3055.8 | 12223.2 | 4 | шт. | chint | Альбом 34 | 12223.2
19 | ЩО-11 (Альбом 34) | монтажный материал | монтажный материал | монтажный материал | 12000 | 12000 | 12000 | 1 | шт. | монтажный материал | Альбом 34 | 12000
20 | ЩО-11 (Альбом 34) | монтажная работа | монтажная работа | монтажная работа | 2 | 100 | 12000 | 120 | шт. | монтажная работа | Альбом 34 | 12000
| Toplam ЩО-11 (Альбом 34) | [5 empty] | 54848.4 |  |  |  |  | 54848.4
13 | ЩО-12 (Альбом 34) |  |  | ЩО-12 (Альбом 34) |  |  |  | 1 | комплект | TEKSAN | Альбом 34
14 | ЩО-12 (Альбом 34) | korpus | 713-15030 | Мет. ЩРВ-36 (550x320x120) | 20000 | 12000 | 12000 | 1 | шт. | teksan f | Альбом 34 | 12000
15 | ЩО-12 (Альбом 34) | oto | 296829 | Авт. выкл. NXB-63S 3P 25А 4.5kA х-ка C ® | 2429 | 1457.4 | 1457.4 | 1 | шт. | chint | Альбом 34 | 1457.4
15 | ЩО-12 (Альбом 34) | oto | 296710 | Авт. выкл. NXB-63S 1P 16А 4.5kA х-ка C ® | 783 | 469.8 | 5167.8 | 11 | шт. | chint | Альбом 34 | 5167.8
15 | ЩО-12 (Альбом 34) | dif | 105542 | Диф. авт. выкл. NXBLE-63Y 1P+N 16А 30mA электронный тип AС, х-ка С, 4.5kA (R) | 5093 | 3055.8 | 15279 | 5 | шт. | chint | Альбом 34 | 15279
19 | ЩО-12 (Альбом 34) | монтажный материал | монтажный материал | монтажный материал | 12000 | 12000 | 12000 | 1 | шт. | монтажный материал | Альбом 34 | 12000
20 | ЩО-12 (Альбом 34) | монтажная работа | монтажная работа | монтажная работа | 2 | 100 | 12000 | 120 | шт. | монтажная работа | Альбом 34 | 12000
| Toplam ЩО-12 (Альбом 34) | [5 empty] | 57904.2 |  |  |  |  | 57904.2
13 | ЩО-13 (Альбом 34) |  |  | ЩО-13 (Альбом 34) |  |  |  | 1 | комплект | TEKSAN | Альбом 34
14 | ЩО-13 (Альбом 34) | korpus | 713-15030 | Мет. ЩРВ-36 (550x320x120) | 20000 | 12000 | 12000 | 1 | шт. | teksan f | Альбом 34 | 12000
15 | ЩО-13 (Альбом 34) | oto | 296829 | Авт. выкл. NXB-63S 3P 25А 4.5kA х-ка C ® | 2429 | 1457.4 | 1457.4 | 1 | шт. | chint | Альбом 34 | 1457.4
15 | ЩО-13 (Альбом 34) | oto | 296710 | Авт. выкл. NXB-63S 1P 16А 4.5kA х-ка C ® | 783 | 469.8 | 5167.8 | 11 | шт. | chint | Альбом 34 | 5167.8
15 | ЩО-13 (Альбом 34) | dif | 105542 | Диф. авт. выкл. NXBLE-63Y 1P+N 16А 30mA электронный тип AС, х-ка С, 4.5kA (R) | 5093 | 3055.8 | 15279 | 5 | шт. | chint | Альбом 34 | 15279
19 | ЩО-13 (Альбом 34) | монтажный материал | монтажный материал | монтажный материал | 12000 | 12000 | 12000 | 1 | шт. | монтажный материал | Альбом 34 | 12000
20 | ЩО-13 (Альбом 34) | монтажная работа | монтажная работа | монтажная работа | 2 | 100 | 12000 | 120 | шт. | монтажная работа | Альбом 34 | 12000
| Toplam ЩО-13 (Альбом 34) | [5 empty] | 57904.2 |  |  |  |  | 57904.2
13 | ЩО-14 (Альбом 34) |  |  | ЩО-14 (Альбом 34) |  |  |  | 1 | комплект | TEKSAN | Альбом 34
14 | ЩО-14 (Альбом 34) | korpus | 713-15005 | Щит мет.ЩРв-12 б/о (319х277х120) S/A 36 IP 31 (TS) | 10500 | 6300 | 6300 | 1 | шт. | teksan f | Альбом 34 | 6300
15 | ЩО-14 (Альбом 34) | oto | 296829 | Авт. выкл. NXB-63S 3P 25А 4.5kA х-ка C ® | 2429 | 1457.4 | 1457.4 | 1 | шт. | chint | Альбом 34 | 1457.4
15 | ЩО-14 (Альбом 34) | oto | 296710 | Авт. выкл. NXB-63S 1P 16А 4.5kA х-ка C ® | 783 | 469.8 | 1409.4 | 3 | шт. | chint | Альбом 34 | 1409.4
15 | ЩО-14 (Альбом 34) | dif | 105542 | Диф. авт. выкл. NXBLE-63Y 1P+N 16А 30mA электронный тип AС, х-ка С, 4.5kA (R) | 5093 | 3055.8 | 3055.8 | 1 | шт. | chint | Альбом 34 | 3055.8
19 | ЩО-14 (Альбом 34) | монтажный материал | монтажный материал | монтажный материал | 6000 | 6000 | 6000 | 1 | шт. | монтажный материал | Альбом 34 | 6000
20 | ЩО-14 (Альбом 34) | монтажная работа | монтажная работа | монтажная работа | 1 | 100 | 6000 | 60 | шт. | монтажная работа | Альбом 34 | 6000
| Toplam ЩО-14 (Альбом 34) | [5 empty] | 24222.6 |  |  |  |  | 24222.6
13 | ЩО-15 (Альбом 34) |  |  | ЩО-15 (Альбом 34) |  |  |  | 1 | комплект | TEKSAN | Альбом 34
14 | ЩО-15 (Альбом 34) | korpus | 713-15030 | Мет. ЩРВ-36 (550x320x120) | 20000 | 12000 | 12000 | 1 | шт. | teksan f | Альбом 34 | 12000
15 | ЩО-15 (Альбом 34) | oto | 296829 | Авт. выкл. NXB-63S 3P 25А 4.5kA х-ка C ® | 2429 | 1457.4 | 1457.4 | 1 | шт. | chint | Альбом 34 | 1457.4
15 | ЩО-15 (Альбом 34) | oto | 296710 | Авт. выкл. NXB-63S 1P 16А 4.5kA х-ка C ® | 783 | 469.8 | 5167.8 | 11 | шт. | chint | Альбом 34 | 5167.8
15 | ЩО-15 (Альбом 34) | dif | 105542 | Диф. авт. выкл. NXBLE-63Y 1P+N 16А 30mA электронный тип AС, х-ка С, 4.5kA (R) | 5093 | 3055.8 | 15279 | 5 | шт. | chint | Альбом 34 | 15279
19 | ЩО-15 (Альбом 34) | монтажный материал | монтажный материал | монтажный материал | 6000 | 6000 | 6000 | 1 | шт. | монтажный материал | Альбом 34 | 6000
20 | ЩО-15 (Альбом 34) | монтажная работа | монтажная работа | монтажная работа | 1 | 100 | 6000 | 60 | шт. | монтажная работа | Альбом 34 | 6000
173 | ЩО-15 (Альбом 34) | монтажный материал | монтажный материал | монтажный материал | 12000 | 12000 | 12000 | 1 | шт. | монтажный материал | Альбом 34 | 12000
174 | ЩО-15 (Альбом 34) | монтажная работа | монтажная работа | монтажная работа | 2 | 100 | 12000 | 120 | шт. | монтажная работа | Альбом 34 | 12000
| Toplam ЩО-15 (Альбом 34) | [5 empty] | 69904.2 |  |  |  |  | 69904.2
13 | ЩО-16 (Альбом 34) |  |  | ЩО-16 (Альбом 34) |  |  |  | 1 | комплект | TEKSAN | Альбом 34
14 | ЩО-16 (Альбом 34) | korpus | 713-15030 | Мет. ЩРВ-36 (550x320x120) | 20000 | 12000 | 12000 | 1 | шт. | teksan f | Альбом 34 | 12000
15 | ЩО-16 (Альбом 34) | oto | 296829 | Авт. выкл. NXB-63S 3P 25А 4.5kA х-ка C ® | 2429 | 1457.4 | 1457.4 | 1 | шт. | chint | Альбом 34 | 1457.4
15 | ЩО-16 (Альбом 34) | oto | 296710 | Авт. выкл. NXB-63S 1P 16А 4.5kA х-ка C ® | 783 | 469.8 | 4698 | 10 | шт. | chint | Альбом 34 | 4698
15 | ЩО-16 (Альбом 34) | dif | 105542 | Диф. авт. выкл. NXBLE-63Y 1P+N 16А 30mA электронный тип AС, х-ка С, 4.5kA (R) | 5093 | 3055.8 | 12223.2 | 4 | шт. | chint | Альбом 34 | 12223.2
19 | ЩО-16 (Альбом 34) | монтажный материал | монтажный материал | монтажный материал | 12000 | 12000 | 12000 | 1 | шт. | монтажный материал | Альбом 34 | 12000
20 | ЩО-16 (Альбом 34) | монтажная работа | монтажная работа | монтажная работа | 2 | 100 | 12000 | 120 | шт. | монтажная работа | Альбом 34 | 12000
| Toplam ЩО-16 (Альбом 34) | [5 empty] | 54378.6 |  |  |  |  | 54378.6
13 | ЩО-17 (Альбом 34) |  |  | ЩО-17 (Альбом 34) |  |  |  | 1 | комплект | TEKSAN | Альбом 34
14 | ЩО-17 (Альбом 34) | korpus | 713-15030 | Мет. ЩРВ-36 (550x320x120) | 20000 | 12000 | 12000 | 1 | шт. | teksan f | Альбом 34 | 12000
15 | ЩО-17 (Альбом 34) | oto | 296829 | Авт. выкл. NXB-63S 3P 25А 4.5kA х-ка C ® | 2429 | 1457.4 | 1457.4 | 1 | шт. | chint | Альбом 34 | 1457.4
15 | ЩО-17 (Альбом 34) | oto | 296710 | Авт. выкл. NXB-63S 1P 16А 4.5kA х-ка C ® | 783 | 469.8 | 4698 | 10 | шт. | chint | Альбом 34 | 4698
15 | ЩО-17 (Альбом 34) | dif | 105542 | Диф. авт. выкл. NXBLE-63Y 1P+N 16А 30mA электронный тип AС, х-ка С, 4.5kA (R) | 5093 | 3055.8 | 15279 | 5 | шт. | chint | Альбом 34 | 15279
19 | ЩО-17 (Альбом 34) | монтажный материал | монтажный материал | монтажный материал | 12000 | 12000 | 12000 | 1 | шт. | монтажный материал | Альбом 34 | 12000
20 | ЩО-17 (Альбом 34) | монтажная работа | монтажная работа | монтажная работа | 2 | 100 | 12000 | 120 | шт. | монтажная работа | Альбом 34 | 12000
| Toplam ЩО-17 (Альбом 34) | [5 empty] | 57434.4 |  |  |  |  | 57434.4
13 | ЩАО-1,ЩАО-3, ЩАО-7 (Альбом 34) |  |  | ЩАО-1,ЩАО-3, ЩАО-7 (Альбом 34) |  |  |  | 3 | комплект | TEKSAN | Альбом 34
14 | ЩАО-1,ЩАО-3, ЩАО-7 (Альбом 34) | korpus | 713-15005 | Щит мет.ЩРв-12 б/о (319х277х120) S/A 36 IP 31 (TS) | 10500 | 6300 | 6300 | 1 | шт. | teksan f | Альбом 34 | 6300
15 | ЩАО-1,ЩАО-3, ЩАО-7 (Альбом 34) | oto | 296829 | Авт. выкл. NXB-63S 3P 25А 4.5kA х-ка C ® | 2429 | 1457.4 | 1457.4 | 1 | шт. | chint | Альбом 34 | 1457.4
15 | ЩАО-1,ЩАО-3, ЩАО-7 (Альбом 34) | oto | 296710 | Авт. выкл. NXB-63S 1P 16А 4.5kA х-ка C ® | 783 | 469.8 | 1879.2 | 4 | шт. | chint | Альбом 34 | 1879.2
19 | ЩАО-1,ЩАО-3, ЩАО-7 (Альбом 34) | монтажный материал | монтажный материал | монтажный материал | 6000 | 6000 | 6000 | 1 | шт. | монтажный материал | Альбом 34 | 6000
20 | ЩАО-1,ЩАО-3, ЩАО-7 (Альбом 34) | монтажная работа | монтажная работа | монтажная работа | 1 | 100 | 6000 | 60 | шт. | монтажная работа | Альбом 34 | 6000
| Toplam ЩАО-1,ЩАО-3, ЩАО-7 (Альбом 34) | [5 empty] | 21636.6 |  |  |  |  | 21636.6
13 | ЩАО-2,ЩАО-8 (Альбом 34) |  |  | ЩАО-2,ЩАО-8 (Альбом 34) |  |  |  | 2 | комплект | TEKSAN | Альбом 34
14 | ЩАО-2,ЩАО-8 (Альбом 34) | korpus | 713-15005 | Щит мет.ЩРв-12 б/о (319х277х120) S/A 36 IP 31 (TS) | 10500 | 6300 | 6300 | 1 | шт. | teksan f | Альбом 34 | 6300
15 | ЩАО-2,ЩАО-8 (Альбом 34) | oto | 296829 | Авт. выкл. NXB-63S 3P 25А 4.5kA х-ка C ® | 2429 | 1457.4 | 1457.4 | 1 | шт. | chint | Альбом 34 | 1457.4
15 | ЩАО-2,ЩАО-8 (Альбом 34) | oto | 296710 | Авт. выкл. NXB-63S 1P 16А 4.5kA х-ка C ® | 783 | 469.8 | 3288.6 | 7 | шт. | chint | Альбом 34 | 3288.6
19 | ЩАО-2,ЩАО-8 (Альбом 34) | монтажный материал | монтажный материал | монтажный материал | 6000 | 6000 | 6000 | 1 | шт. | монтажный материал | Альбом 34 | 6000
20 | ЩАО-2,ЩАО-8 (Альбом 34) | монтажная работа | монтажная работа | монтажная работа | 1 | 100 | 6000 | 60 | шт. | монтажная работа | Альбом 34 | 6000
| Toplam ЩАО-2,ЩАО-8 (Альбом 34) | [5 empty] | 23046 |  |  |  |  | 23046
13 | ЩАО-4,ЩАО-9 (Альбом 34) |  |  | ЩАО-4,ЩАО-9 (Альбом 34) |  |  |  | 2 | комплект | TEKSAN | Альбом 34
14 | ЩАО-4,ЩАО-9 (Альбом 34) | korpus | 713-15005 | Щит мет.ЩРв-12 б/о (319х277х120) S/A 36 IP 31 (TS) | 10500 | 6300 | 6300 | 1 | шт. | teksan f | Альбом 34 | 6300
15 | ЩАО-4,ЩАО-9 (Альбом 34) | oto | 296829 | Авт. выкл. NXB-63S 3P 25А 4.5kA х-ка C ® | 2429 | 1457.4 | 1457.4 | 1 | шт. | chint | Альбом 34 | 1457.4
15 | ЩАО-4,ЩАО-9 (Альбом 34) | oto | 296710 | Авт. выкл. NXB-63S 1P 16А 4.5kA х-ка C ® | 783 | 469.8 | 1409.4 | 3 | шт. | chint | Альбом 34 | 1409.4
19 | ЩАО-4,ЩАО-9 (Альбом 34) | монтажный материал | монтажный материал | монтажный материал | 6000 | 6000 | 6000 | 1 | шт. | монтажный материал | Альбом 34 | 6000
20 | ЩАО-4,ЩАО-9 (Альбом 34) | монтажная работа | монтажная работа | монтажная работа | 1 | 100 | 6000 | 60 | шт. | монтажная работа | Альбом 34 | 6000
| Toplam ЩАО-4,ЩАО-9 (Альбом 34) | [5 empty] | 21166.8 |  |  |  |  | 21166.8
13 | ЩАО-5,ЩАО-6 (Альбом 34) |  |  | ЩАО-5,ЩАО-6 (Альбом 34) |  |  |  | 2 | комплект | TEKSAN | Альбом 34
14 | ЩАО-5,ЩАО-6 (Альбом 34) | korpus | 713-15005 | Щит мет.ЩРв-12 б/о (319х277х120) S/A 36 IP 31 (TS) | 10500 | 6300 | 6300 | 1 | шт. | teksan f | Альбом 34 | 6300
15 | ЩАО-5,ЩАО-6 (Альбом 34) | oto | 296829 | Авт. выкл. NXB-63S 3P 25А 4.5kA х-ка C ® | 2429 | 1457.4 | 1457.4 | 1 | шт. | chint | Альбом 34 | 1457.4
15 | ЩАО-5,ЩАО-6 (Альбом 34) | oto | 296710 | Авт. выкл. NXB-63S 1P 16А 4.5kA х-ка C ® | 783 | 469.8 | 2818.8 | 6 | шт. | chint | Альбом 34 | 2818.8
19 | ЩАО-5,ЩАО-6 (Альбом 34) | монтажный материал | монтажный материал | монтажный материал | 6000 | 6000 | 6000 | 1 | шт. | монтажный материал | Альбом 34 | 6000
20 | ЩАО-5,ЩАО-6 (Альбом 34) | монтажная работа | монтажная работа | монтажная работа | 1 | 100 | 6000 | 60 | шт. | монтажная работа | Альбом 34 | 6000
215 | ЩАО-5,ЩАО-6 (Альбом 34) | монтажная работа | монтажная работа | монтажная работа | 1 | 100 | 6000 | 60 | шт. | монтажная работа | Альбом 34 | 6000
| Toplam ЩАО-5,ЩАО-6 (Альбом 34) | [5 empty] | 28576.2 |  |  |  |  | 28576.2
13 | ЩАО-10(Альбом 34) |  |  | ЩАО-10(Альбом 34) |  |  |  | 1 | комплект | TEKSAN | Альбом 34
14 | ЩАО-10(Альбом 34) | korpus | 713-15005 | Щит мет.ЩРв-12 б/о (319х277х120) S/A 36 IP 31 (TS) | 10500 | 6300 | 6300 | 1 | шт. | teksan f | Альбом 34 | 6300
15 | ЩАО-10(Альбом 34) | oto | 296829 | Авт. выкл. NXB-63S 3P 25А 4.5kA х-ка C ® | 2429 | 1457.4 | 1457.4 | 1 | шт. | chint | Альбом 34 | 1457.4
15 | ЩАО-10(Альбом 34) | oto | 296710 | Авт. выкл. NXB-63S 1P 16А 4.5kA х-ка C ® | 783 | 469.8 | 3758.4 | 8 | шт. | chint | Альбом 34 | 3758.4
19 | ЩАО-10(Альбом 34) | монтажный материал | монтажный материал | монтажный материал | 6000 | 6000 | 6000 | 1 | шт. | монтажный материал | Альбом 34 | 6000
20 | ЩАО-10(Альбом 34) | монтажная работа | монтажная работа | монтажная работа | 1 | 100 | 6000 | 60 | шт. | монтажная работа | Альбом 34 | 6000
215 | ЩАО-10(Альбом 34) | монтажная работа | монтажная работа | монтажная работа | 1 | 100 | 6000 | 60 | шт. | монтажная работа | Альбом 34 | 6000
| Toplam ЩАО-10(Альбом 34) | [5 empty] | 29515.8 |  |  |  |  | 29515.8
13 | ЩАО-11(Альбом 34) |  |  | ЩАО-11(Альбом 34) |  |  |  | 1 | комплект | TEKSAN | Альбом 34
14 | ЩАО-11(Альбом 34) | korpus | 713-15007 | Щит ЩРв-1/18 б/о(277х450х120)S/A IP31 (TS) | 16000 | 9600 | 9600 | 1 | шт. | teksan f | Альбом 34 | 9600
15 | ЩАО-11(Альбом 34) | oto | 296829 | Авт. выкл. NXB-63S 3P 25А 4.5kA х-ка C ® | 2429 | 1457.4 | 1457.4 | 1 | шт. | chint | Альбом 34 | 1457.4
15 | ЩАО-11(Альбом 34) | oto | 296710 | Авт. выкл. NXB-63S 1P 16А 4.5kA х-ка C ® | 783 | 469.8 | 4698 | 10 | шт. | chint | Альбом 34 | 4698
19 | ЩАО-11(Альбом 34) | монтажный материал | монтажный материал | монтажный материал | 9000 | 9000 | 9000 | 1 | шт. | монтажный материал | Альбом 34 | 9000
20 | ЩАО-11(Альбом 34) | монтажная работа | монтажная работа | монтажная работа | 1.5 | 100 | 9000 | 90 | шт. | монтажная работа | Альбом 34 | 9000
| Toplam ЩАО-11(Альбом 34) | [5 empty] | 33755.4 |  |  |  |  | 33755.4
13 | ЩС-1, ЩС-3(Альбом 34) |  |  | ЩС-1, ЩС-3(Альбом 34) |  |  |  | 1 | комплект | TEKSAN | Альбом 34
14 | ЩС-1, ЩС-3(Альбом 34) | korpus | 713-15030 | Мет. ЩРВ-36 (550x320x120) | 20000 | 12000 | 12000 | 1 | шт. | teksan f | Альбом 34 | 12000
15 | ЩС-1, ЩС-3(Альбом 34) | oto | 296829 | Авт. выкл. NXB-63S 3P 25А 4.5kA х-ка C ® | 2429 | 1457.4 | 1457.4 | 1 | шт. | chint | Альбом 34 | 1457.4
15 | ЩС-1, ЩС-3(Альбом 34) | dif | 105542 | Диф. авт. выкл. NXBLE-63Y 1P+N 16А 30mA электронный тип AС, х-ка С, 4.5kA (R) | 5093 | 3055.8 | 21390.6 | 7 | шт. | chint | Альбом 34 | 21390.6
19 | ЩС-1, ЩС-3(Альбом 34) | монтажный материал | монтажный материал | монтажный материал | 12000 | 12000 | 12000 | 1 | шт. | монтажный материал | Альбом 34 | 12000
20 | ЩС-1, ЩС-3(Альбом 34) | монтажная работа | монтажная работа | монтажная работа | 2 | 100 | 12000 | 120 | шт. | монтажная работа | Альбом 34 | 12000
| Toplam ЩС-1, ЩС-3(Альбом 34) | [5 empty] | 58848 |  |  |  |  | 58848
13 | ЩС-2 (Альбом 34) |  |  | ЩС-2 (Альбом 34) |  |  |  | 1 | комплект | TEKSAN | Альбом 34
14 | ЩС-2 (Альбом 34) | korpus | 713-15030 | Мет. ЩРВ-36 (550x320x120) | 20000 | 12000 | 12000 | 1 | шт. | teksan f | Альбом 34 | 12000
15 | ЩС-2 (Альбом 34) | oto | 296829 | Авт. выкл. NXB-63S 3P 25А 4.5kA х-ка C ® | 2429 | 1457.4 | 1457.4 | 1 | шт. | chint | Альбом 34 | 1457.4
15 | ЩС-2 (Альбом 34) | dif | 105542 | Диф. авт. выкл. NXBLE-63Y 1P+N 16А 30mA электронный тип AС, х-ка С, 4.5kA (R) | 5093 | 3055.8 | 27502.2 | 9 | шт. | chint | Альбом 34 | 27502.2
19 | ЩС-2 (Альбом 34) | монтажный материал | монтажный материал | монтажный материал | 12000 | 12000 | 12000 | 1 | шт. | монтажный материал | Альбом 34 | 12000
20 | ЩС-2 (Альбом 34) | монтажная работа | монтажная работа | монтажная работа | 2 | 100 | 12000 | 120 | шт. | монтажная работа | Альбом 34 | 12000
| Toplam ЩС-2 (Альбом 34) | [5 empty] | 64959.6 |  |  |  |  | 64959.6
13 | ЩС-4 (Альбом 34) |  |  | ЩС-4 (Альбом 34) |  |  |  | 1 | комплект | TEKSAN | Альбом 34
14 | ЩС-4 (Альбом 34) | korpus | 713-15007 | Щит ЩРв-1/18 б/о(277х450х120)S/A IP31 (TS) | 16000 | 9600 | 9600 | 1 | шт. | teksan f | Альбом 34 | 9600
15 | ЩС-4 (Альбом 34) | bh | 193184 | Выключатель нагрузки NXHB-125 3P 80A (R) | 4439 | 2663.4 | 2663.4 | 1 | шт. | chint | Альбом 34 | 2663.4
15 | ЩС-4 (Альбом 34) | oto | 296833 | Авт. выкл. NXB-63S 3P 63А 4.5kA х-ка C ® | 3641 | 2184.6 | 2184.6 | 1 | шт. | chint | Альбом 34 | 2184.6
15 | ЩС-4 (Альбом 34) | oto | 296829 | Авт. выкл. NXB-63S 3P 25А 4.5kA х-ка C ® | 2429 | 1457.4 | 1457.4 | 1 | шт. | chint | Альбом 34 | 1457.4
15 | ЩС-4 (Альбом 34) | dif | 105542 | Диф. авт. выкл. NXBLE-63Y 1P+N 16А 30mA электронный тип AС, х-ка С, 4.5kA (R) | 5093 | 3055.8 | 6111.6 | 2 | шт. | chint | Альбом 34 | 6111.6
19 | ЩС-4 (Альбом 34) | монтажный материал | монтажный материал | монтажный материал | 9000 | 9000 | 9000 | 1 | шт. | монтажный материал | Альбом 34 | 9000
20 | ЩС-4 (Альбом 34) | монтажная работа | монтажная работа | монтажная работа | 1.5 | 100 | 9000 | 90 | шт. | монтажная работа | Альбом 34 | 9000
| Toplam ЩС-4 (Альбом 34) | [5 empty] | 40017 |  |  |  |  | 40017
13 | ЩС-5 (Альбом 34) |  |  | ЩС-5 (Альбом 34) |  |  |  | 1 | комплект | TEKSAN | Альбом 34
14 | ЩС-5 (Альбом 34) | korpus | 713-15007 | Щит ЩРв-1/18 б/о(277х450х120)S/A IP31 (TS) | 16000 | 9600 | 9600 | 1 | шт. | teksan f | Альбом 34 | 9600
15 | ЩС-5 (Альбом 34) | oto | 296832 | Авт. выкл. NXB-63S 3P 50А 4.5kA х-ка C ® | 3172 | 1903.2 | 1903.2 | 1 | шт. | chint | Альбом 34 | 1903.2
15 | ЩС-5 (Альбом 34) | oto | 296831 | Авт. выкл. NXB-63S 3P 40А 4.5kA х-ка C ® | 2807 | 1684.2 | 1684.2 | 1 | шт. | chint | Альбом 34 | 1684.2
15 | ЩС-5 (Альбом 34) | oto | 296829 | Авт. выкл. NXB-63S 3P 25А 4.5kA х-ка C ® | 2429 | 1457.4 | 1457.4 | 1 | шт. | chint | Альбом 34 | 1457.4
15 | ЩС-5 (Альбом 34) | oto | 296826 | Авт. выкл. NXB-63S 3P 10А 4.5kA х-ка C ® | 2447 | 1468.2 | 5872.8 | 4 | шт. | chint | Альбом 34 | 5872.8
15 | ЩС-5 (Альбом 34) | dif | 105542 | Диф. авт. выкл. NXBLE-63Y 1P+N 16А 30mA электронный тип AС, х-ка С, 4.5kA (R) | 5093 | 3055.8 | 3055.8 | 1 | шт. | chint | Альбом 34 | 3055.8
19 | ЩС-5 (Альбом 34) | монтажный материал | монтажный материал | монтажный материал | 9000 | 9000 | 9000 | 1 | шт. | монтажный материал | Альбом 34 | 9000
20 | ЩС-5 (Альбом 34) | монтажная работа | монтажная работа | монтажная работа | 1.5 | 100 | 9000 | 90 | шт. | монтажная работа | Альбом 34 | 9000
| Toplam ЩС-5 (Альбом 34) | [5 empty] | 41573.4 |  |  |  |  | 41573.4
13 | ЩС-6 (Альбом 34) |  |  | ЩС-6 (Альбом 34) |  |  |  | 1 | комплект | TEKSAN | Альбом 34
14 | ЩС-6 (Альбом 34) | korpus | 713-15005 | Щит мет.ЩРв-12 б/о (319х277х120) S/A 36 IP 31 (TS) | 10500 | 6300 | 6300 | 1 | шт. | teksan f | Альбом 34 | 6300
15 | ЩС-6 (Альбом 34) | oto | 296831 | Авт. выкл. NXB-63S 3P 40А 4.5kA х-ка C ® | 2807 | 1684.2 | 1684.2 | 1 | шт. | chint | Альбом 34 | 1684.2
15 | ЩС-6 (Альбом 34) | oto | 296830 | Авт. выкл. NXB-63S 3P 32А 4.5kA х-ка C ® | 2606 | 1563.6 | 3127.2 | 2 | шт. | chint | Альбом 34 | 3127.2
19 | ЩС-6 (Альбом 34) | монтажный материал | монтажный материал | монтажный материал | 9000 | 9000 | 9000 | 1 | шт. | монтажный материал | Альбом 34 | 9000
20 | ЩС-6 (Альбом 34) | монтажная работа | монтажная работа | монтажная работа | 1.5 | 100 | 9000 | 90 | шт. | монтажная работа | Альбом 34 | 9000
283 | ЩС-6 (Альбом 34) | монтажная работа | монтажная работа | монтажная работа | 1 | 100 | 6000 | 60 | шт. | монтажная работа | Альбом 34 | 6000
| Toplam ЩС-6 (Альбом 34) | [5 empty] | 35111.4 |  |  |  |  | 35111.4
13 | ЩС-7 (Альбом 34) |  |  | ЩС-7 (Альбом 34) |  |  |  | 1 | комплект | TEKSAN | Альбом 34
14 | ЩС-7 (Альбом 34) | korpus | 713-15030 | Мет. ЩРВ-36 (550x320x120) | 20000 | 12000 | 12000 | 1 | шт. | teksan f | Альбом 34 | 12000
15 | ЩС-7 (Альбом 34) | oto | 296829 | Авт. выкл. NXB-63S 3P 25А 4.5kA х-ка C ® | 2429 | 1457.4 | 1457.4 | 1 | шт. | chint | Альбом 34 | 1457.4
15 | ЩС-7 (Альбом 34) | dif | 105542 | Диф. авт. выкл. NXBLE-63Y 1P+N 16А 30mA электронный тип AС, х-ка С, 4.5kA (R) | 5093 | 3055.8 | 18334.8 | 6 | шт. | chint | Альбом 34 | 18334.8
19 | ЩС-7 (Альбом 34) | монтажный материал | монтажный материал | монтажный материал | 12000 | 12000 | 12000 | 1 | шт. | монтажный материал | Альбом 34 | 12000
20 | ЩС-7 (Альбом 34) | монтажная работа | монтажная работа | монтажная работа | 2 | 100 | 12000 | 120 | шт. | монтажная работа | Альбом 34 | 12000
| Toplam ЩС-7 (Альбом 34) | [5 empty] | 55792.2 |  |  |  |  | 55792.2
13 | ЩС-8 (Альбом 34) |  |  | ЩС-8 (Альбом 34) |  |  |  | 1 | комплект | TEKSAN | Альбом 34
14 | ЩС-8 (Альбом 34) | korpus | 719-15925 | Щит ЩРв-48з-3 620х310х120мм) | 22500 | 13500 | 13500 | 1 | шт. | teksan f | Альбом 34 | 13500
15 | ЩС-8 (Альбом 34) | oto | 296829 | Авт. выкл. NXB-63S 3P 25А 4.5kA х-ка C ® | 2429 | 1457.4 | 1457.4 | 1 | шт. | chint | Альбом 34 | 1457.4
15 | ЩС-8 (Альбом 34) | oto | 296827 | Авт. выкл. NXB-63S 3P 16А 4.5kA х-ка C (R) | 2337 | 1402.2 | 4206.6 | 3 | шт. | chint | Альбом 34 | 4206.6
15 | ЩС-8 (Альбом 34) | dif | 105542 | Диф. авт. выкл. NXBLE-63Y 1P+N 16А 30mA электронный тип AС, х-ка С, 4.5kA (R) | 5093 | 3055.8 | 24446.4 | 8 | шт. | chint | Альбом 34 | 24446.4
19 | ЩС-8 (Альбом 34) | монтажный материал | монтажный материал | монтажный материал | 15000 | 15000 | 15000 | 1 | шт. | монтажный материал | Альбом 34 | 15000
20 | ЩС-8 (Альбом 34) | монтажная работа | монтажная работа | монтажная работа | 2.5 | 100 | 15000 | 150 | шт. | монтажная работа | Альбом 34 | 15000
| Toplam ЩС-8 (Альбом 34) | [5 empty] | 73610.4 |  |  |  |  | 73610.4
13 | ЩС-9 (Альбом 34) |  |  | ЩС-9 (Альбом 34) |  |  |  | 1 | комплект | TEKSAN | Альбом 34
14 | ЩС-9 (Альбом 34) | korpus | 713-15007 | Щит ЩРв-1/18 б/о(277х450х120)S/A IP31 (TS) | 16000 | 9600 | 9600 | 1 | шт. | teksan f | Альбом 34 | 9600
15 | ЩС-9 (Альбом 34) | oto | 296829 | Авт. выкл. NXB-63S 3P 25А 4.5kA х-ка C ® | 2429 | 1457.4 | 1457.4 | 1 | шт. | chint | Альбом 34 | 1457.4
15 | ЩС-9 (Альбом 34) | dif | 105542 | Диф. авт. выкл. NXBLE-63Y 1P+N 16А 30mA электронный тип AС, х-ка С, 4.5kA (R) | 5093 | 3055.8 | 12223.2 | 4 | шт. | chint | Альбом 34 | 12223.2
19 | ЩС-9 (Альбом 34) | монтажный материал | монтажный материал | монтажный материал | 9000 | 9000 | 9000 | 1 | шт. | монтажный материал | Альбом 34 | 9000
20 | ЩС-9 (Альбом 34) | монтажная работа | монтажная работа | монтажная работа | 1.5 | 100 | 9000 | 90 | шт. | монтажная работа | Альбом 34 | 9000
| Toplam ЩС-9 (Альбом 34) | [5 empty] | 41280.6 |  |  |  |  | 41280.6
13 | ЩС-10 (Альбом 34) |  |  | ЩС-10 (Альбом 34) |  |  |  | 1 | комплект | TEKSAN | Альбом 34
14 | ЩС-10 (Альбом 34) | korpus | 713-15010 | Щит мет.ЩРв-24 б/о (320х405х120) S/A 36 IP 31 (TS) | 17000 | 10200 | 10200 | 1 | шт. | teksan f | Альбом 34 | 10200
15 | ЩС-10 (Альбом 34) | oto | 296829 | Авт. выкл. NXB-63S 3P 25А 4.5kA х-ка C ® | 2429 | 1457.4 | 1457.4 | 1 | шт. | chint | Альбом 34 | 1457.4
15 | ЩС-10 (Альбом 34) | oto | 296827 | Авт. выкл. NXB-63S 3P 16А 4.5kA х-ка C (R) | 2337 | 1402.2 | 2804.4 | 2 | шт. | chint | Альбом 34 | 2804.4
15 | ЩС-10 (Альбом 34) | dif | 105542 | Диф. авт. выкл. NXBLE-63Y 1P+N 16А 30mA электронный тип AС, х-ка С, 4.5kA (R) | 5093 | 3055.8 | 9167.4 | 3 | шт. | chint | Альбом 34 | 9167.4
19 | ЩС-10 (Альбом 34) | монтажный материал | монтажный материал | монтажный материал | 9000 | 9000 | 9000 | 1 | шт. | монтажный материал | Альбом 34 | 9000
20 | ЩС-10 (Альбом 34) | монтажная работа | монтажная работа | монтажная работа | 1.5 | 100 | 9000 | 90 | шт. | монтажная работа | Альбом 34 | 9000
| Toplam ЩС-10 (Альбом 34) | [5 empty] | 41629.2 |  |  |  |  | 41629.2
13 | ЩС-11 (Альбом 34) |  |  | ЩС-11 (Альбом 34) |  |  |  | 1 | комплект | TEKSAN | Альбом 34
14 | ЩС-11 (Альбом 34) | korpus | 713-15030 | Мет. ЩРВ-36 (550x320x120) | 20000 | 12000 | 12000 | 1 | шт. | teksan f | Альбом 34 | 12000
15 | ЩС-11 (Альбом 34) | oto | 296829 | Авт. выкл. NXB-63S 3P 25А 4.5kA х-ка C ® | 2429 | 1457.4 | 1457.4 | 1 | шт. | chint | Альбом 34 | 1457.4
15 | ЩС-11 (Альбом 34) | oto | 296827 | Авт. выкл. NXB-63S 3P 16А 4.5kA х-ка C (R) | 2337 | 1402.2 | 4206.6 | 3 | шт. | chint | Альбом 34 | 4206.6
15 | ЩС-11 (Альбом 34) | dif | 105542 | Диф. авт. выкл. NXBLE-63Y 1P+N 16А 30mA электронный тип AС, х-ка С, 4.5kA (R) | 5093 | 3055.8 | 18334.8 | 6 | шт. | chint | Альбом 34 | 18334.8
19 | ЩС-11 (Альбом 34) | монтажный материал | монтажный материал | монтажный материал | 12000 | 12000 | 12000 | 1 | шт. | монтажный материал | Альбом 34 | 12000
20 | ЩС-11 (Альбом 34) | монтажная работа | монтажная работа | монтажная работа | 2 | 100 | 12000 | 120 | шт. | монтажная работа | Альбом 34 | 12000
| Toplam ЩС-11 (Альбом 34) | [5 empty] | 59998.8 |  |  |  |  | 59998.8
13 | ЩС-12 (Альбом 34) |  |  | ЩС-12 (Альбом 34) |  |  |  | 1 | комплект | TEKSAN | Альбом 34
14 | ЩС-12 (Альбом 34) | korpus | 713-15010 | Щит мет.ЩРв-24 б/о (320х405х120) S/A 36 IP 31 (TS) | 17000 | 10200 | 10200 | 1 | шт. | teksan f | Альбом 34 | 10200
15 | ЩС-12 (Альбом 34) | oto | 296829 | Авт. выкл. NXB-63S 3P 25А 4.5kA х-ка C ® | 2429 | 1457.4 | 1457.4 | 1 | шт. | chint | Альбом 34 | 1457.4
15 | ЩС-12 (Альбом 34) | dif | 105542 | Диф. авт. выкл. NXBLE-63Y 1P+N 16А 30mA электронный тип AС, х-ка С, 4.5kA (R) | 5093 | 3055.8 | 18334.8 | 6 | шт. | chint | Альбом 34 | 18334.8
19 | ЩС-12 (Альбом 34) | монтажный материал | монтажный материал | монтажный материал | 9000 | 9000 | 9000 | 1 | шт. | монтажный материал | Альбом 34 | 9000
20 | ЩС-12 (Альбом 34) | монтажная работа | монтажная работа | монтажная работа | 1.5 | 100 | 9000 | 90 | шт. | монтажная работа | Альбом 34 | 9000
| Toplam ЩС-12 (Альбом 34) | [5 empty] | 47992.2 |  |  |  |  | 47992.2
13 | ЩС-13 (Альбом 34) |  |  | ЩС-13 (Альбом 34) |  |  |  | 1 | комплект | TEKSAN | Альбом 34
14 | ЩС-13 (Альбом 34) | korpus | 713-15030 | Мет. ЩРВ-36 (550x320x120) | 20000 | 12000 | 12000 | 1 | шт. | teksan f | Альбом 34 | 12000
15 | ЩС-13 (Альбом 34) | oto | 296829 | Авт. выкл. NXB-63S 3P 25А 4.5kA х-ка C ® | 2429 | 1457.4 | 1457.4 | 1 | шт. | chint | Альбом 34 | 1457.4
15 | ЩС-13 (Альбом 34) | oto | 296827 | Авт. выкл. NXB-63S 3P 16А 4.5kA х-ка C (R) | 2337 | 1402.2 | 2804.4 | 2 | шт. | chint | Альбом 34 | 2804.4
15 | ЩС-13 (Альбом 34) | oto | 296826 | Авт. выкл. NXB-63S 3P 10А 4.5kA х-ка C ® | 2447 | 1468.2 | 8809.2 | 6 | шт. | chint | Альбом 34 | 8809.2
19 | ЩС-13 (Альбом 34) | монтажный материал | монтажный материал | монтажный материал | 12000 | 12000 | 12000 | 1 | шт. | монтажный материал | Альбом 34 | 12000
20 | ЩС-13 (Альбом 34) | монтажная работа | монтажная работа | монтажная работа | 2 | 100 | 12000 | 120 | шт. | монтажная работа | Альбом 34 | 12000
| Toplam ЩС-13 (Альбом 34) | [5 empty] | 49071 |  |  |  |  | 49071
13 | ЩС-14 (Альбом 34) |  |  | ЩС-14 (Альбом 34) |  |  |  | 1 | комплект | TEKSAN | Альбом 34
14 | ЩС-14 (Альбом 34) | korpus | 713-15010 | Щит мет.ЩРв-24 б/о (320х405х120) S/A 36 IP 31 (TS) | 17000 | 10200 | 10200 | 1 | шт. | teksan f | Альбом 34 | 10200
15 | ЩС-14 (Альбом 34) | oto | 296829 | Авт. выкл. NXB-63S 3P 25А 4.5kA х-ка C ® | 2429 | 1457.4 | 1457.4 | 1 | шт. | chint | Альбом 34 | 1457.4
15 | ЩС-14 (Альбом 34) | oto | 296827 | Авт. выкл. NXB-63S 3P 16А 4.5kA х-ка C (R) | 2337 | 1402.2 | 2804.4 | 2 | шт. | chint | Альбом 34 | 2804.4
15 | ЩС-14 (Альбом 34) | dif | 105542 | Диф. авт. выкл. NXBLE-63Y 1P+N 16А 30mA электронный тип AС, х-ка С, 4.5kA (R) | 5093 | 3055.8 | 9167.4 | 3 | шт. | chint | Альбом 34 | 9167.4
19 | ЩС-14 (Альбом 34) | монтажный материал | монтажный материал | монтажный материал | 9000 | 9000 | 9000 | 1 | шт. | монтажный материал | Альбом 34 | 9000
20 | ЩС-14 (Альбом 34) | монтажная работа | монтажная работа | монтажная работа | 1.5 | 100 | 9000 | 90 | шт. | монтажная работа | Альбом 34 | 9000
| Toplam ЩС-14 (Альбом 34) | [5 empty] | 41629.2 |  |  |  |  | 41629.2
13 | ЩС-15 (Альбом 34) |  |  | ЩС-15 (Альбом 34) |  |  |  | 1 | комплект | TEKSAN | Альбом 34
14 | ЩС-15 (Альбом 34) | korpus | 719-15925 | Щит ЩРв-48з-3 620х310х120мм) | 22500 | 13500 | 13500 | 1 | шт. | teksan f | Альбом 34 | 13500
15 | ЩС-15 (Альбом 34) | oto | 296829 | Авт. выкл. NXB-63S 3P 25А 4.5kA х-ка C ® | 2429 | 1457.4 | 1457.4 | 1 | шт. | chint | Альбом 34 | 1457.4
15 | ЩС-15 (Альбом 34) | oto | 296827 | Авт. выкл. NXB-63S 3P 16А 4.5kA х-ка C (R) | 2337 | 1402.2 | 4206.6 | 3 | шт. | chint | Альбом 34 | 4206.6
15 | ЩС-15 (Альбом 34) | dif | 105542 | Диф. авт. выкл. NXBLE-63Y 1P+N 16А 30mA электронный тип AС, х-ка С, 4.5kA (R) | 5093 | 3055.8 | 21390.6 | 7 | шт. | chint | Альбом 34 | 21390.6
19 | ЩС-15 (Альбом 34) | монтажный материал | монтажный материал | монтажный материал | 15000 | 15000 | 15000 | 1 | шт. | монтажный материал | Альбом 34 | 15000
20 | ЩС-15 (Альбом 34) | монтажная работа | монтажная работа | монтажная работа | 2.5 | 100 | 15000 | 150 | шт. | монтажная работа | Альбом 34 | 15000
| Toplam ЩС-15 (Альбом 34) | [5 empty] | 70554.6 |  |  |  |  | 70554.6
13 | ЩС-16 (Альбом 34) |  |  | ЩС-16 (Альбом 34) |  |  |  | 1 | комплект | TEKSAN | Альбом 34
14 | ЩС-16 (Альбом 34) | korpus | 713-15030 | Мет. ЩРВ-36 (550x320x120) | 20000 | 12000 | 12000 | 1 | шт. | teksan f | Альбом 34 | 12000
15 | ЩС-16 (Альбом 34) | oto | 296829 | Авт. выкл. NXB-63S 3P 25А 4.5kA х-ка C ® | 2429 | 1457.4 | 1457.4 | 1 | шт. | chint | Альбом 34 | 1457.4
15 | ЩС-16 (Альбом 34) | dif | 105542 | Диф. авт. выкл. NXBLE-63Y 1P+N 16А 30mA электронный тип AС, х-ка С, 4.5kA (R) | 5093 | 3055.8 | 27502.2 | 9 | шт. | chint | Альбом 34 | 27502.2
19 | ЩС-16 (Альбом 34) | монтажный материал | монтажный материал | монтажный материал | 12000 | 12000 | 12000 | 1 | шт. | монтажный материал | Альбом 34 | 12000
20 | ЩС-16 (Альбом 34) | монтажная работа | монтажная работа | монтажная работа | 2 | 100 | 12000 | 120 | шт. | монтажная работа | Альбом 34 | 12000
| Toplam ЩС-16 (Альбом 34) | [5 empty] | 64959.6 |  |  |  |  | 64959.6
13 | ЩС-17 (Альбом 34) |  |  | ЩС-17 (Альбом 34) |  |  |  | 1 | комплект | TEKSAN | Альбом 34
14 | ЩС-17 (Альбом 34) | korpus | 713-15005 | Щит мет.ЩРв-12 б/о (319х277х120) S/A 36 IP 31 (TS) | 10500 | 6300 | 6300 | 1 | шт. | teksan f | Альбом 34 | 6300
15 | ЩС-17 (Альбом 34) | oto | 296832 | Авт. выкл. NXB-63S 3P 50А 4.5kA х-ка C ® | 3172 | 1903.2 | 1903.2 | 1 | шт. | chint | Альбом 34 | 1903.2
15 | ЩС-17 (Альбом 34) | oto | 296831 | Авт. выкл. NXB-63S 3P 40А 4.5kA х-ка C ® | 2807 | 1684.2 | 3368.4 | 2 | шт. | chint | Альбом 34 | 3368.4
19 | ЩС-17 (Альбом 34) | монтажный материал | монтажный материал | монтажный материал | 6000 | 6000 | 6000 | 1 | шт. | монтажный материал | Альбом 34 | 6000
20 | ЩС-17 (Альбом 34) | монтажная работа | монтажная работа | монтажная работа | 1 | 100 | 6000 | 60 | шт. | монтажная работа | Альбом 34 | 6000
| Toplam ЩС-17 (Альбом 34) | [5 empty] | 23571.6 |  |  |  |  | 23571.6
13 | ЩС-18 (Альбом 34) |  |  | ЩС-18 (Альбом 34) |  |  |  | 1 | комплект | TEKSAN | Альбом 34
14 | ЩС-18 (Альбом 34) | korpus | 713-15005 | Щит мет.ЩРв-12 б/о (319х277х120) S/A 36 IP 31 (TS) | 10500 | 6300 | 6300 | 1 | шт. | teksan f | Альбом 34 | 6300
15 | ЩС-18 (Альбом 34) | oto | 296832 | Авт. выкл. NXB-63S 3P 50А 4.5kA х-ка C ® | 3172 | 1903.2 | 1903.2 | 1 | шт. | chint | Альбом 34 | 1903.2
15 | ЩС-18 (Альбом 34) | oto | 296831 | Авт. выкл. NXB-63S 3P 40А 4.5kA х-ка C ® | 2807 | 1684.2 | 1684.2 | 1 | шт. | chint | Альбом 34 | 1684.2
19 | ЩС-18 (Альбом 34) | монтажный материал | монтажный материал | монтажный материал | 6000 | 6000 | 6000 | 1 | шт. | монтажный материал | Альбом 34 | 6000
20 | ЩС-18 (Альбом 34) | монтажная работа | монтажная работа | монтажная работа | 1 | 100 | 6000 | 60 | шт. | монтажная работа | Альбом 34 | 6000
| Toplam ЩС-18 (Альбом 34) | [5 empty] | 21887.4 |  |  |  |  | 21887.4
13 | ЩС-19 (Альбом 34) |  |  | ЩС-19 (Альбом 34) |  |  |  | 1 | комплект | TEKSAN | Альбом 34
14 | ЩС-19 (Альбом 34) | korpus | 713-15030 | Мет. ЩРВ-36 (550x320x120) | 20000 | 12000 | 12000 | 1 | шт. | teksan f | Альбом 34 | 12000
15 | ЩС-19 (Альбом 34) | oto | 296829 | Авт. выкл. NXB-63S 3P 25А 4.5kA х-ка C ® | 2429 | 1457.4 | 1457.4 | 1 | шт. | chint | Альбом 34 | 1457.4
15 | ЩС-19 (Альбом 34) | dif | 105542 | Диф. авт. выкл. NXBLE-63Y 1P+N 16А 30mA электронный тип AС, х-ка С, 4.5kA (R) | 5093 | 3055.8 | 24446.4 | 8 | шт. | chint | Альбом 34 | 24446.4
19 | ЩС-19 (Альбом 34) | монтажный материал | монтажный материал | монтажный материал | 12000 | 12000 | 12000 | 1 | шт. | монтажный материал | Альбом 34 | 12000
20 | ЩС-19 (Альбом 34) | монтажная работа | монтажная работа | монтажная работа | 2 | 100 | 12000 | 120 | шт. | монтажная работа | Альбом 34 | 12000
| Toplam ЩС-19 (Альбом 34) | [5 empty] | 61903.8 |  |  |  |  | 61903.8
13 | ЩС-20 (Альбом 34) |  |  | ЩС-20 (Альбом 34) |  |  |  | 1 | комплект | TEKSAN | Альбом 34
14 | ЩС-20 (Альбом 34) | korpus |  | ЩРВ 54з-1 36 УХЛ3 IP31 | 24000 | 14400 | 14400 | 1 | шт. | teksan f | Альбом 34 | 14400
15 | ЩС-20 (Альбом 34) | oto | 296829 | Авт. выкл. NXB-63S 3P 25А 4.5kA х-ка C ® | 2429 | 1457.4 | 1457.4 | 1 | шт. | chint | Альбом 34 | 1457.4
15 | ЩС-20 (Альбом 34) | oto | 296827 | Авт. выкл. NXB-63S 3P 16А 4.5kA х-ка C (R) | 2337 | 1402.2 | 4206.6 | 3 | шт. | chint | Альбом 34 | 4206.6
15 | ЩС-20 (Альбом 34) | dif | 105542 | Диф. авт. выкл. NXBLE-63Y 1P+N 16А 30mA электронный тип AС, х-ка С, 4.5kA (R) | 5093 | 3055.8 | 33613.8 | 11 | шт. | chint | Альбом 34 | 33613.8
19 | ЩС-20 (Альбом 34) | монтажный материал | монтажный материал | монтажный материал | 18000 | 18000 | 18000 | 1 | шт. | монтажный материал | Альбом 34 | 18000
20 | ЩС-20 (Альбом 34) | монтажная работа | монтажная работа | монтажная работа | 3 | 100 | 18000 | 180 | шт. | монтажная работа | Альбом 34 | 18000
| Toplam ЩС-20 (Альбом 34) | [5 empty] | 89677.8 |  |  |  |  | 89677.8
13 | ЩС-21 (Альбом 34) |  |  | ЩС-21 (Альбом 34) |  |  |  | 1 | комплект | TEKSAN | Альбом 34
14 | ЩС-21 (Альбом 34) | korpus | 713-15005 | Щит мет.ЩРв-12 б/о (319х277х120) S/A 36 IP 31 (TS) | 10500 | 6300 | 6300 | 1 | шт. | teksan f | Альбом 34 | 6300
15 | ЩС-21 (Альбом 34) | oto | 296829 | Авт. выкл. NXB-63S 3P 25А 4.5kA х-ка C ® | 2429 | 1457.4 | 1457.4 | 1 | шт. | chint | Альбом 34 | 1457.4
15 | ЩС-21 (Альбом 34) | dif | 105542 | Диф. авт. выкл. NXBLE-63Y 1P+N 16А 30mA электронный тип AС, х-ка С, 4.5kA (R) | 5093 | 3055.8 | 3055.8 | 1 | шт. | chint | Альбом 34 | 3055.8
19 | ЩС-21 (Альбом 34) | монтажный материал | монтажный материал | монтажный материал | 6000 | 6000 | 6000 | 1 | шт. | монтажный материал | Альбом 34 | 6000
20 | ЩС-21 (Альбом 34) | монтажная работа | монтажная работа | монтажная работа | 1 | 100 | 6000 | 60 | шт. | монтажная работа | Альбом 34 | 6000
| Toplam ЩС-21 (Альбом 34) | [5 empty] | 22813.2 |  |  |  |  | 22813.2
13 | ЩС-22, ЩС-25.1, ЩС-29.2 (Альбом 34) |  |  | ЩС-22, ЩС-25.1, ЩС-29.2 (Альбом 34) |  |  |  | 3 | комплект | TEKSAN | Альбом 34
14 | ЩС-22, ЩС-25.1, ЩС-29.2 (Альбом 34) | korpus | 719-15925 | Щит ЩРв-48з-3 620х310х120мм) | 22500 | 13500 | 13500 | 1 | шт. | teksan f | Альбом 34 | 13500
15 | ЩС-22, ЩС-25.1, ЩС-29.2 (Альбом 34) | oto | 296829 | Авт. выкл. NXB-63S 3P 25А 4.5kA х-ка C ® | 2429 | 1457.4 | 1457.4 | 1 | шт. | chint | Альбом 34 | 1457.4
15 | ЩС-22, ЩС-25.1, ЩС-29.2 (Альбом 34) | dif | 105542 | Диф. авт. выкл. NXBLE-63Y 1P+N 16А 30mA электронный тип AС, х-ка С, 4.5kA (R) | 5093 | 3055.8 | 33613.8 | 11 | шт. | chint | Альбом 34 | 33613.8
19 | ЩС-22, ЩС-25.1, ЩС-29.2 (Альбом 34) | монтажный материал | монтажный материал | монтажный материал | 15000 | 15000 | 15000 | 1 | шт. | монтажный материал | Альбом 34 | 15000
20 | ЩС-22, ЩС-25.1, ЩС-29.2 (Альбом 34) | монтажная работа | монтажная работа | монтажная работа | 2.5 | 100 | 15000 | 150 | шт. | монтажная работа | Альбом 34 | 15000
| Toplam ЩС-22, ЩС-25.1, ЩС-29.2 (Альбом 34) | [5 empty] | 78571.2 |  |  |  |  | 78571.2
13 | ЩС-23 (Альбом 34) |  |  | ЩС-23 (Альбом 34) |  |  |  | 1 | комплект | TEKSAN | Альбом 34
14 | ЩС-23 (Альбом 34) | korpus | 713-15007 | Щит ЩРв-1/18 б/о(277х450х120)S/A IP31 (TS) | 16000 | 9600 | 9600 | 1 | шт. | teksan f | Альбом 34 | 9600
15 | ЩС-23 (Альбом 34) | oto | 296829 | Авт. выкл. NXB-63S 3P 25А 4.5kA х-ка C ® | 2429 | 1457.4 | 1457.4 | 1 | шт. | chint | Альбом 34 | 1457.4
15 | ЩС-23 (Альбом 34) | dif | 105542 | Диф. авт. выкл. NXBLE-63Y 1P+N 16А 30mA электронный тип AС, х-ка С, 4.5kA (R) | 5093 | 3055.8 | 9167.4 | 3 | шт. | chint | Альбом 34 | 9167.4
19 | ЩС-23 (Альбом 34) | монтажный материал | монтажный материал | монтажный материал | 9000 | 9000 | 9000 | 1 | шт. | монтажный материал | Альбом 34 | 9000
20 | ЩС-23 (Альбом 34) | монтажная работа | монтажная работа | монтажная работа | 1.5 | 100 | 9000 | 90 | шт. | монтажная работа | Альбом 34 | 9000
| Toplam ЩС-23 (Альбом 34) | [5 empty] | 38224.8 |  |  |  |  | 38224.8
13 | ЩС-24 (Альбом 34) |  |  | ЩС-24 (Альбом 34) |  |  |  | 1 | комплект | TEKSAN | Альбом 34
14 | ЩС-24 (Альбом 34) | korpus | 719-15925 | Щит ЩРв-48з-3 620х310х120мм) | 22500 | 13500 | 13500 | 1 | шт. | teksan f | Альбом 34 | 13500
15 | ЩС-24 (Альбом 34) | oto | 296829 | Авт. выкл. NXB-63S 3P 25А 4.5kA х-ка C ® | 2429 | 1457.4 | 1457.4 | 1 | шт. | chint | Альбом 34 | 1457.4
15 | ЩС-24 (Альбом 34) | dif | 105542 | Диф. авт. выкл. NXBLE-63Y 1P+N 16А 30mA электронный тип AС, х-ка С, 4.5kA (R) | 5093 | 3055.8 | 36669.6 | 12 | шт. | chint | Альбом 34 | 36669.6
19 | ЩС-24 (Альбом 34) | монтажный материал | монтажный материал | монтажный материал | 15000 | 15000 | 15000 | 1 | шт. | монтажный материал | Альбом 34 | 15000
20 | ЩС-24 (Альбом 34) | монтажная работа | монтажная работа | монтажная работа | 2.5 | 100 | 15000 | 150 | шт. | монтажная работа | Альбом 34 | 15000
| Toplam ЩС-24 (Альбом 34) | [5 empty] | 81627 |  |  |  |  | 81627
13 | ЩС-25 (Альбом 34) |  |  | ЩС-25 (Альбом 34) |  |  |  | 1 | комплект | TEKSAN | Альбом 34
14 | ЩС-25 (Альбом 34) | korpus |  | ЩРВ 54з-1 36 УХЛ3 IP31 | 24000 | 14400 | 14400 | 1 | шт. | teksan f | Альбом 34 | 14400
15 | ЩС-25 (Альбом 34) | oto | 296829 | Авт. выкл. NXB-63S 3P 25А 4.5kA х-ка C ® | 2429 | 1457.4 | 1457.4 | 1 | шт. | chint | Альбом 34 | 1457.4
15 | ЩС-25 (Альбом 34) | oto | 296827 | Авт. выкл. NXB-63S 3P 16А 4.5kA х-ка C (R) | 2337 | 1402.2 | 8413.2 | 6 | шт. | chint | Альбом 34 | 8413.2
15 | ЩС-25 (Альбом 34) | dif | 105542 | Диф. авт. выкл. NXBLE-63Y 1P+N 16А 30mA электронный тип AС, х-ка С, 4.5kA (R) | 5093 | 3055.8 | 24446.4 | 8 | шт. | chint | Альбом 34 | 24446.4
19 | ЩС-25 (Альбом 34) | монтажный материал | монтажный материал | монтажный материал | 18000 | 18000 | 18000 | 1 | шт. | монтажный материал | Альбом 34 | 18000
20 | ЩС-25 (Альбом 34) | монтажная работа | монтажная работа | монтажная работа | 3 | 100 | 18000 | 180 | шт. | монтажная работа | Альбом 34 | 18000
| Toplam ЩС-25 (Альбом 34) | [5 empty] | 84717 |  |  |  |  | 84717
13 | ЩС-25.2, ЩС-26.1 (Альбом 34) |  |  | ЩС-25.2, ЩС-26.1 (Альбом 34) |  |  |  | 2 | комплект | TEKSAN | Альбом 34
14 | ЩС-25.2, ЩС-26.1 (Альбом 34) | korpus | 713-15030 | Мет. ЩРВ-36 (550x320x120) | 20000 | 12000 | 12000 | 1 | шт. | teksan f | Альбом 34 | 12000
15 | ЩС-25.2, ЩС-26.1 (Альбом 34) | oto | 296829 | Авт. выкл. NXB-63S 3P 25А 4.5kA х-ка C ® | 2429 | 1457.4 | 1457.4 | 1 | шт. | chint | Альбом 34 | 1457.4
15 | ЩС-25.2, ЩС-26.1 (Альбом 34) | dif | 105542 | Диф. авт. выкл. NXBLE-63Y 1P+N 16А 30mA электронный тип AС, х-ка С, 4.5kA (R) | 5093 | 3055.8 | 21390.6 | 7 | шт. | chint | Альбом 34 | 21390.6
19 | ЩС-25.2, ЩС-26.1 (Альбом 34) | монтажный материал | монтажный материал | монтажный материал | 12000 | 12000 | 12000 | 1 | шт. | монтажный материал | Альбом 34 | 12000
20 | ЩС-25.2, ЩС-26.1 (Альбом 34) | монтажная работа | монтажная работа | монтажная работа | 2 | 100 | 12000 | 120 | шт. | монтажная работа | Альбом 34 | 12000
| Toplam ЩС-25.2, ЩС-26.1 (Альбом 34) | [5 empty] | 58848 |  |  |  |  | 58848
13 | ЩС-26 (Альбом 34) |  |  | ЩС-26 (Альбом 34) |  |  |  | 1 | комплект | TEKSAN | Альбом 34
14 | ЩС-26 (Альбом 34) | korpus |  | ЩРВ 72з-1 36 УХЛ3 IP31 | 25500 | 15300 | 15300 | 1 | шт. | teksan f | Альбом 34 | 15300
15 | ЩС-26 (Альбом 34) | oto | 296829 | Авт. выкл. NXB-63S 3P 25А 4.5kA х-ка C ® | 2429 | 1457.4 | 1457.4 | 1 | шт. | chint | Альбом 34 | 1457.4
15 | ЩС-26 (Альбом 34) | oto | 296827 | Авт. выкл. NXB-63S 3P 16А 4.5kA х-ка C (R) | 2337 | 1402.2 | 7011 | 5 | шт. | chint | Альбом 34 | 7011
15 | ЩС-26 (Альбом 34) | dif | 105542 | Диф. авт. выкл. NXBLE-63Y 1P+N 16А 30mA электронный тип AС, х-ка С, 4.5kA (R) | 5093 | 3055.8 | 30558 | 10 | шт. | chint | Альбом 34 | 30558
19 | ЩС-26 (Альбом 34) | монтажный материал | монтажный материал | монтажный материал | 18000 | 18000 | 18000 | 1 | шт. | монтажный материал | Альбом 34 | 18000
20 | ЩС-26 (Альбом 34) | монтажная работа | монтажная работа | монтажная работа | 3 | 100 | 18000 | 180 | шт. | монтажная работа | Альбом 34 | 18000
| Toplam ЩС-26 (Альбом 34) | [5 empty] | 90326.4 |  |  |  |  | 90326.4
13 | ЩС-27 (Альбом 34) |  |  | ЩС-27 (Альбом 34) |  |  |  | 1 | комплект | TEKSAN | Альбом 34
14 | ЩС-27 (Альбом 34) | korpus | 719-15925 | Щит ЩРв-48з-3 620х310х120мм) | 22500 | 13500 | 13500 | 1 | шт. | teksan f | Альбом 34 | 13500
15 | ЩС-27 (Альбом 34) | oto | 296829 | Авт. выкл. NXB-63S 3P 25А 4.5kA х-ка C ® | 2429 | 1457.4 | 1457.4 | 1 | шт. | chint | Альбом 34 | 1457.4
15 | ЩС-27 (Альбом 34) | dif | 105542 | Диф. авт. выкл. NXBLE-63Y 1P+N 16А 30mA электронный тип AС, х-ка С, 4.5kA (R) | 5093 | 3055.8 | 30558 | 10 | шт. | chint | Альбом 34 | 30558
19 | ЩС-27 (Альбом 34) | монтажный материал | монтажный материал | монтажный материал | 15000 | 15000 | 15000 | 1 | шт. | монтажный материал | Альбом 34 | 15000
20 | ЩС-27 (Альбом 34) | монтажная работа | монтажная работа | монтажная работа | 2.5 | 100 | 15000 | 150 | шт. | монтажная работа | Альбом 34 | 15000
| Toplam ЩС-27 (Альбом 34) | [5 empty] | 75515.4 |  |  |  |  | 75515.4
13 | ЩС-28 (Альбом 34) |  |  | ЩС-28 (Альбом 34) |  |  |  | 1 | комплект | TEKSAN | Альбом 34
14 | ЩС-28 (Альбом 34) | korpus | 713-15010 | Щит мет.ЩРв-24 б/о (320х405х120) S/A 36 IP 31 (TS) | 17000 | 10200 | 10200 | 1 | шт. | teksan f | Альбом 34 | 10200
15 | ЩС-28 (Альбом 34) | oto | 296829 | Авт. выкл. NXB-63S 3P 25А 4.5kA х-ка C ® | 2429 | 1457.4 | 1457.4 | 1 | шт. | chint | Альбом 34 | 1457.4
15 | ЩС-28 (Альбом 34) | dif | 105542 | Диф. авт. выкл. NXBLE-63Y 1P+N 16А 30mA электронный тип AС, х-ка С, 4.5kA (R) | 5093 | 3055.8 | 15279 | 5 | шт. | chint | Альбом 34 | 15279
19 | ЩС-28 (Альбом 34) | монтажный материал | монтажный материал | монтажный материал | 9000 | 9000 | 9000 | 1 | шт. | монтажный материал | Альбом 34 | 9000
20 | ЩС-28 (Альбом 34) | монтажная работа | монтажная работа | монтажная работа | 1.5 | 100 | 9000 | 90 | шт. | монтажная работа | Альбом 34 | 9000
| Toplam ЩС-28 (Альбом 34) | [5 empty] | 44936.4 |  |  |  |  | 44936.4
13 | ЩС-29 (Альбом 34) |  |  | ЩС-29 (Альбом 34) |  |  |  | 1 | комплект | TEKSAN | Альбом 34
14 | ЩС-29 (Альбом 34) | korpus | 719-15925 | Щит ЩРв-48з-3 620х310х120мм) | 22500 | 13500 | 13500 | 1 | шт. | teksan f | Альбом 34 | 13500
15 | ЩС-29 (Альбом 34) | oto | 296829 | Авт. выкл. NXB-63S 3P 25А 4.5kA х-ка C ® | 2429 | 1457.4 | 1457.4 | 1 | шт. | chint | Альбом 34 | 1457.4
15 | ЩС-29 (Альбом 34) | dif | 105542 | Диф. авт. выкл. NXBLE-63Y 1P+N 16А 30mA электронный тип AС, х-ка С, 4.5kA (R) | 5093 | 3055.8 | 36669.6 | 12 | шт. | chint | Альбом 34 | 36669.6
19 | ЩС-29 (Альбом 34) | монтажный материал | монтажный материал | монтажный материал | 15000 | 15000 | 15000 | 1 | шт. | монтажный материал | Альбом 34 | 15000
20 | ЩС-29 (Альбом 34) | монтажная работа | монтажная работа | монтажная работа | 2.5 | 100 | 15000 | 150 | шт. | монтажная работа | Альбом 34 | 15000
| Toplam ЩС-29 (Альбом 34) | [5 empty] | 81627 |  |  |  |  | 81627
13 | ЩС-29.1 (Альбом 34) |  |  | ЩС-29.1 (Альбом 34) |  |  |  | 1 | комплект | TEKSAN | Альбом 34
14 | ЩС-29.1 (Альбом 34) | korpus | 713-15030 | Мет. ЩРВ-36 (550x320x120) | 20000 | 12000 | 12000 | 1 | шт. | teksan f | Альбом 34 | 12000
15 | ЩС-29.1 (Альбом 34) | oto | 296829 | Авт. выкл. NXB-63S 3P 25А 4.5kA х-ка C ® | 2429 | 1457.4 | 1457.4 | 1 | шт. | chint | Альбом 34 | 1457.4
15 | ЩС-29.1 (Альбом 34) | dif | 105542 | Диф. авт. выкл. NXBLE-63Y 1P+N 16А 30mA электронный тип AС, х-ка С, 4.5kA (R) | 5093 | 3055.8 | 27502.2 | 9 | шт. | chint | Альбом 34 | 27502.2
19 | ЩС-29.1 (Альбом 34) | монтажный материал | монтажный материал | монтажный материал | 12000 | 12000 | 12000 | 1 | шт. | монтажный материал | Альбом 34 | 12000
20 | ЩС-29.1 (Альбом 34) | монтажная работа | монтажная работа | монтажная работа | 2 | 100 | 12000 | 120 | шт. | монтажная работа | Альбом 34 | 12000
| Toplam ЩС-29.1 (Альбом 34) | [5 empty] | 64959.6 |  |  |  |  | 64959.6
13 | ЩС-30 (Альбом 34) |  |  | ЩС-30 (Альбом 34) |  |  |  | 1 | комплект | TEKSAN | Альбом 34
14 | ЩС-30 (Альбом 34) | korpus |  | ЩРВ 72з-1 36 УХЛ3 IP31 | 25500 | 15300 | 15300 | 1 | шт. | teksan f | Альбом 34 | 15300
15 | ЩС-30 (Альбом 34) | oto | 296829 | Авт. выкл. NXB-63S 3P 25А 4.5kA х-ка C ® | 2429 | 1457.4 | 1457.4 | 1 | шт. | chint | Альбом 34 | 1457.4
15 | ЩС-30 (Альбом 34) | oto | 296827 | Авт. выкл. NXB-63S 3P 16А 4.5kA х-ка C (R) | 2337 | 1402.2 | 7011 | 5 | шт. | chint | Альбом 34 | 7011
15 | ЩС-30 (Альбом 34) | dif | 105542 | Диф. авт. выкл. NXBLE-63Y 1P+N 16А 30mA электронный тип AС, х-ка С, 4.5kA (R) | 5093 | 3055.8 | 33613.8 | 11 | шт. | chint | Альбом 34 | 33613.8
19 | ЩС-30 (Альбом 34) | монтажный материал | монтажный материал | монтажный материал | 18000 | 18000 | 18000 | 1 | шт. | монтажный материал | Альбом 34 | 18000
20 | ЩС-30 (Альбом 34) | монтажная работа | монтажная работа | монтажная работа | 3 | 100 | 18000 | 180 | шт. | монтажная работа | Альбом 34 | 18000
| Toplam ЩС-30 (Альбом 34) | [5 empty] | 93382.2 |  |  |  |  | 93382.2
13 | ЩС-31 (Альбом 34) |  |  | ЩС-31 (Альбом 34) |  |  |  | 1 | комплект | TEKSAN | Альбом 34
14 | ЩС-31 (Альбом 34) | korpus | 713-15007 | Щит ЩРв-1/18 б/о(277х450х120)S/A IP31 (TS) | 16000 | 9600 | 9600 | 1 | шт. | teksan f | Альбом 34 | 9600
15 | ЩС-31 (Альбом 34) | oto | 296829 | Авт. выкл. NXB-63S 3P 25А 4.5kA х-ка C ® | 2429 | 1457.4 | 1457.4 | 1 | шт. | chint | Альбом 34 | 1457.4
15 | ЩС-31 (Альбом 34) | oto | 296827 | Авт. выкл. NXB-63S 3P 16А 4.5kA х-ка C (R) | 2337 | 1402.2 | 5608.8 | 4 | шт. | chint | Альбом 34 | 5608.8
19 | ЩС-31 (Альбом 34) | монтажный материал | монтажный материал | монтажный материал | 9000 | 9000 | 9000 | 1 | шт. | монтажный материал | Альбом 34 | 9000
20 | ЩС-31 (Альбом 34) | монтажная работа | монтажная работа | монтажная работа | 1.5 | 100 | 9000 | 90 | шт. | монтажная работа | Альбом 34 | 9000
| Toplam ЩС-31 (Альбом 34) | [5 empty] | 34666.2 |  |  |  |  | 34666.2
13 | ЩС-32 (Альбом 34) |  |  | ЩС-32 (Альбом 34) |  |  |  | 1 | комплект | TEKSAN | Альбом 34
14 | ЩС-32 (Альбом 34) | korpus | 713-15007 | Щит ЩРв-1/18 б/о(277х450х120)S/A IP31 (TS) | 16000 | 9600 | 9600 | 1 | шт. | teksan f | Альбом 34 | 9600
15 | ЩС-32 (Альбом 34) | oto | 296829 | Авт. выкл. NXB-63S 3P 25А 4.5kA х-ка C ® | 2429 | 1457.4 | 1457.4 | 1 | шт. | chint | Альбом 34 | 1457.4
15 | ЩС-32 (Альбом 34) | oto | 296827 | Авт. выкл. NXB-63S 3P 16А 4.5kA х-ка C (R) | 2337 | 1402.2 | 7011 | 5 | шт. | chint | Альбом 34 | 7011
19 | ЩС-32 (Альбом 34) | монтажный материал | монтажный материал | монтажный материал | 9000 | 9000 | 9000 | 1 | шт. | монтажный материал | Альбом 34 | 9000
20 | ЩС-32 (Альбом 34) | монтажная работа | монтажная работа | монтажная работа | 1.5 | 100 | 9000 | 90 | шт. | монтажная работа | Альбом 34 | 9000
| Toplam ЩС-32 (Альбом 34) | [5 empty] | 36068.4 |  |  |  |  | 36068.4
13 | ЩС-33 (Альбом 34) |  |  | ЩС-33 (Альбом 34) |  |  |  | 1 | комплект | TEKSAN | Альбом 34
14 | ЩС-33 (Альбом 34) | korpus | 713-15007 | Щит ЩРв-1/18 б/о(277х450х120)S/A IP31 (TS) | 16000 | 9600 | 9600 | 1 | шт. | teksan f | Альбом 34 | 9600
15 | ЩС-33 (Альбом 34) | oto | 296829 | Авт. выкл. NXB-63S 3P 25А 4.5kA х-ка C ® | 2429 | 1457.4 | 1457.4 | 1 | шт. | chint | Альбом 34 | 1457.4
15 | ЩС-33 (Альбом 34) | oto | 296827 | Авт. выкл. NXB-63S 3P 16А 4.5kA х-ка C (R) | 2337 | 1402.2 | 5608.8 | 4 | шт. | chint | Альбом 34 | 5608.8
19 | ЩС-33 (Альбом 34) | монтажный материал | монтажный материал | монтажный материал | 9000 | 9000 | 9000 | 1 | шт. | монтажный материал | Альбом 34 | 9000
20 | ЩС-33 (Альбом 34) | монтажная работа | монтажная работа | монтажная работа | 1.5 | 100 | 9000 | 90 | шт. | монтажная работа | Альбом 34 | 9000
| Toplam ЩС-33 (Альбом 34) | [5 empty] | 34666.2 |  |  |  |  | 34666.2
13 | ЩС-34 (Альбом 34) |  |  | ЩС-34 (Альбом 34) |  |  |  | 1 | комплект | TEKSAN | Альбом 34
14 | ЩС-34 (Альбом 34) | korpus | 713-15030 | Мет. ЩРВ-36 (550x320x120) | 20000 | 12000 | 12000 | 1 | шт. | teksan f | Альбом 34 | 12000
15 | ЩС-34 (Альбом 34) | oto | 296829 | Авт. выкл. NXB-63S 3P 25А 4.5kA х-ка C ® | 2429 | 1457.4 | 1457.4 | 1 | шт. | chint | Альбом 34 | 1457.4
15 | ЩС-34 (Альбом 34) | oto | 296827 | Авт. выкл. NXB-63S 3P 16А 4.5kA х-ка C (R) | 2337 | 1402.2 | 11217.6 | 8 | шт. | chint | Альбом 34 | 11217.6
19 | ЩС-34 (Альбом 34) | монтажный материал | монтажный материал | монтажный материал | 12000 | 12000 | 12000 | 1 | шт. | монтажный материал | Альбом 34 | 12000
20 | ЩС-34 (Альбом 34) | монтажная работа | монтажная работа | монтажная работа | 2 | 100 | 12000 | 120 | шт. | монтажная работа | Альбом 34 | 12000
| Toplam ЩС-34 (Альбом 34) | [5 empty] | 48675 |  |  |  |  | 48675
13 | ЩС-35 (Альбом 34) |  |  | ЩС-35 (Альбом 34) |  |  |  | 1 | комплект | TEKSAN | Альбом 34
14 | ЩС-35 (Альбом 34) | korpus | 713-15030 | Мет. ЩРВ-36 (550x320x120) | 20000 | 12000 | 12000 | 1 | шт. | teksan f | Альбом 34 | 12000
15 | ЩС-35 (Альбом 34) | oto | 296829 | Авт. выкл. NXB-63S 3P 25А 4.5kA х-ка C ® | 2429 | 1457.4 | 1457.4 | 1 | шт. | chint | Альбом 34 | 1457.4
15 | ЩС-35 (Альбом 34) | oto | 296827 | Авт. выкл. NXB-63S 3P 16А 4.5kA х-ка C (R) | 2337 | 1402.2 | 11217.6 | 8 | шт. | chint | Альбом 34 | 11217.6
19 | ЩС-35 (Альбом 34) | монтажный материал | монтажный материал | монтажный материал | 12000 | 12000 | 12000 | 1 | шт. | монтажный материал | Альбом 34 | 12000
20 | ЩС-35 (Альбом 34) | монтажная работа | монтажная работа | монтажная работа | 2 | 100 | 12000 | 120 | шт. | монтажная работа | Альбом 34 | 12000
| Toplam ЩС-35 (Альбом 34) | [5 empty] | 48675 |  |  |  |  | 48675
13 | ЩС-36 (Альбом 34) |  |  | ЩС-36 (Альбом 34) |  |  |  | 1 | комплект | TEKSAN | Альбом 34
14 | ЩС-36 (Альбом 34) | korpus | 713-15007 | Щит ЩРв-1/18 б/о(277х450х120)S/A IP31 (TS) | 16000 | 9600 | 9600 | 1 | шт. | teksan f | Альбом 34 | 9600
15 | ЩС-36 (Альбом 34) | oto | 296830 | Авт. выкл. NXB-63S 3P 32А 4.5kA х-ка C ® | 2606 | 1563.6 | 1563.6 | 1 | шт. | chint | Альбом 34 | 1563.6
15 | ЩС-36 (Альбом 34) | oto | 296829 | Авт. выкл. NXB-63S 3P 25А 4.5kA х-ка C ® | 2429 | 1457.4 | 1457.4 | 1 | шт. | chint | Альбом 34 | 1457.4
15 | ЩС-36 (Альбом 34) | oto | 296827 | Авт. выкл. NXB-63S 3P 16А 4.5kA х-ка C (R) | 2337 | 1402.2 | 7011 | 5 | шт. | chint | Альбом 34 | 7011
19 | ЩС-36 (Альбом 34) | монтажный материал | монтажный материал | монтажный материал | 9000 | 9000 | 9000 | 1 | шт. | монтажный материал | Альбом 34 | 9000
20 | ЩС-36 (Альбом 34) | монтажная работа | монтажная работа | монтажная работа | 1.5 | 100 | 9000 | 90 | шт. | монтажная работа | Альбом 34 | 9000
| Toplam ЩС-36 (Альбом 34) | [5 empty] | 37632 |  |  |  |  | 37632
13 | ЩС-37 (Альбом 34) |  |  | ЩС-37 (Альбом 34) |  |  |  | 1 | комплект | TEKSAN | Альбом 34
14 | ЩС-37 (Альбом 34) | korpus | 713-15005 | Щит мет.ЩРв-12 б/о (319х277х120) S/A 36 IP 31 (TS) | 10500 | 6300 | 6300 | 1 | шт. | teksan f | Альбом 34 | 6300
15 | ЩС-37 (Альбом 34) | oto | 296829 | Авт. выкл. NXB-63S 3P 25А 4.5kA х-ка C ® | 2429 | 1457.4 | 1457.4 | 1 | шт. | chint | Альбом 34 | 1457.4
15 | ЩС-37 (Альбом 34) | oto | 296827 | Авт. выкл. NXB-63S 3P 16А 4.5kA х-ка C (R) | 2337 | 1402.2 | 4206.6 | 3 | шт. | chint | Альбом 34 | 4206.6
19 | ЩС-37 (Альбом 34) | монтажный материал | монтажный материал | монтажный материал | 6000 | 6000 | 6000 | 1 | шт. | монтажный материал | Альбом 34 | 6000
20 | ЩС-37 (Альбом 34) | монтажная работа | монтажная работа | монтажная работа | 1 | 100 | 6000 | 60 | шт. | монтажная работа | Альбом 34 | 6000
| Toplam ЩС-37 (Альбом 34) | [5 empty] | 23964 |  |  |  |  | 23964
13 | ЩС-38 (Альбом 34) |  |  | ЩС-38 (Альбом 34) |  |  |  | 1 | комплект | TEKSAN | Альбом 34
14 | ЩС-38 (Альбом 34) | korpus | 713-15005 | Щит мет.ЩРв-12 б/о (319х277х120) S/A 36 IP 31 (TS) | 10500 | 6300 | 6300 | 1 | шт. | teksan f | Альбом 34 | 6300
15 | ЩС-38 (Альбом 34) | oto | 296832 | Авт. выкл. NXB-63S 3P 50А 4.5kA х-ка C ® | 3172 | 1903.2 | 1903.2 | 1 | шт. | chint | Альбом 34 | 1903.2
15 | ЩС-38 (Альбом 34) | oto | 296829 | Авт. выкл. NXB-63S 3P 25А 4.5kA х-ка C ® | 2429 | 1457.4 | 4372.2 | 3 | шт. | chint | Альбом 34 | 4372.2
19 | ЩС-38 (Альбом 34) | монтажный материал | монтажный материал | монтажный материал | 6000 | 6000 | 6000 | 1 | шт. | монтажный материал | Альбом 34 | 6000
20 | ЩС-38 (Альбом 34) | монтажная работа | монтажная работа | монтажная работа | 1 | 100 | 6000 | 60 | шт. | монтажная работа | Альбом 34 | 6000
| Toplam ЩС-38 (Альбом 34) | [5 empty] | 24575.4 |  |  |  |  | 24575.4
13 | ЩС-39 (Альбом 34) |  |  | ЩС-39 (Альбом 34) |  |  |  | 1 | комплект | TEKSAN | Альбом 34
14 | ЩС-39 (Альбом 34) | korpus | 713-15007 | Щит ЩРв-1/18 б/о(277х450х120)S/A IP31 (TS) | 16000 | 9600 | 9600 | 1 | шт. | teksan f | Альбом 34 | 9600
15 | ЩС-39 (Альбом 34) | oto | 296829 | Авт. выкл. NXB-63S 3P 25А 4.5kA х-ка C ® | 2429 | 1457.4 | 1457.4 | 1 | шт. | chint | Альбом 34 | 1457.4
15 | ЩС-39 (Альбом 34) | oto | 296827 | Авт. выкл. NXB-63S 3P 16А 4.5kA х-ка C (R) | 2337 | 1402.2 | 7011 | 5 | шт. | chint | Альбом 34 | 7011
19 | ЩС-39 (Альбом 34) | монтажный материал | монтажный материал | монтажный материал | 9000 | 9000 | 9000 | 1 | шт. | монтажный материал | Альбом 34 | 9000
20 | ЩС-39 (Альбом 34) | монтажная работа | монтажная работа | монтажная работа | 1.5 | 100 | 9000 | 90 | шт. | монтажная работа | Альбом 34 | 9000
| Toplam ЩС-39 (Альбом 34) | [5 empty] | 36068.4 |  |  |  |  | 36068.4
13 | ЩС-40 (Альбом 34) |  |  | ЩС-40 (Альбом 34) |  |  |  | 1 | комплект | TEKSAN | Альбом 34
14 | ЩС-40 (Альбом 34) | korpus | 713-15005 | Щит мет.ЩРв-12 б/о (319х277х120) S/A 36 IP 31 (TS) | 10500 | 6300 | 6300 | 1 | шт. | teksan f | Альбом 34 | 6300
15 | ЩС-40 (Альбом 34) | oto | 296829 | Авт. выкл. NXB-63S 3P 25А 4.5kA х-ка C ® | 2429 | 1457.4 | 1457.4 | 1 | шт. | chint | Альбом 34 | 1457.4
15 | ЩС-40 (Альбом 34) | oto | 296827 | Авт. выкл. NXB-63S 3P 16А 4.5kA х-ка C (R) | 2337 | 1402.2 | 1402.2 | 1 | шт. | chint | Альбом 34 | 1402.2
19 | ЩС-40 (Альбом 34) | монтажный материал | монтажный материал | монтажный материал | 6000 | 6000 | 6000 | 1 | шт. | монтажный материал | Альбом 34 | 6000
20 | ЩС-40 (Альбом 34) | монтажная работа | монтажная работа | монтажная работа | 1 | 100 | 6000 | 60 | шт. | монтажная работа | Альбом 34 | 6000
| Toplam ЩС-40 (Альбом 34) | [5 empty] | 21159.6 |  |  |  |  | 21159.6
13 | Медицинский разделительный трансформатор ТРО-4000М |  |  | Медицинский разделительный трансформатор ТРО-4000М |  |  |  | 10 | комплект | TEKSAN | Альбом 34
| Toplam Медицинский разделительный трансформатор ТРО-4000М | [5 empty] | 0 |  |  |  |  | 0
13 | ЩР-ТР-1, ЩР-ТР-2, ЩР-ТР-4, ЩР-ТР-5, ЩР-ТР-6,ЩР-ТР-7, ЩР-ТР-8, ЩР-ТР-9, ЩР-ТР-10, ЩР-ТР-11(Альбом 34) |  |  | ЩР-ТР-1, ЩР-ТР-2, ЩР-ТР-4, ЩР-ТР-5, ЩР-ТР-6,ЩР-ТР-7, ЩР-ТР-8, ЩР-ТР-9, ЩР-ТР-10, ЩР-ТР-11(Альбом 34) |  |  |  | 10 | комплект | TEKSAN | Альбом 34
14 | ЩР-ТР-1, ЩР-ТР-2, ЩР-ТР-4, ЩР-ТР-5, ЩР-ТР-6,ЩР-ТР-7, ЩР-ТР-8, ЩР-ТР-9, ЩР-ТР-10, ЩР-ТР-11(Альбом 34) | korpus | 719-15425 | Мет.Корпус ЩМП-2 (500x400x220) IP54 | 17500 | 10500 | 10500 | 1 | шт. | teksan f | Альбом 34 | 10500
15 | ЩР-ТР-1, ЩР-ТР-2, ЩР-ТР-4, ЩР-ТР-5, ЩР-ТР-6,ЩР-ТР-7, ЩР-ТР-8, ЩР-ТР-9, ЩР-ТР-10, ЩР-ТР-11(Альбом 34) | oto | 296713 | Авт. выкл. NXB-63S 1P 32А 4.5kA х-ка C (R) | 902 | 541.2 | 541.2 | 1 | шт. | chint | Альбом 34 | 541.2
15 | ЩР-ТР-1, ЩР-ТР-2, ЩР-ТР-4, ЩР-ТР-5, ЩР-ТР-6,ЩР-ТР-7, ЩР-ТР-8, ЩР-ТР-9, ЩР-ТР-10, ЩР-ТР-11(Альбом 34) | oto | 296791 | Авт. выкл. NXB-63S 2P 32А 4.5kA х-ка C (R) | 1771 | 1062.6 | 1062.6 | 1 | шт. | chint | Альбом 34 | 1062.6
15 | ЩР-ТР-1, ЩР-ТР-2, ЩР-ТР-4, ЩР-ТР-5, ЩР-ТР-6,ЩР-ТР-7, ЩР-ТР-8, ЩР-ТР-9, ЩР-ТР-10, ЩР-ТР-11(Альбом 34) | oto | 296790 | Авт. выкл. NXB-63S 2P 25А 4.5kA х-ка C (R) | 1656 | 993.6 | 1987.2 | 2 | шт. | chint | Альбом 34 | 1987.2
19 | ЩР-ТР-1, ЩР-ТР-2, ЩР-ТР-4, ЩР-ТР-5, ЩР-ТР-6,ЩР-ТР-7, ЩР-ТР-8, ЩР-ТР-9, ЩР-ТР-10, ЩР-ТР-11(Альбом 34) | монтажный материал | монтажный материал | монтажный материал | 9000 | 9000 | 9000 | 1 | шт. | монтажный материал | Альбом 34 | 9000
20 | ЩР-ТР-1, ЩР-ТР-2, ЩР-ТР-4, ЩР-ТР-5, ЩР-ТР-6,ЩР-ТР-7, ЩР-ТР-8, ЩР-ТР-9, ЩР-ТР-10, ЩР-ТР-11(Альбом 34) | монтажная работа | монтажная работа | монтажная работа | 1.5 | 100 | 9000 | 90 | шт. | монтажная работа | Альбом 34 | 9000
| Toplam ЩР-ТР-1, ЩР-ТР-2, ЩР-ТР-4, ЩР-ТР-5, ЩР-ТР-6,ЩР-ТР-7, ЩР-ТР-8, ЩР-ТР-9, ЩР-ТР-10, ЩР-ТР-11(Альбом 34) | [5 empty] | 32091 |  |  |  |  | 32091
13 | Медицинский разделительный трансформатор ТРО-4000М |  |  | Медицинский разделительный трансформатор ТРО-4000М |  |  |  | 1 | комплект | TEKSAN | Альбом 34
| Toplam Медицинский разделительный трансформатор ТРО-4000М | [5 empty] | 0 |  |  |  |  | 0
13 | ЩР-ТР-3 (Альбом 34) |  |  | ЩР-ТР-3 (Альбом 34) |  |  |  | 1 | комплект | TEKSAN | Альбом 34
14 | ЩР-ТР-3 (Альбом 34) | korpus | 719-15425 | Мет.Корпус ЩМП-2 (500x400x220) IP54 | 17500 | 10500 | 10500 | 1 | шт. | teksan f | Альбом 34 | 10500
15 | ЩР-ТР-3 (Альбом 34) | oto | 296713 | Авт. выкл. NXB-63S 1P 32А 4.5kA х-ка C (R) | 902 | 541.2 | 541.2 | 1 | шт. | chint | Альбом 34 | 541.2
15 | ЩР-ТР-3 (Альбом 34) | oto | 296791 | Авт. выкл. NXB-63S 2P 32А 4.5kA х-ка C (R) | 1771 | 1062.6 | 1062.6 | 1 | шт. | chint | Альбом 34 | 1062.6
15 | ЩР-ТР-3 (Альбом 34) | oto | 296790 | Авт. выкл. NXB-63S 2P 25А 4.5kA х-ка C (R) | 1656 | 993.6 | 3974.4 | 4 | шт. | chint | Альбом 34 | 3974.4
19 | ЩР-ТР-3 (Альбом 34) | монтажный материал | монтажный материал | монтажный материал | 9000 | 9000 | 9000 | 1 | шт. | монтажный материал | Альбом 34 | 9000
20 | ЩР-ТР-3 (Альбом 34) | монтажная работа | монтажная работа | монтажная работа | 1.5 | 100 | 9000 | 90 | шт. | монтажная работа | Альбом 34 | 9000
| Toplam ЩР-ТР-3 (Альбом 34) | [5 empty] | 34078.2 |  |  |  |  | 34078.2
13 | ЩРС-КЧП-1 (Альбом 34) |  |  | ЩРС-КЧП-1 (Альбом 34) |  |  |  | 1 | комплект | TEKSAN | Альбом 34
14 | ЩРС-КЧП-1 (Альбом 34) | korpus | 719-15425 | Мет.Корпус ЩМП-2 (500x400x220) IP54 | 17500 | 10500 | 10500 | 1 | шт. | teksan f | Альбом 34 | 10500
15 | ЩРС-КЧП-1 (Альбом 34) | oto | 296829 | Авт. выкл. NXB-63S 3P 25А 4.5kA х-ка C ® | 2429 | 1457.4 | 1457.4 | 1 | шт. | chint | Альбом 34 | 1457.4
15 | ЩРС-КЧП-1 (Альбом 34) | oto | 296827 | Авт. выкл. NXB-63S 3P 16А 4.5kA х-ка C (R) | 2337 | 1402.2 | 2804.4 | 2 | шт. | chint | Альбом 34 | 2804.4
15 | ЩРС-КЧП-1 (Альбом 34) | oto | 296788 | Авт. выкл. NXB-63S 2P 16А 4.5kA х-ка C (R) | 1589 | 953.4 | 3813.6 | 4 | шт. | chint | Альбом 34 | 3813.6
19 | ЩРС-КЧП-1 (Альбом 34) | монтажный материал | монтажный материал | монтажный материал | 9000 | 9000 | 9000 | 1 | шт. | монтажный материал | Альбом 34 | 9000
20 | ЩРС-КЧП-1 (Альбом 34) | монтажная работа | монтажная работа | монтажная работа | 1.5 | 100 | 9000 | 90 | шт. | монтажная работа | Альбом 34 | 9000
| Toplam ЩРС-КЧП-1 (Альбом 34) | [5 empty] | 36575.4 |  |  |  |  | 36575.4
13 | ЩРС-КЧП-2 (Альбом 34) |  |  | ЩРС-КЧП-2 (Альбом 34) |  |  |  | 1 | комплект | TEKSAN | Альбом 34
14 | ЩРС-КЧП-2 (Альбом 34) | korpus | 719-15425 | Мет.Корпус ЩМП-2 (500x400x220) IP54 | 17500 | 10500 | 10500 | 1 | шт. | teksan f | Альбом 34 | 10500
15 | ЩРС-КЧП-2 (Альбом 34) | oto | 296830 | Авт. выкл. NXB-63S 3P 32А 4.5kA х-ка C (R) | 2606 | 1563.6 | 1563.6 | 1 | шт. | chint | Альбом 34 | 1563.6
15 | ЩРС-КЧП-2 (Альбом 34) | oto | 296827 | Авт. выкл. NXB-63S 3P 16А 4.5kA х-ка C (R) | 2337 | 1402.2 | 4206.6 | 3 | шт. | chint | Альбом 34 | 4206.6
15 | ЩРС-КЧП-2 (Альбом 34) | oto | 296710 | Авт. выкл. NXB-63S 1P 16А 4.5kA х-ка C (R) | 783 | 469.8 | 939.6 | 2 | шт. | chint | Альбом 34 | 939.6
19 | ЩРС-КЧП-2 (Альбом 34) | монтажный материал | монтажный материал | монтажный материал | 9000 | 9000 | 9000 | 1 | шт. | монтажный материал | Альбом 34 | 9000
20 | ЩРС-КЧП-2 (Альбом 34) | монтажная работа | монтажная работа | монтажная работа | 1.5 | 100 | 9000 | 90 | шт. | монтажная работа | Альбом 34 | 9000
| Toplam ЩРС-КЧП-2 (Альбом 34) | [5 empty] | 35209.8 |  |  |  |  | 35209.8
13 | ЩРС-КЧП-3 (Альбом 34) |  |  | ЩРС-КЧП-3 (Альбом 34) |  |  |  | 1 | комплект | TEKSAN | Альбом 34
14 | ЩРС-КЧП-3 (Альбом 34) | korpus | 719-15425 | Мет.Корпус ЩМП-2 (500x400x220) IP54 | 17500 | 10500 | 10500 | 1 | шт. | teksan f | Альбом 34 | 10500
15 | ЩРС-КЧП-3 (Альбом 34) | oto | 296830 | Авт. выкл. NXB-63S 3P 32А 4.5kA х-ка C (R) | 2606 | 1563.6 | 1563.6 | 1 | шт. | chint | Альбом 34 | 1563.6
15 | ЩРС-КЧП-3 (Альбом 34) | oto | 296827 | Авт. выкл. NXB-63S 3P 16А 4.5kA х-ка C (R) | 2337 | 1402.2 | 2804.4 | 2 | шт. | chint | Альбом 34 | 2804.4
15 | ЩРС-КЧП-3 (Альбом 34) | oto | 296788 | Авт. выкл. NXB-63S 2P 16А 4.5kA х-ка C (R) | 1589 | 953.4 | 3813.6 | 4 | шт. | chint | Альбом 34 | 3813.6
19 | ЩРС-КЧП-3 (Альбом 34) | монтажный материал | монтажный материал | монтажный материал | 9000 | 9000 | 9000 | 1 | шт. | монтажный материал | Альбом 34 | 9000
20 | ЩРС-КЧП-3 (Альбом 34) | монтажная работа | монтажная работа | монтажная работа | 1.5 | 100 | 9000 | 90 | шт. | монтажная работа | Альбом 34 | 9000
| Toplam ЩРС-КЧП-3 (Альбом 34) | [5 empty] | 36681.6 |  |  |  |  | 36681.6
13 | ШУ3-2-380(Альбом 34) |  |  | ШУ3-2-380(Альбом 34) |  |  |  | 1 | комплект | TEKSAN | Альбом 34 |  | 300000
| Toplam ШУ3-2-380(Альбом 34) | [5 empty] | 0 |  |  |  |  | 0
13 | Я511-2074 (Альбом 34) |  |  | Я511-2074 (Альбом 34) |  |  |  | 12 | комплект | TEKSAN | Альбом 34
| Toplam Я511-2074 (Альбом 34) | [5 empty] | 0 |  |  |  |  | 0
13 | Я511-2274 (Альбом 34) |  |  | Я511-2274 (Альбом 34) |  |  |  | 7 | комплект | TEKSAN | Альбом 34
| Toplam Я511-2274 (Альбом 34) | [5 empty] | 0 |  |  |  |  | 0
13 | Я511-2474 (Альбом 34) |  |  | Я511-2474 (Альбом 34) |  |  |  | 6 | комплект | TEKSAN | Альбом 34
| Toplam Я511-2474 (Альбом 34) | [5 empty] | 0 |  |  |  |  | 0
13 | Я511-2974 (Альбом 34) |  |  | Я511-2974 (Альбом 34) |  |  |  | 1 | комплект | TEKSAN | Альбом 34
| Toplam Я511-2974 (Альбом 34) | [5 empty] | 0 |  |  |  |  | 0
13 | Я511-2877 (Альбом 34) |  |  | Я511-2877 (Альбом 34) |  |  |  | 1 | комплект | TEKSAN | Альбом 34
| Toplam Я511-2877 (Альбом 34) | [5 empty] | 0 |  |  |  |  | 0
13 | Я511-3077 (Альбом 34) |  |  | Я511-3077 (Альбом 34) |  |  |  | 4 | комплект | TEKSAN | Альбом 34
| Toplam Я511-3077 (Альбом 34) | [5 empty] | 0 |  |  |  |  | 0
13 | ЯТП-0,25 (Альбом 34) |  |  | ЯТП-0,25 (Альбом 34) |  |  |  | 4 | комплект | TEKSAN | Альбом 34
| Toplam ЯТП-0,25 (Альбом 34) | [5 empty] | 0 |  |  |  |  | 0
13 | ЩО1 (Альбом 35) |  |  | ЩО1 (Альбом 35) |  |  |  | 1 | комплект | TEKSAN | Альбом 35
14 | ЩО1 (Альбом 35) | korpus | 713-15030 | Мет. ЩРВ-36 (550x320x120) | 20000 | 12000 | 12000 | 1 | шт. | teksan f | Альбом 35 | 12000
15 | ЩО1 (Альбом 35) | oto | 296827 | Авт. выкл. NXB-63S 3P 16А 4.5kA х-ка C (R) | 2337 | 1402.2 | 1402.2 | 1 | шт. | chint | Альбом 35 | 1402.2
15 | ЩО1 (Альбом 35) | oto | 296709 | Авт. выкл. NXB-63S 1P 10А 4.5kA х-ка C (R) | 783 | 469.8 | 4228.2 | 9 | шт. | chint | Альбом 35 | 4228.2
19 | ЩО1 (Альбом 35) | монтажный материал | монтажный материал | монтажный материал | 12000 | 12000 | 12000 | 1 | шт. | монтажный материал | Альбом 35 | 12000
20 | ЩО1 (Альбом 35) | монтажная работа | монтажная работа | монтажная работа | 2 | 100 | 12000 | 120 | шт. | монтажная работа | Альбом 35 | 12000
| Toplam ЩО1 (Альбом 35) | [5 empty] | 41630.4 |  |  |  |  | 41630.4
13 | ЩО2 (Альбом 35) |  |  | ЩО2 (Альбом 35) |  |  |  | 1 | комплект | TEKSAN | Альбом 35
14 | ЩО2 (Альбом 35) | korpus | 713-15030 | Мет. ЩРВ-36 (550x320x120) | 20000 | 12000 | 12000 | 1 | шт. | teksan f | Альбом 35 | 12000
15 | ЩО2 (Альбом 35) | oto | 296827 | Авт. выкл. NXB-63S 3P 16А 4.5kA х-ка C (R) | 2337 | 1402.2 | 1402.2 | 1 | шт. | chint | Альбом 35 | 1402.2
15 | ЩО2 (Альбом 35) | oto | 296709 | Авт. выкл. NXB-63S 1P 10А 4.5kA х-ка C (R) | 783 | 469.8 | 6107.4 | 13 | шт. | chint | Альбом 35 | 6107.4
19 | ЩО2 (Альбом 35) | монтажный материал | монтажный материал | монтажный материал | 12000 | 12000 | 12000 | 1 | шт. | монтажный материал | Альбом 35 | 12000
20 | ЩО2 (Альбом 35) | монтажная работа | монтажная работа | монтажная работа | 2 | 100 | 12000 | 120 | шт. | монтажная работа | Альбом 35 | 12000
| Toplam ЩО2 (Альбом 35) | [5 empty] | 43509.6 |  |  |  |  | 43509.6
13 | ЩО3 (Альбом 35) |  |  | ЩО3 (Альбом 35) |  |  |  | 1 | комплект | TEKSAN | Альбом 35
14 | ЩО3 (Альбом 35) | korpus | 713-15030 | Мет. ЩРВ-36 (550x320x120) | 20000 | 12000 | 12000 | 1 | шт. | teksan f | Альбом 35 | 12000
15 | ЩО3 (Альбом 35) | oto | 296827 | Авт. выкл. NXB-63S 3P 16А 4.5kA х-ка C (R) | 2337 | 1402.2 | 1402.2 | 1 | шт. | chint | Альбом 35 | 1402.2
15 | ЩО3 (Альбом 35) | oto | 296709 | Авт. выкл. NXB-63S 1P 10А 4.5kA х-ка C (R) | 783 | 469.8 | 5637.6 | 12 | шт. | chint | Альбом 35 | 5637.6
19 | ЩО3 (Альбом 35) | монтажный материал | монтажный материал | монтажный материал | 12000 | 12000 | 12000 | 1 | шт. | монтажный материал | Альбом 35 | 12000
20 | ЩО3 (Альбом 35) | монтажная работа | монтажная работа | монтажная работа | 2 | 100 | 12000 | 120 | шт. | монтажная работа | Альбом 35 | 12000
| Toplam ЩО3 (Альбом 35) | [5 empty] | 43039.8 |  |  |  |  | 43039.8
13 | ЩАО1 (Альбом 35) |  |  | ЩАО1 (Альбом 35) |  |  |  | 1 | комплект | TEKSAN | Альбом 35
14 | ЩАО1 (Альбом 35) | korpus | 713-15030 | Мет. ЩРВ-36 (550x320x120) | 20000 | 12000 | 12000 | 1 | шт. | teksan f | Альбом 35 | 12000
15 | ЩАО1 (Альбом 35) | oto | 296827 | Авт. выкл. NXB-63S 3P 16А 4.5kA х-ка C (R) | 2337 | 1402.2 | 1402.2 | 1 | шт. | chint | Альбом 35 | 1402.2
15 | ЩАО1 (Альбом 35) | oto | 296709 | Авт. выкл. NXB-63S 1P 10А 4.5kA х-ка C (R) | 783 | 469.8 | 3758.4 | 8 | шт. | chint | Альбом 35 | 3758.4
19 | ЩАО1 (Альбом 35) | монтажный материал | монтажный материал | монтажный материал | 12000 | 12000 | 12000 | 1 | шт. | монтажный материал | Альбом 35 | 12000
20 | ЩАО1 (Альбом 35) | монтажная работа | монтажная работа | монтажная работа | 2 | 100 | 12000 | 120 | шт. | монтажная работа | Альбом 35 | 12000
| Toplam ЩАО1 (Альбом 35) | [5 empty] | 41160.6 |  |  |  |  | 41160.6
13 | ЩАО2 (Альбом 35) |  |  | ЩАО2 (Альбом 35) |  |  |  | 1 | комплект | TEKSAN | Альбом 35
14 | ЩАО2 (Альбом 35) | korpus | 713-15030 | Мет. ЩРВ-36 (550x320x120) | 20000 | 12000 | 12000 | 1 | шт. | teksan f | Альбом 35 | 12000
15 | ЩАО2 (Альбом 35) | oto | 296827 | Авт. выкл. NXB-63S 3P 16А 4.5kA х-ка C (R) | 2337 | 1402.2 | 1402.2 | 1 | шт. | chint | Альбом 35 | 1402.2
15 | ЩАО2 (Альбом 35) | oto | 296709 | Авт. выкл. NXB-63S 1P 10А 4.5kA х-ка C (R) | 783 | 469.8 | 6107.4 | 13 | шт. | chint | Альбом 35 | 6107.4
19 | ЩАО2 (Альбом 35) | монтажный материал | монтажный материал | монтажный материал | 12000 | 12000 | 12000 | 1 | шт. | монтажный материал | Альбом 35 | 12000
20 | ЩАО2 (Альбом 35) | монтажная работа | монтажная работа | монтажная работа | 2 | 100 | 12000 | 120 | шт. | монтажная работа | Альбом 35 | 12000
| Toplam ЩАО2 (Альбом 35) | [5 empty] | 43509.6 |  |  |  |  | 43509.6
13 | ЩАО3 (Альбом 35) |  |  | ЩАО3 (Альбом 35) |  |  |  | 1 | комплект | TEKSAN | Альбом 35
14 | ЩАО3 (Альбом 35) | korpus | 713-15030 | Мет. ЩРВ-36 (550x320x120) | 20000 | 12000 | 12000 | 1 | шт. | teksan f | Альбом 35 | 12000
15 | ЩАО3 (Альбом 35) | oto | 296827 | Авт. выкл. NXB-63S 3P 16А 4.5kA х-ка C (R) | 2337 | 1402.2 | 1402.2 | 1 | шт. | chint | Альбом 35 | 1402.2
15 | ЩАО3 (Альбом 35) | oto | 296709 | Авт. выкл. NXB-63S 1P 10А 4.5kA х-ка C (R) | 783 | 469.8 | 5637.6 | 12 | шт. | chint | Альбом 35 | 5637.6
19 | ЩАО3 (Альбом 35) | монтажный материал | монтажный материал | монтажный материал | 12000 | 12000 | 12000 | 1 | шт. | монтажный материал | Альбом 35 | 12000
20 | ЩАО3 (Альбом 35) | монтажная работа | монтажная работа | монтажная работа | 2 | 100 | 12000 | 120 | шт. | монтажная работа | Альбом 35 | 12000
| Toplam ЩАО3 (Альбом 35) | [5 empty] | 43039.8 |  |  |  |  | 43039.8
1 | ВРУ ('ВРУ1-11-10) (Альбом 36) |  |  | ВРУ ('ВРУ1-11-10) (Альбом 36) |  |  |  | 1 | комплект | TEKSAN | Альбом 36
2 | ВРУ ('ВРУ1-11-10) (Альбом 36) | korpus | 719-15075 | Met.Korpus Pustoi 1800x800x450 10sm | 165000 | 99000 | 99000 | 1 | шт. | teksan f | Альбом 36 | 99000
4 | ВРУ ('ВРУ1-11-10) (Альбом 36) | oto | 296708 | Авт. выкл. NXB-63S 1P 6А 4.5kA х-ка C ® | 975 | 585 | 1170 | 2 | шт. | chint | Альбом 36 | 1170
5 | ВРУ ('ВРУ1-11-10) (Альбом 36) | tt |  | Трансформатор Т-0,66 150\5 (18) | 6000 | 6000 | 36000 | 6 | шт. | pys | Альбом 36 | 36000
6 | ВРУ ('ВРУ1-11-10) (Альбом 36) | rubilnik | 270100159_ | Рубильник ВР-32-31 В71250-100А на 2 направления (+6камер) UNIT (1/12) | 11674 | 11674 | 23348 | 2 | шт. | pys | Альбом 36 | 23348
6 | ВРУ ('ВРУ1-11-10) (Альбом 36) | buson yuva | 521367 | Держатель плавкой вставки RT36-1-250, габарит 1, 250А | 4750 | 2850 | 17100 | 6 | шт. | chint | Альбом 36 | 17100
6 | ВРУ ('ВРУ1-11-10) (Альбом 36) | ppn | 521520 | Плавкая вставка предохранителя CHINT RT36-1-250, габарит 1, 100А (R) | 3265 | 1959 | 11754 | 6 | шт. | chint | Альбом 36 | 11754
6 | ВРУ ('ВРУ1-11-10) (Альбом 36) | sayac | IA | ДАЛА СА4У-Э720 R TX OP П RS1 Д W (3x220/380V 5-7,5A) | 80000 | 80000 | 160000 | 2 | шт. | pys | Альбом 36 | 160000
8 | ВРУ ('ВРУ1-11-10) (Альбом 36) | lamb |  | lamb | 1000 | 1000 | 1000 | 1 | шт. | tekled | Альбом 36 | 1000
9 | ВРУ ('ВРУ1-11-10) (Альбом 36) | монтажный материал | монтажный материал | монтажный материал | 60000 | 60000 | 60000 | 1 | шт. | монтажный материал | Альбом 36 | 60000
10 | ВРУ ('ВРУ1-11-10) (Альбом 36) | монтажная работа | монтажная работа | монтажная работа | 10 | 100 | 60000 | 600 | шт. | монтажная работа | Альбом 36 | 60000
| Toplam ВРУ ('ВРУ1-11-10) (Альбом 36) | [5 empty] | 469372 |  |  |  |  | 469372
1 | ВРУ (ВРУ1-47-00(1 секция-2 секция)) (Альбом 36) |  |  | ВРУ (ВРУ1-47-00(1 секция-2 секция)) (Альбом 36) |  |  |  | 1 | комплект | TEKSAN | Альбом 36
2 | ВРУ (ВРУ1-47-00(1 секция-2 секция)) (Альбом 36) | korpus | 719-15075 | Met.Korpus Pustoi 1800x800x450 10sm | 165000 | 99000 | 99000 | 1 | шт. | teksan f | Альбом 36 | 99000
4 | ВРУ (ВРУ1-47-00(1 секция-2 секция)) (Альбом 36) | ppn | 521345 | Плавкая вставка предохранителя RT36-00-160, габарит 00, 50А | 1525 | 915 | 2745 | 3 | шт. | chint | Альбом 36 | 2745
5 | ВРУ (ВРУ1-47-00(1 секция-2 секция)) (Альбом 36) | ppn | 521344 | Плавкая вставка предохранителя RT36-00-160, габарит 00, 40А | 1525 | 915 | 5490 | 6 | шт. | chint | Альбом 36 | 5490
6 | ВРУ (ВРУ1-47-00(1 секция-2 секция)) (Альбом 36) | ppn | 521341 | Плавкая вставка предохранителя RT36-00-160, габарит 00, 32А | 1510 | 906 | 16308 | 18 | шт. | chint | Альбом 36 | 16308
6 | ВРУ (ВРУ1-47-00(1 секция-2 секция)) (Альбом 36) | ppn | 521340 | Плавкая вставка предохранителя RT36-00-160, габарит 00, 25А | 1510 | 906 | 2718 | 3 | шт. | chint | Альбом 36 | 2718
5 | ВРУ (ВРУ1-47-00(1 секция-2 секция)) (Альбом 36) | buson yuva | 521260 | Держатель плавкой вставки RT36-00-160, габарит 00, 160А | 2038 | 1222.8 | 36684 | 30 | шт. | chint | Альбом 36 | 36684
9 | ВРУ (ВРУ1-47-00(1 секция-2 секция)) (Альбом 36) | монтажный материал | монтажный материал | монтажный материал | 48000 | 48000 | 48000 | 1 | шт. | монтажный материал | Альбом 36 | 48000
10 | ВРУ (ВРУ1-47-00(1 секция-2 секция)) (Альбом 36) | монтажная работа | монтажная работа | монтажная работа | 8 | 100 | 48000 | 480 | шт. | монтажная работа | Альбом 36 | 48000
| Toplam ВРУ (ВРУ1-47-00(1 секция-2 секция)) (Альбом 36) | [5 empty] | 258945 |  |  |  |  | 258945
13 | ЩО1 (Альбом 36) |  |  | ЩО1 (Альбом 36) |  |  |  | 1 | комплект | TEKSAN | Альбом 36
14 | ЩО1 (Альбом 36) | korpus | 713-15010 | Щит мет.ЩРв-24 б/о (320х405х120) S/A 36 IP 31 (TS) | 17000 | 10200 | 10200 | 1 | шт. | teksan f | Альбом 36 | 10200
15 | ЩО1 (Альбом 36) | oto | 296829 | Авт. выкл. NXB-63S 3P 25А 4.5kA х-ка C ® | 2429 | 1457.4 | 1457.4 | 1 | шт. | chint | Альбом 36 | 1457.4
15 | ЩО1 (Альбом 36) | oto | 296710 | Авт. выкл. NXB-63S 1P 16А 4.5kA х-ка C ® | 783 | 469.8 | 3288.6 | 7 | шт. | chint | Альбом 36 | 3288.6
15 | ЩО1 (Альбом 36) | dif | 105542 | Диф. авт. выкл. NXBLE-63Y 1P+N 16А 30mA электронный тип AС, х-ка С, 4.5kA (R) | 5093 | 3055.8 | 9167.4 | 3 | шт. | chint | Альбом 36 | 9167.4
19 | ЩО1 (Альбом 36) | монтажный материал | монтажный материал | монтажный материал | 9000 | 9000 | 9000 | 1 | шт. | монтажный материал | Альбом 36 | 9000
20 | ЩО1 (Альбом 36) | монтажная работа | монтажная работа | монтажная работа | 1.5 | 100 | 9000 | 90 | шт. | монтажная работа | Альбом 36 | 9000
| Toplam ЩО1 (Альбом 36) | [5 empty] | 42113.4 |  |  |  |  | 42113.4
13 | ЩО2 (Альбом 36) |  |  | ЩО2 (Альбом 36) |  |  |  | 1 | комплект | TEKSAN | Альбом 36
14 | ЩО2 (Альбом 36) | korpus | 713-15005 | Щит мет.ЩРв-12 б/о (319х277х120) S/A 36 IP 31 (TS) | 10500 | 6300 | 6300 | 1 | шт. | teksan f | Альбом 36 | 6300
15 | ЩО2 (Альбом 36) | oto | 296829 | Авт. выкл. NXB-63S 3P 25А 4.5kA х-ка C ® | 2429 | 1457.4 | 1457.4 | 1 | шт. | chint | Альбом 36 | 1457.4
15 | ЩО2 (Альбом 36) | oto | 296710 | Авт. выкл. NXB-63S 1P 16А 4.5kA х-ка C ® | 783 | 469.8 | 3288.6 | 7 | шт. | chint | Альбом 36 | 3288.6
19 | ЩО2 (Альбом 36) | монтажный материал | монтажный материал | монтажный материал | 6000 | 6000 | 6000 | 1 | шт. | монтажный материал | Альбом 36 | 6000
20 | ЩО2 (Альбом 36) | монтажная работа | монтажная работа | монтажная работа | 1 | 100 | 6000 | 60 | шт. | монтажная работа | Альбом 36 | 6000
| Toplam ЩО2 (Альбом 36) | [5 empty] | 23046 |  |  |  |  | 23046
13 | ЩО3 (Альбом 36) |  |  | ЩО3 (Альбом 36) |  |  |  | 1 | комплект | TEKSAN | Альбом 36
14 | ЩО3 (Альбом 36) | korpus | 713-15030 | Мет. ЩРВ-36 (550x320x120) | 20000 | 12000 | 12000 | 1 | шт. | teksan f | Альбом 36 | 12000
15 | ЩО3 (Альбом 36) | oto | 296829 | Авт. выкл. NXB-63S 3P 25А 4.5kA х-ка C ® | 2429 | 1457.4 | 1457.4 | 1 | шт. | chint | Альбом 36 | 1457.4
15 | ЩО3 (Альбом 36) | oto | 296710 | Авт. выкл. NXB-63S 1P 16А 4.5kA х-ка C ® | 783 | 469.8 | 4698 | 10 | шт. | chint | Альбом 36 | 4698
15 | ЩО3 (Альбом 36) | dif | 105542 | Диф. авт. выкл. NXBLE-63Y 1P+N 16А 30mA электронный тип AС, х-ка С, 4.5kA (R) | 5093 | 3055.8 | 12223.2 | 4 | шт. | chint | Альбом 36 | 12223.2
19 | ЩО3 (Альбом 36) | монтажный материал | монтажный материал | монтажный материал | 12000 | 12000 | 12000 | 1 | шт. | монтажный материал | Альбом 36 | 12000
20 | ЩО3 (Альбом 36) | монтажная работа | монтажная работа | монтажная работа | 2 | 100 | 12000 | 120 | шт. | монтажная работа | Альбом 36 | 12000
| Toplam ЩО3 (Альбом 36) | [5 empty] | 54378.6 |  |  |  |  | 54378.6
13 | ЩО4 (Альбом 36) |  |  | ЩО4 (Альбом 36) |  |  |  | 1 | комплект | TEKSAN | Альбом 36
14 | ЩО4 (Альбом 36) | korpus | 713-15007 | Щит ЩРв-1/18 б/о(277х450х120)S/A IP31 (TS) | 16000 | 9600 | 9600 | 1 | шт. | teksan f | Альбом 36 | 9600
15 | ЩО4 (Альбом 36) | oto | 296829 | Авт. выкл. NXB-63S 3P 25А 4.5kA х-ка C ® | 2429 | 1457.4 | 1457.4 | 1 | шт. | chint | Альбом 36 | 1457.4
15 | ЩО4 (Альбом 36) | oto | 296710 | Авт. выкл. NXB-63S 1P 16А 4.5kA х-ка C ® | 783 | 469.8 | 2349 | 5 | шт. | chint | Альбом 36 | 2349
15 | ЩО4 (Альбом 36) | dif | 105542 | Диф. авт. выкл. NXBLE-63Y 1P+N 16А 30mA электронный тип AС, х-ка С, 4.5kA (R) | 5093 | 3055.8 | 6111.6 | 2 | шт. | chint | Альбом 36 | 6111.6
19 | ЩО4 (Альбом 36) | монтажный материал | монтажный материал | монтажный материал | 9000 | 9000 | 9000 | 1 | шт. | монтажный материал | Альбом 36 | 9000
20 | ЩО4 (Альбом 36) | монтажная работа | монтажная работа | монтажная работа | 1.5 | 100 | 9000 | 90 | шт. | монтажная работа | Альбом 36 | 9000
| Toplam ЩО4 (Альбом 36) | [5 empty] | 37518 |  |  |  |  | 37518
13 | ЩАО-1 (Альбом 36) |  |  | ЩАО-1 (Альбом 36) |  |  |  | 1 | комплект | TEKSAN | Альбом 36
14 | ЩАО-1 (Альбом 36) | korpus | 713-15005 | Щит мет.ЩРв-12 б/о (319х277х120) S/A 36 IP 31 (TS) | 10500 | 6300 | 6300 | 1 | шт. | teksan f | Альбом 36 | 6300
15 | ЩАО-1 (Альбом 36) | oto | 296829 | Авт. выкл. NXB-63S 3P 25А 4.5kA х-ка C ® | 2429 | 1457.4 | 1457.4 | 1 | шт. | chint | Альбом 36 | 1457.4
15 | ЩАО-1 (Альбом 36) | oto | 296710 | Авт. выкл. NXB-63S 1P 16А 4.5kA х-ка C ® | 783 | 469.8 | 1879.2 | 4 | шт. | chint | Альбом 36 | 1879.2
19 | ЩАО-1 (Альбом 36) | монтажный материал | монтажный материал | монтажный материал | 6000 | 6000 | 6000 | 1 | шт. | монтажный материал | Альбом 36 | 6000
20 | ЩАО-1 (Альбом 36) | монтажная работа | монтажная работа | монтажная работа | 1 | 100 | 6000 | 60 | шт. | монтажная работа | Альбом 36 | 6000
| Toplam ЩАО-1 (Альбом 36) | [5 empty] | 21636.6 |  |  |  |  | 21636.6
13 | ЩАО-2 (Альбом 36) |  |  | ЩАО-2 (Альбом 36) |  |  |  | 1 | комплект | TEKSAN | Альбом 36
14 | ЩАО-2 (Альбом 36) | korpus | 713-15005 | Щит мет.ЩРв-12 б/о (319х277х120) S/A 36 IP 31 (TS) | 10500 | 6300 | 6300 | 1 | шт. | teksan f | Альбом 36 | 6300
15 | ЩАО-2 (Альбом 36) | oto | 296829 | Авт. выкл. NXB-63S 3P 25А 4.5kA х-ка C ® | 2429 | 1457.4 | 1457.4 | 1 | шт. | chint | Альбом 36 | 1457.4
15 | ЩАО-2 (Альбом 36) | oto | 296710 | Авт. выкл. NXB-63S 1P 16А 4.5kA х-ка C ® | 783 | 469.8 | 3288.6 | 7 | шт. | chint | Альбом 36 | 3288.6
19 | ЩАО-2 (Альбом 36) | монтажный материал | монтажный материал | монтажный материал | 6000 | 6000 | 6000 | 1 | шт. | монтажный материал | Альбом 36 | 6000
20 | ЩАО-2 (Альбом 36) | монтажная работа | монтажная работа | монтажная работа | 1 | 100 | 6000 | 60 | шт. | монтажная работа | Альбом 36 | 6000
| Toplam ЩАО-2 (Альбом 36) | [5 empty] | 23046 |  |  |  |  | 23046
13 | ЩАО-3 (Альбом 36) |  |  | ЩАО-3 (Альбом 36) |  |  |  | 1 | комплект | TEKSAN | Альбом 36
14 | ЩАО-3 (Альбом 36) | korpus | 713-15005 | Щит мет.ЩРв-12 б/о (319х277х120) S/A 36 IP 31 (TS) | 10500 | 6300 | 6300 | 1 | шт. | teksan f | Альбом 36 | 6300
15 | ЩАО-3 (Альбом 36) | oto | 296829 | Авт. выкл. NXB-63S 3P 25А 4.5kA х-ка C ® | 2429 | 1457.4 | 1457.4 | 1 | шт. | chint | Альбом 36 | 1457.4
15 | ЩАО-3 (Альбом 36) | oto | 296710 | Авт. выкл. NXB-63S 1P 16А 4.5kA х-ка C ® | 783 | 469.8 | 1879.2 | 4 | шт. | chint | Альбом 36 | 1879.2
19 | ЩАО-3 (Альбом 36) | монтажный материал | монтажный материал | монтажный материал | 6000 | 6000 | 6000 | 1 | шт. | монтажный материал | Альбом 36 | 6000
20 | ЩАО-3 (Альбом 36) | монтажная работа | монтажная работа | монтажная работа | 1 | 100 | 6000 | 60 | шт. | монтажная работа | Альбом 36 | 6000
| Toplam ЩАО-3 (Альбом 36) | [5 empty] | 21636.6 |  |  |  |  | 21636.6
13 | ЩС1 (Альбом 36) |  |  | ЩС1 (Альбом 36) |  |  |  | 1 | комплект | TEKSAN | Альбом 36
14 | ЩС1 (Альбом 36) | korpus | 719-15925 | Щит ЩРв-48з-3 620х310х120мм) | 22500 | 13500 | 13500 | 1 | шт. | teksan f | Альбом 36 | 13500
15 | ЩС1 (Альбом 36) | oto | 296829 | Авт. выкл. NXB-63S 3P 25А 4.5kA х-ка C ® | 2429 | 1457.4 | 1457.4 | 1 | шт. | chint | Альбом 36 | 1457.4
15 | ЩС1 (Альбом 36) | dif | 105542 | Диф. авт. выкл. NXBLE-63Y 1P+N 16А 30mA электронный тип AС, х-ка С, 4.5kA (R) | 5093 | 3055.8 | 30558 | 10 | шт. | chint | Альбом 36 | 30558
19 | ЩС1 (Альбом 36) | монтажный материал | монтажный материал | монтажный материал | 15000 | 15000 | 15000 | 1 | шт. | монтажный материал | Альбом 36 | 15000
20 | ЩС1 (Альбом 36) | монтажная работа | монтажная работа | монтажная работа | 2.5 | 100 | 15000 | 150 | шт. | монтажная работа | Альбом 36 | 15000
| Toplam ЩС1 (Альбом 36) | [5 empty] | 75515.4 |  |  |  |  | 75515.4
13 | ЩС2 (Альбом 36) |  |  | ЩС2 (Альбом 36) |  |  |  | 1 | комплект | TEKSAN | Альбом 36
14 | ЩС2 (Альбом 36) | korpus | 713-15030 | Мет. ЩРВ-36 (550x320x120) | 20000 | 12000 | 12000 | 1 | шт. | teksan f | Альбом 36 | 12000
15 | ЩС2 (Альбом 36) | oto | 296829 | Авт. выкл. NXB-63S 3P 25А 4.5kA х-ка C ® | 2429 | 1457.4 | 1457.4 | 1 | шт. | chint | Альбом 36 | 1457.4
15 | ЩС2 (Альбом 36) | oto | 296827 | Авт. выкл. NXB-63S 3P 16А 4.5kA х-ка C (R) | 2337 | 1402.2 | 1402.2 | 1 | шт. | chint | Альбом 36 | 1402.2
15 | ЩС2 (Альбом 36) | dif | 105542 | Диф. авт. выкл. NXBLE-63Y 1P+N 16А 30mA электронный тип AС, х-ка С, 4.5kA (R) | 5093 | 3055.8 | 18334.8 | 6 | шт. | chint | Альбом 36 | 18334.8
19 | ЩС2 (Альбом 36) | монтажный материал | монтажный материал | монтажный материал | 12000 | 12000 | 12000 | 1 | шт. | монтажный материал | Альбом 36 | 12000
20 | ЩС2 (Альбом 36) | монтажная работа | монтажная работа | монтажная работа | 2 | 100 | 12000 | 120 | шт. | монтажная работа | Альбом 36 | 12000
| Toplam ЩС2 (Альбом 36) | [5 empty] | 57194.4 |  |  |  |  | 57194.4
13 | ЩС3 (Альбом 36) |  |  | ЩС3 (Альбом 36) |  |  |  | 1 | комплект | TEKSAN | Альбом 36
14 | ЩС3 (Альбом 36) | korpus | 713-15010 | Щит мет.ЩРв-24 б/о (320х405х120) S/A 36 IP 31 (TS) | 17000 | 10200 | 10200 | 1 | шт. | teksan f | Альбом 36 | 10200
15 | ЩС3 (Альбом 36) | oto | 296829 | Авт. выкл. NXB-63S 3P 25А 4.5kA х-ка C ® | 2429 | 1457.4 | 1457.4 | 1 | шт. | chint | Альбом 36 | 1457.4
15 | ЩС3 (Альбом 36) | dif | 105542 | Диф. авт. выкл. NXBLE-63Y 1P+N 16А 30mA электронный тип AС, х-ка С, 4.5kA (R) | 5093 | 3055.8 | 18334.8 | 6 | шт. | chint | Альбом 36 | 18334.8
19 | ЩС3 (Альбом 36) | монтажный материал | монтажный материал | монтажный материал | 9000 | 9000 | 9000 | 1 | шт. | монтажный материал | Альбом 36 | 9000
20 | ЩС3 (Альбом 36) | монтажная работа | монтажная работа | монтажная работа | 1.5 | 100 | 9000 | 90 | шт. | монтажная работа | Альбом 36 | 9000
| Toplam ЩС3 (Альбом 36) | [5 empty] | 47992.2 |  |  |  |  | 47992.2
13 | ЩС4 (Альбом 36) |  |  | ЩС4 (Альбом 36) |  |  |  | 1 | комплект | TEKSAN | Альбом 36
14 | ЩС4 (Альбом 36) | korpus | 713-15030 | Мет. ЩРВ-36 (550x320x120) | 20000 | 12000 | 12000 | 1 | шт. | teksan f | Альбом 36 | 12000
15 | ЩС4 (Альбом 36) | oto | 296829 | Авт. выкл. NXB-63S 3P 25А 4.5kA х-ка C ® | 2429 | 1457.4 | 1457.4 | 1 | шт. | chint | Альбом 36 | 1457.4
15 | ЩС4 (Альбом 36) | dif | 105542 | Диф. авт. выкл. NXBLE-63Y 1P+N 16А 30mA электронный тип AС, х-ка С, 4.5kA (R) | 5093 | 3055.8 | 24446.4 | 8 | шт. | chint | Альбом 36 | 24446.4
19 | ЩС4 (Альбом 36) | монтажный материал | монтажный материал | монтажный материал | 12000 | 12000 | 12000 | 1 | шт. | монтажный материал | Альбом 36 | 12000
20 | ЩС4 (Альбом 36) | монтажная работа | монтажная работа | монтажная работа | 2 | 100 | 12000 | 120 | шт. | монтажная работа | Альбом 36 | 12000
| Toplam ЩС4 (Альбом 36) | [5 empty] | 61903.8 |  |  |  |  | 61903.8
13 | ЩС5 (Альбом 36) |  |  | ЩС5 (Альбом 36) |  |  |  | 1 | комплект | TEKSAN | Альбом 36
14 | ЩС5 (Альбом 36) | korpus | 713-15010 | Щит мет.ЩРв-24 б/о (320х405х120) S/A 36 IP 31 (TS) | 17000 | 10200 | 10200 | 1 | шт. | teksan f | Альбом 36 | 10200
15 | ЩС5 (Альбом 36) | oto | 296829 | Авт. выкл. NXB-63S 3P 25А 4.5kA х-ка C ® | 2429 | 1457.4 | 1457.4 | 1 | шт. | chint | Альбом 36 | 1457.4
15 | ЩС5 (Альбом 36) | dif | 105542 | Диф. авт. выкл. NXBLE-63Y 1P+N 16А 30mA электронный тип AС, х-ка С, 4.5kA (R) | 5093 | 3055.8 | 15279 | 5 | шт. | chint | Альбом 36 | 15279
19 | ЩС5 (Альбом 36) | монтажный материал | монтажный материал | монтажный материал | 9000 | 9000 | 9000 | 1 | шт. | монтажный материал | Альбом 36 | 9000
20 | ЩС5 (Альбом 36) | монтажная работа | монтажная работа | монтажная работа | 1.5 | 100 | 9000 | 90 | шт. | монтажная работа | Альбом 36 | 9000
| Toplam ЩС5 (Альбом 36) | [5 empty] | 44936.4 |  |  |  |  | 44936.4
13 | ЩС6 (Альбом 36) |  |  | ЩС6 (Альбом 36) |  |  |  | 1 | комплект | TEKSAN | Альбом 36
14 | ЩС6 (Альбом 36) | korpus | 713-15030 | Мет. ЩРВ-36 (550x320x120) | 20000 | 12000 | 12000 | 1 | шт. | teksan f | Альбом 36 | 12000
15 | ЩС6 (Альбом 36) | oto | 296829 | Авт. выкл. NXB-63S 3P 25А 4.5kA х-ка C ® | 2429 | 1457.4 | 1457.4 | 1 | шт. | chint | Альбом 36 | 1457.4
15 | ЩС6 (Альбом 36) | oto | 296827 | Авт. выкл. NXB-63S 3P 16А 4.5kA х-ка C (R) | 2337 | 1402.2 | 2804.4 | 2 | шт. | chint | Альбом 36 | 2804.4
15 | ЩС6 (Альбом 36) | dif | 105542 | Диф. авт. выкл. NXBLE-63Y 1P+N 16А 30mA электронный тип AС, х-ка С, 4.5kA (R) | 5093 | 3055.8 | 21390.6 | 7 | шт. | chint | Альбом 36 | 21390.6
19 | ЩС6 (Альбом 36) | монтажный материал | монтажный материал | монтажный материал | 12000 | 12000 | 12000 | 1 | шт. | монтажный материал | Альбом 36 | 12000
20 | ЩС6 (Альбом 36) | монтажная работа | монтажная работа | монтажная работа | 2 | 100 | 12000 | 120 | шт. | монтажная работа | Альбом 36 | 12000
| Toplam ЩС6 (Альбом 36) | [5 empty] | 61652.4 |  |  |  |  | 61652.4
13 | ЩС7 (Альбом 36) |  |  | ЩС7 (Альбом 36) |  |  |  | 1 | комплект | TEKSAN | Альбом 36
14 | ЩС7 (Альбом 36) | korpus | 713-15030 | Мет. ЩРВ-36 (550x320x120) | 20000 | 12000 | 12000 | 1 | шт. | teksan f | Альбом 36 | 12000
15 | ЩС7 (Альбом 36) | oto | 296829 | Авт. выкл. NXB-63S 3P 25А 4.5kA х-ка C ® | 2429 | 1457.4 | 1457.4 | 1 | шт. | chint | Альбом 36 | 1457.4
15 | ЩС7 (Альбом 36) | dif | 105542 | Диф. авт. выкл. NXBLE-63Y 1P+N 16А 30mA электронный тип AС, х-ка С, 4.5kA (R) | 5093 | 3055.8 | 24446.4 | 8 | шт. | chint | Альбом 36 | 24446.4
19 | ЩС7 (Альбом 36) | монтажный материал | монтажный материал | монтажный материал | 12000 | 12000 | 12000 | 1 | шт. | монтажный материал | Альбом 36 | 12000
20 | ЩС7 (Альбом 36) | монтажная работа | монтажная работа | монтажная работа | 2 | 100 | 12000 | 120 | шт. | монтажная работа | Альбом 36 | 12000
| Toplam ЩС7 (Альбом 36) | [5 empty] | 61903.8 |  |  |  |  | 61903.8
13 | ЩС8 (Альбом 36) |  |  | ЩС8 (Альбом 36) |  |  |  | 1 | комплект | TEKSAN | Альбом 36
14 | ЩС8 (Альбом 36) | korpus | 713-15030 | Мет. ЩРВ-36 (550x320x120) | 20000 | 12000 | 12000 | 1 | шт. | teksan f | Альбом 36 | 12000
15 | ЩС8 (Альбом 36) | oto | 296829 | Авт. выкл. NXB-63S 3P 25А 4.5kA х-ка C ® | 2429 | 1457.4 | 1457.4 | 1 | шт. | chint | Альбом 36 | 1457.4
15 | ЩС8 (Альбом 36) | oto | 296827 | Авт. выкл. NXB-63S 3P 16А 4.5kA х-ка C (R) | 2337 | 1402.2 | 1402.2 | 1 | шт. | chint | Альбом 36 | 1402.2
15 | ЩС8 (Альбом 36) | dif | 105542 | Диф. авт. выкл. NXBLE-63Y 1P+N 16А 30mA электронный тип AС, х-ка С, 4.5kA (R) | 5093 | 3055.8 | 24446.4 | 8 | шт. | chint | Альбом 36 | 24446.4
19 | ЩС8 (Альбом 36) | монтажный материал | монтажный материал | монтажный материал | 12000 | 12000 | 12000 | 1 | шт. | монтажный материал | Альбом 36 | 12000
20 | ЩС8 (Альбом 36) | монтажная работа | монтажная работа | монтажная работа | 2 | 100 | 12000 | 120 | шт. | монтажная работа | Альбом 36 | 12000
| Toplam ЩС8 (Альбом 36) | [5 empty] | 63306 |  |  |  |  | 63306
13 | ЩС9 (Альбом 36) |  |  | ЩС9 (Альбом 36) |  |  |  | 1 | комплект | TEKSAN | Альбом 36
14 | ЩС9 (Альбом 36) | korpus | 719-15925 | Щит ЩРв-48з-3 620х310х120мм) | 22500 | 13500 | 13500 | 1 | шт. | teksan f | Альбом 36 | 13500
15 | ЩС9 (Альбом 36) | oto | 296829 | Авт. выкл. NXB-63S 3P 25А 4.5kA х-ка C ® | 2429 | 1457.4 | 1457.4 | 1 | шт. | chint | Альбом 36 | 1457.4
15 | ЩС9 (Альбом 36) | oto | 296827 | Авт. выкл. NXB-63S 3P 16А 4.5kA х-ка C (R) | 2337 | 1402.2 | 2804.4 | 2 | шт. | chint | Альбом 36 | 2804.4
15 | ЩС9 (Альбом 36) | dif | 105542 | Диф. авт. выкл. NXBLE-63Y 1P+N 16А 30mA электронный тип AС, х-ка С, 4.5kA (R) | 5093 | 3055.8 | 27502.2 | 9 | шт. | chint | Альбом 36 | 27502.2
19 | ЩС9 (Альбом 36) | монтажный материал | монтажный материал | монтажный материал | 15000 | 15000 | 15000 | 1 | шт. | монтажный материал | Альбом 36 | 15000
20 | ЩС9 (Альбом 36) | монтажная работа | монтажная работа | монтажная работа | 2.5 | 100 | 15000 | 150 | шт. | монтажная работа | Альбом 36 | 15000
| Toplam ЩС9 (Альбом 36) | [5 empty] | 75264 |  |  |  |  | 75264
13 | ЩС10 (Альбом 36) |  |  | ЩС10 (Альбом 36) |  |  |  | 1 | комплект | TEKSAN | Альбом 36
14 | ЩС10 (Альбом 36) | korpus | 713-15010 | Щит мет.ЩРв-24 б/о (320х405х120) S/A 36 IP 31 (TS) | 17000 | 10200 | 10200 | 1 | шт. | teksan f | Альбом 36 | 10200
15 | ЩС10 (Альбом 36) | oto | 296829 | Авт. выкл. NXB-63S 3P 25А 4.5kA х-ка C ® | 2429 | 1457.4 | 1457.4 | 1 | шт. | chint | Альбом 36 | 1457.4
15 | ЩС10 (Альбом 36) | dif | 105542 | Диф. авт. выкл. NXBLE-63Y 1P+N 16А 30mA электронный тип AС, х-ка С, 4.5kA (R) | 5093 | 3055.8 | 18334.8 | 6 | шт. | chint | Альбом 36 | 18334.8
19 | ЩС10 (Альбом 36) | монтажный материал | монтажный материал | монтажный материал | 9000 | 9000 | 9000 | 1 | шт. | монтажный материал | Альбом 36 | 9000
20 | ЩС10 (Альбом 36) | монтажная работа | монтажная работа | монтажная работа | 1.5 | 100 | 9000 | 90 | шт. | монтажная работа | Альбом 36 | 9000
| Toplam ЩС10 (Альбом 36) | [5 empty] | 47992.2 |  |  |  |  | 47992.2
13 | ЩС11 (Альбом 36) |  |  | ЩС11 (Альбом 36) |  |  |  | 1 | комплект | TEKSAN | Альбом 36
14 | ЩС11 (Альбом 36) | korpus | 713-15030 | Мет. ЩРВ-36 (550x320x120) | 20000 | 12000 | 12000 | 1 | шт. | teksan f | Альбом 36 | 12000
15 | ЩС11 (Альбом 36) | oto | 296829 | Авт. выкл. NXB-63S 3P 25А 4.5kA х-ка C ® | 2429 | 1457.4 | 1457.4 | 1 | шт. | chint | Альбом 36 | 1457.4
15 | ЩС11 (Альбом 36) | dif | 105542 | Диф. авт. выкл. NXBLE-63Y 1P+N 16А 30mA электронный тип AС, х-ка С, 4.5kA (R) | 5093 | 3055.8 | 27502.2 | 9 | шт. | chint | Альбом 36 | 27502.2
19 | ЩС11 (Альбом 36) | монтажный материал | монтажный материал | монтажный материал | 12000 | 12000 | 12000 | 1 | шт. | монтажный материал | Альбом 36 | 12000
20 | ЩС11 (Альбом 36) | монтажная работа | монтажная работа | монтажная работа | 2 | 100 | 12000 | 120 | шт. | монтажная работа | Альбом 36 | 12000
| Toplam ЩС11 (Альбом 36) | [5 empty] | 64959.6 |  |  |  |  | 64959.6
13 | ЩС12 (Альбом 36) |  |  | ЩС12 (Альбом 36) |  |  |  | 1 | комплект | TEKSAN | Альбом 36
14 | ЩС12 (Альбом 36) | korpus | 713-15030 | Мет. ЩРВ-36 (550x320x120) | 20000 | 12000 | 12000 | 1 | шт. | teksan f | Альбом 36 | 12000
15 | ЩС12 (Альбом 36) | oto | 296829 | Авт. выкл. NXB-63S 3P 25А 4.5kA х-ка C ® | 2429 | 1457.4 | 1457.4 | 1 | шт. | chint | Альбом 36 | 1457.4
15 | ЩС12 (Альбом 36) | oto | 296827 | Авт. выкл. NXB-63S 3P 16А 4.5kA х-ка C (R) | 2337 | 1402.2 | 9815.4 | 7 | шт. | chint | Альбом 36 | 9815.4
19 | ЩС12 (Альбом 36) | монтажный материал | монтажный материал | монтажный материал | 12000 | 12000 | 12000 | 1 | шт. | монтажный материал | Альбом 36 | 12000
20 | ЩС12 (Альбом 36) | монтажная работа | монтажная работа | монтажная работа | 2 | 100 | 12000 | 120 | шт. | монтажная работа | Альбом 36 | 12000
| Toplam ЩС12 (Альбом 36) | [5 empty] | 47272.8 |  |  |  |  | 47272.8
13 | ЩС13 (Альбом 36) |  |  | ЩС13 (Альбом 36) |  |  |  | 1 | комплект | TEKSAN | Альбом 36
14 | ЩС13 (Альбом 36) | korpus | 713-15005 | Щит мет.ЩРв-12 б/о (319х277х120) S/A 36 IP 31 (TS) | 10500 | 6300 | 6300 | 1 | шт. | teksan f | Альбом 36 | 6300
15 | ЩС13 (Альбом 36) | oto | 296829 | Авт. выкл. NXB-63S 3P 25А 4.5kA х-ка C ® | 2429 | 1457.4 | 1457.4 | 1 | шт. | chint | Альбом 36 | 1457.4
15 | ЩС13 (Альбом 36) | oto | 296827 | Авт. выкл. NXB-63S 3P 16А 4.5kA х-ка C (R) | 2337 | 1402.2 | 1402.2 | 1 | шт. | chint | Альбом 36 | 1402.2
19 | ЩС13 (Альбом 36) | монтажный материал | монтажный материал | монтажный материал | 6000 | 6000 | 6000 | 1 | шт. | монтажный материал | Альбом 36 | 6000
20 | ЩС13 (Альбом 36) | монтажная работа | монтажная работа | монтажная работа | 1 | 100 | 6000 | 60 | шт. | монтажная работа | Альбом 36 | 6000
| Toplam ЩС13 (Альбом 36) | [5 empty] | 21159.6 |  |  |  |  | 21159.6
13 | Я511-2074 (Альбом 36) |  |  | Я511-2074 (Альбом 36) |  |  |  | 2 | комплект | TEKSAN | Альбом 36
| Toplam Я511-2074 (Альбом 36) | [5 empty] | 0 |  |  |  |  | 0
13 | Я511-2274 (Альбом 36) |  |  | Я511-2274 (Альбом 36) |  |  |  | 2 | комплект | TEKSAN | Альбом 36
| Toplam Я511-2274 (Альбом 36) | [5 empty] | 0 |  |  |  |  | 0
13 | Я511-2474 (Альбом 36) |  |  | Я511-2474 (Альбом 36) |  |  |  | 1 | комплект | TEKSAN | Альбом 36
| Toplam Я511-2474 (Альбом 36) | [5 empty] | 0 |  |  |  |  | 0
13 | Я511-1874 (Альбом 36) |  |  | Я511-1874 (Альбом 36) |  |  |  | 1 | комплект | TEKSAN | Альбом 36
| Toplam Я511-1874 (Альбом 36) | [5 empty] | 0 |  |  |  |  | 0
13 | Я511-2477 (Альбом 36) |  |  | Я511-2477 (Альбом 36) |  |  |  | 1 | комплект | TEKSAN | Альбом 36
| Toplam Я511-2477 (Альбом 36) | [5 empty] | 0 |  |  |  |  | 0
13 | Я511-2277 (Альбом 36) |  |  | Я511-2277 (Альбом 36) |  |  |  | 4 | комплект | TEKSAN | Альбом 36
| Toplam Я511-2277 (Альбом 36) | [5 empty] | 0 |  |  |  |  | 0
13 | ЯТП-0,25 (Альбом 36) |  |  | ЯТП-0,25 (Альбом 36) |  |  |  | 2 | комплект | TEKSAN | Альбом 36
| Toplam ЯТП-0,25 (Альбом 36) | [5 empty] | 0 |  |  |  |  | 0
1 | ВРУ ('ВРУ1-21-10)(Альбом 37) |  |  | ВРУ ('ВРУ1-21-10)(Альбом 37) |  |  |  | 1 | комплект | TEKSAN | Альбом 37
2 | ВРУ ('ВРУ1-21-10)(Альбом 37) | korpus | 719-15075 | Met.Korpus Pustoi 1800x800x450 10sm | 165000 | 99000 | 99000 | 1 | шт. | teksan f | Альбом 37 | 99000
4 | ВРУ ('ВРУ1-21-10)(Альбом 37) | rubilnik | 270100159_ | Рубильник ВР-32-31 В71250-100А на 2 направления (+6камер) UNIT (1/12) | 11674 | 11674 | 11674 | 1 | шт. | pys | Альбом 37 | 11674
4 | ВРУ ('ВРУ1-21-10)(Альбом 37) | oto | 296708 | Авт. выкл. NXB-63S 1P 6А 4.5kA х-ка C ® | 975 | 585 | 1170 | 2 | шт. | chint | Альбом 37 | 1170
5 | ВРУ ('ВРУ1-21-10)(Альбом 37) | tt |  | Трансформатор Т-0,66 100\5 (18) | 6000 | 6000 | 18000 | 3 | шт. | pys | Альбом 37 | 18000
6 | ВРУ ('ВРУ1-21-10)(Альбом 37) | buson yuva | 521366 | Держатель плавкой вставки RT36-0-160, габарит 0, 160А | 3100 | 1860 | 5580 | 3 | шт. | chint | Альбом 37 | 5580
6 | ВРУ ('ВРУ1-21-10)(Альбом 37) | ppn | 521229 | Плавкая вставка предохранителя RT36-0-160, габарит 0, 80А | 2189 | 1313.4 | 3940.2 | 3 | шт. | chint | Альбом 37 | 3940.2
6 | ВРУ ('ВРУ1-21-10)(Альбом 37) | sayac | IA | ДАЛА СА4У-Э720 R TX OP П RS1 Д W (3x220/380V 5-7,5A) | 80000 | 80000 | 80000 | 1 | шт. | pys | Альбом 37 | 80000
5 | ВРУ ('ВРУ1-21-10)(Альбом 37) | ppn | 521344 | Плавкая вставка предохранителя RT36-00-160, габарит 00, 40А | 1525 | 915 | 5490 | 6 | шт. | chint | Альбом 37 | 5490
6 | ВРУ ('ВРУ1-21-10)(Альбом 37) | ppn | 521341 | Плавкая вставка предохранителя RT36-00-160, габарит 00, 32А | 1510 | 906 | 8154 | 9 | шт. | chint | Альбом 37 | 8154
6 | ВРУ ('ВРУ1-21-10)(Альбом 37) | ppn | 521340 | Плавкая вставка предохранителя RT36-00-160, габарит 00, 25А | 1510 | 906 | 2718 | 3 | шт. | chint | Альбом 37 | 2718
6 | ВРУ ('ВРУ1-21-10)(Альбом 37) | buson yuva | 521260 | Держатель плавкой вставки RT36-00-160, габарит 00, 160А | 2038 | 1222.8 | 22010.4 | 18 | шт. | chint | Альбом 37 | 22010.4
8 | ВРУ ('ВРУ1-21-10)(Альбом 37) | lamb |  | lamb | 1000 | 1000 | 1000 | 1 | шт. | tekled | Альбом 37 | 1000
9 | ВРУ ('ВРУ1-21-10)(Альбом 37) | монтажный материал | монтажный материал | монтажный материал | 60000 | 60000 | 60000 | 1 | шт. | монтажный материал | Альбом 37 | 60000
10 | ВРУ ('ВРУ1-21-10)(Альбом 37) | монтажная работа | монтажная работа | монтажная работа | 10 | 100 | 60000 | 600 | шт. | монтажная работа | Альбом 37 | 60000
| Toplam ВРУ ('ВРУ1-21-10)(Альбом 37) | [5 empty] | 378736.6 |  |  |  |  | 378736.6
13 | ЩО - 1 (Альбом 37) |  |  | ЩО - 1 (Альбом 37) |  |  |  | 1 | комплект | TEKSAN | Альбом 37
14 | ЩО - 1 (Альбом 37) | korpus | 714-15015 | Щит мет.ЩРн-36 б/o (312х540х120)S/U 36 IP31 (TS) | 20000 | 12000 | 12000 | 1 | шт. | teksan f | Альбом 37 | 12000
15 | ЩО - 1 (Альбом 37) | oto | 296829 | Авт. выкл. NXB-63S 3P 25А 4.5kA х-ка C ® | 2429 | 1457.4 | 1457.4 | 1 | шт. | chint | Альбом 37 | 1457.4
15 | ЩО - 1 (Альбом 37) | oto | 296710 | Авт. выкл. NXB-63S 1P 16А 4.5kA х-ка C ® | 783 | 469.8 | 5167.8 | 11 | шт. | chint | Альбом 37 | 5167.8
15 | ЩО - 1 (Альбом 37) | dif | 105542 | Диф. авт. выкл. NXBLE-63Y 1P+N 16А 30mA электронный тип AС, х-ка С, 4.5kA (R) | 5093 | 3055.8 | 9167.4 | 3 | шт. | chint | Альбом 37 | 9167.4
19 | ЩО - 1 (Альбом 37) | монтажный материал | монтажный материал | монтажный материал | 12000 | 12000 | 12000 | 1 | шт. | монтажный материал | Альбом 37 | 12000
20 | ЩО - 1 (Альбом 37) | монтажная работа | монтажная работа | монтажная работа | 2 | 100 | 12000 | 120 | шт. | монтажная работа | Альбом 37 | 12000
| Toplam ЩО - 1 (Альбом 37) | [5 empty] | 51792.6 |  |  |  |  | 51792.6
13 | ЩО - 2 (Альбом 37) |  |  | ЩО - 2 (Альбом 37) |  |  |  | 1 | комплект | TEKSAN | Альбом 37
14 | ЩО - 2 (Альбом 37) | korpus | 714-15015 | Щит мет.ЩРн-36 б/o (312х540х120)S/U 36 IP31 (TS) | 20000 | 12000 | 12000 | 1 | шт. | teksan f | Альбом 37 | 12000
15 | ЩО - 2 (Альбом 37) | oto | 296829 | Авт. выкл. NXB-63S 3P 25А 4.5kA х-ка C ® | 2429 | 1457.4 | 1457.4 | 1 | шт. | chint | Альбом 37 | 1457.4
15 | ЩО - 2 (Альбом 37) | oto | 296710 | Авт. выкл. NXB-63S 1P 16А 4.5kA х-ка C ® | 783 | 469.8 | 5637.6 | 12 | шт. | chint | Альбом 37 | 5637.6
15 | ЩО - 2 (Альбом 37) | dif | 105542 | Диф. авт. выкл. NXBLE-63Y 1P+N 16А 30mA электронный тип AС, х-ка С, 4.5kA (R) | 5093 | 3055.8 | 12223.2 | 4 | шт. | chint | Альбом 37 | 12223.2
19 | ЩО - 2 (Альбом 37) | монтажный материал | монтажный материал | монтажный материал | 12000 | 12000 | 12000 | 1 | шт. | монтажный материал | Альбом 37 | 12000
20 | ЩО - 2 (Альбом 37) | монтажная работа | монтажная работа | монтажная работа | 2 | 100 | 12000 | 120 | шт. | монтажная работа | Альбом 37 | 12000
| Toplam ЩО - 2 (Альбом 37) | [5 empty] | 55318.2 |  |  |  |  | 55318.2
13 | ЩАО - 1, ЩАО - 2 (Альбом 37) |  |  | ЩАО - 1, ЩАО - 2 (Альбом 37) |  |  |  | 2 | комплект | TEKSAN | Альбом 37
14 | ЩАО - 1, ЩАО - 2 (Альбом 37) | korpus | 714-15005 | Щит мет.ЩРн-12 б/o (313х268х120)S/U 36 IP31 (TS) | 10500 | 6300 | 6300 | 1 | шт. | teksan f | Альбом 37 | 6300
15 | ЩАО - 1, ЩАО - 2 (Альбом 37) | oto | 296829 | Авт. выкл. NXB-63S 3P 25А 4.5kA х-ка C ® | 2429 | 1457.4 | 1457.4 | 1 | шт. | chint | Альбом 37 | 1457.4
15 | ЩАО - 1, ЩАО - 2 (Альбом 37) | oto | 296710 | Авт. выкл. NXB-63S 1P 16А 4.5kA х-ка C ® | 783 | 469.8 | 1879.2 | 4 | шт. | chint | Альбом 37 | 1879.2
19 | ЩАО - 1, ЩАО - 2 (Альбом 37) | монтажный материал | монтажный материал | монтажный материал | 6000 | 6000 | 6000 | 1 | шт. | монтажный материал | Альбом 37 | 6000
20 | ЩАО - 1, ЩАО - 2 (Альбом 37) | монтажная работа | монтажная работа | монтажная работа | 1 | 100 | 6000 | 60 | шт. | монтажная работа | Альбом 37 | 6000
| Toplam ЩАО - 1, ЩАО - 2 (Альбом 37) | [5 empty] | 21636.6 |  |  |  |  | 21636.6
13 | ЩС-1 (Альбом 37) |  |  | ЩС-1 (Альбом 37) |  |  |  | 1 | комплект | TEKSAN | Альбом 37
14 | ЩС-1 (Альбом 37) | korpus | 714-15040 | Мет. Корпус ЩРН- 48 (660x310x120) IP31 (TS) | 24000 | 14400 | 14400 | 1 | шт. | teksan f | Альбом 37 | 14400
15 | ЩС-1 (Альбом 37) | oto | 296829 | Авт. выкл. NXB-63S 3P 25А 4.5kA х-ка C ® | 2429 | 1457.4 | 1457.4 | 1 | шт. | chint | Альбом 37 | 1457.4
15 | ЩС-1 (Альбом 37) | oto | 296827 | Авт. выкл. NXB-63S 3P 16А 4.5kA х-ка C (R) | 2337 | 1402.2 | 2804.4 | 2 | шт. | chint | Альбом 37 | 2804.4
15 | ЩС-1 (Альбом 37) | dif | 105542 | Диф. авт. выкл. NXBLE-63Y 1P+N 16А 30mA электронный тип AС, х-ка С, 4.5kA (R) | 5093 | 3055.8 | 24446.4 | 8 | шт. | chint | Альбом 37 | 24446.4
19 | ЩС-1 (Альбом 37) | монтажный материал | монтажный материал | монтажный материал | 15000 | 15000 | 15000 | 1 | шт. | монтажный материал | Альбом 37 | 15000
20 | ЩС-1 (Альбом 37) | монтажная работа | монтажная работа | монтажная работа | 2.5 | 100 | 15000 | 150 | шт. | монтажная работа | Альбом 37 | 15000
| Toplam ЩС-1 (Альбом 37) | [5 empty] | 73108.2 |  |  |  |  | 73108.2
13 | ЩС-2 (Альбом 37) |  |  | ЩС-2 (Альбом 37) |  |  |  | 1 | комплект | TEKSAN | Альбом 37
14 | ЩС-2 (Альбом 37) | korpus | 714-15040 | Мет. Корпус ЩРН- 48 (660x310x120) IP31 (TS) | 24000 | 14400 | 14400 | 1 | шт. | teksan f | Альбом 37 | 14400
15 | ЩС-2 (Альбом 37) | oto | 296829 | Авт. выкл. NXB-63S 3P 25А 4.5kA х-ка C ® | 2429 | 1457.4 | 1457.4 | 1 | шт. | chint | Альбом 37 | 1457.4
15 | ЩС-2 (Альбом 37) | dif | 105542 | Диф. авт. выкл. NXBLE-63Y 1P+N 16А 30mA электронный тип AС, х-ка С, 4.5kA (R) | 5093 | 3055.8 | 33613.8 | 11 | шт. | chint | Альбом 37 | 33613.8
19 | ЩС-2 (Альбом 37) | монтажный материал | монтажный материал | монтажный материал | 15000 | 15000 | 15000 | 1 | шт. | монтажный материал | Альбом 37 | 15000
20 | ЩС-2 (Альбом 37) | монтажная работа | монтажная работа | монтажная работа | 2.5 | 100 | 15000 | 150 | шт. | монтажная работа | Альбом 37 | 15000
| Toplam ЩС-2 (Альбом 37) | [5 empty] | 79471.2 |  |  |  |  | 79471.2
13 | ЩС-3 (Альбом 37) |  |  | ЩС-3 (Альбом 37) |  |  |  | 1 | комплект | TEKSAN | Альбом 37
14 | ЩС-3 (Альбом 37) | korpus | 714-15005 | Щит мет.ЩРн-12 б/o (313х268х120)S/U 36 IP31 (TS) | 10500 | 6300 | 6300 | 1 | шт. | teksan f | Альбом 37 | 6300
15 | ЩС-3 (Альбом 37) | oto | 296829 | Авт. выкл. NXB-63S 3P 25А 4.5kA х-ка C ® | 2429 | 1457.4 | 1457.4 | 1 | шт. | chint | Альбом 37 | 1457.4
15 | ЩС-3 (Альбом 37) | dif | 105542 | Диф. авт. выкл. NXBLE-63Y 1P+N 16А 30mA электронный тип AС, х-ка С, 4.5kA (R) | 5093 | 3055.8 | 6111.6 | 2 | шт. | chint | Альбом 37 | 6111.6
19 | ЩС-3 (Альбом 37) | монтажный материал | монтажный материал | монтажный материал | 6000 | 6000 | 6000 | 1 | шт. | монтажный материал | Альбом 37 | 6000
20 | ЩС-3 (Альбом 37) | монтажная работа | монтажная работа | монтажная работа | 1 | 100 | 6000 | 60 | шт. | монтажная работа | Альбом 37 | 6000
| Toplam ЩС-3 (Альбом 37) | [5 empty] | 25869 |  |  |  |  | 25869
13 | ЩС-4 (Альбом 37) |  |  | ЩС-4 (Альбом 37) |  |  |  | 1 | комплект | TEKSAN | Альбом 37
14 | ЩС-4 (Альбом 37) | korpus | 714-15040 | Мет. Корпус ЩРН- 48 (660x310x120) IP31 (TS) | 24000 | 14400 | 14400 | 1 | шт. | teksan f | Альбом 37 | 14400
15 | ЩС-4 (Альбом 37) | oto | 296829 | Авт. выкл. NXB-63S 3P 25А 4.5kA х-ка C ® | 2429 | 1457.4 | 1457.4 | 1 | шт. | chint | Альбом 37 | 1457.4
15 | ЩС-4 (Альбом 37) | dif | 105542 | Диф. авт. выкл. NXBLE-63Y 1P+N 16А 30mA электронный тип AС, х-ка С, 4.5kA (R) | 5093 | 3055.8 | 30558 | 10 | шт. | chint | Альбом 37 | 30558
19 | ЩС-4 (Альбом 37) | монтажный материал | монтажный материал | монтажный материал | 15000 | 15000 | 15000 | 1 | шт. | монтажный материал | Альбом 37 | 15000
20 | ЩС-4 (Альбом 37) | монтажная работа | монтажная работа | монтажная работа | 2.5 | 100 | 15000 | 150 | шт. | монтажная работа | Альбом 37 | 15000
| Toplam ЩС-4 (Альбом 37) | [5 empty] | 76415.4 |  |  |  |  | 76415.4
13 | ЩС-5 (Альбом 37) |  |  | ЩС-5 (Альбом 37) |  |  |  | 1 | комплект | TEKSAN | Альбом 37
14 | ЩС-5 (Альбом 37) | korpus | 714-15015 | Щит мет.ЩРн-36 б/o (312х540х120)S/U 36 IP31 (TS) | 20000 | 12000 | 12000 | 1 | шт. | teksan f | Альбом 37 | 12000
15 | ЩС-5 (Альбом 37) | oto | 296829 | Авт. выкл. NXB-63S 3P 25А 4.5kA х-ка C ® | 2429 | 1457.4 | 1457.4 | 1 | шт. | chint | Альбом 37 | 1457.4
15 | ЩС-5 (Альбом 37) | dif | 105542 | Диф. авт. выкл. NXBLE-63Y 1P+N 16А 30mA электронный тип AС, х-ка С, 4.5kA (R) | 5093 | 3055.8 | 27502.2 | 9 | шт. | chint | Альбом 37 | 27502.2
19 | ЩС-5 (Альбом 37) | монтажный материал | монтажный материал | монтажный материал | 12000 | 12000 | 12000 | 1 | шт. | монтажный материал | Альбом 37 | 12000
20 | ЩС-5 (Альбом 37) | монтажная работа | монтажная работа | монтажная работа | 2 | 100 | 12000 | 120 | шт. | монтажная работа | Альбом 37 | 12000
| Toplam ЩС-5 (Альбом 37) | [5 empty] | 64959.6 |  |  |  |  | 64959.6
13 | ЩС-6 (Альбом 37) |  |  | ЩС-6 (Альбом 37) |  |  |  | 1 | комплект | TEKSAN | Альбом 37
14 | ЩС-6 (Альбом 37) | korpus | 714-15005 | Щит мет.ЩРн-12 б/o (313х268х120)S/U 36 IP31 (TS) | 10500 | 6300 | 6300 | 1 | шт. | teksan f | Альбом 37 | 6300
15 | ЩС-6 (Альбом 37) | oto | 296829 | Авт. выкл. NXB-63S 3P 25А 4.5kA х-ка C ® | 2429 | 1457.4 | 1457.4 | 1 | шт. | chint | Альбом 37 | 1457.4
15 | ЩС-6 (Альбом 37) | dif | 105542 | Диф. авт. выкл. NXBLE-63Y 1P+N 16А 30mA электронный тип AС, х-ка С, 4.5kA (R) | 5093 | 3055.8 | 3055.8 | 1 | шт. | chint | Альбом 37 | 3055.8
19 | ЩС-6 (Альбом 37) | монтажный материал | монтажный материал | монтажный материал | 6000 | 6000 | 6000 | 1 | шт. | монтажный материал | Альбом 37 | 6000
20 | ЩС-6 (Альбом 37) | монтажная работа | монтажная работа | монтажная работа | 1 | 100 | 6000 | 60 | шт. | монтажная работа | Альбом 37 | 6000
| Toplam ЩС-6 (Альбом 37) | [5 empty] | 22813.2 |  |  |  |  | 22813.2
13 | ЩС-7 (Альбом 37) |  |  | ЩС-7 (Альбом 37) |  |  |  | 1 | комплект | TEKSAN | Альбом 37
14 | ЩС-7 (Альбом 37) | korpus | 714-15007 | Щит мет.ЩРн-18 б/o (448х268х120)S/U 36 IP31 (TS) | 16000 | 9600 | 9600 | 1 | шт. | teksan f | Альбом 37 | 9600
15 | ЩС-7 (Альбом 37) | oto | 296829 | Авт. выкл. NXB-63S 3P 25А 4.5kA х-ка C ® | 2429 | 1457.4 | 1457.4 | 1 | шт. | chint | Альбом 37 | 1457.4
15 | ЩС-7 (Альбом 37) | oto | 296827 | Авт. выкл. NXB-63S 3P 16А 4.5kA х-ка C (R) | 2337 | 1402.2 | 2804.4 | 2 | шт. | chint | Альбом 37 | 2804.4
15 | ЩС-7 (Альбом 37) | dif | 105542 | Диф. авт. выкл. NXBLE-63Y 1P+N 16А 30mA электронный тип AС, х-ка С, 4.5kA (R) | 5093 | 3055.8 | 6111.6 | 2 | шт. | chint | Альбом 37 | 6111.6
19 | ЩС-7 (Альбом 37) | монтажный материал | монтажный материал | монтажный материал | 9000 | 9000 | 9000 | 1 | шт. | монтажный материал | Альбом 37 | 9000
20 | ЩС-7 (Альбом 37) | монтажная работа | монтажная работа | монтажная работа | 1.5 | 100 | 9000 | 90 | шт. | монтажная работа | Альбом 37 | 9000
| Toplam ЩС-7 (Альбом 37) | [5 empty] | 37973.4 |  |  |  |  | 37973.4
13 | ЩС-8 (Альбом 37) |  |  | ЩС-8 (Альбом 37) |  |  |  | 1 | комплект | TEKSAN | Альбом 37
14 | ЩС-8 (Альбом 37) | korpus | 714-15007 | Щит мет.ЩРн-18 б/o (448х268х120)S/U 36 IP31 (TS) | 16000 | 9600 | 9600 | 1 | шт. | teksan f | Альбом 37 | 9600
15 | ЩС-8 (Альбом 37) | oto | 296829 | Авт. выкл. NXB-63S 3P 25А 4.5kA х-ка C ® | 2429 | 1457.4 | 1457.4 | 1 | шт. | chint | Альбом 37 | 1457.4
15 | ЩС-8 (Альбом 37) | oto | 296827 | Авт. выкл. NXB-63S 3P 16А 4.5kA х-ка C (R) | 2337 | 1402.2 | 5608.8 | 4 | шт. | chint | Альбом 37 | 5608.8
19 | ЩС-8 (Альбом 37) | монтажный материал | монтажный материал | монтажный материал | 9000 | 9000 | 9000 | 1 | шт. | монтажный материал | Альбом 37 | 9000
20 | ЩС-8 (Альбом 37) | монтажная работа | монтажная работа | монтажная работа | 1.5 | 100 | 9000 | 90 | шт. | монтажная работа | Альбом 37 | 9000
| Toplam ЩС-8 (Альбом 37) | [5 empty] | 34666.2 |  |  |  |  | 34666.2
13 | Я511-2274 (Альбом 37) |  |  | Я511-2274 (Альбом 37) |  |  |  | 4 | комплект | TEKSAN | Альбом 37
| Toplam Я511-2274 (Альбом 37) | [5 empty] | 0 |  |  |  |  | 0
13 | ЯТП-0,25 (Альбом 37) |  |  | ЯТП-0,25 (Альбом 37) |  |  |  | 3 | комплект | TEKSAN | Альбом 37
| Toplam ЯТП-0,25 (Альбом 37) | [5 empty] | 0 |  |  |  |  | 0
1 | ВРУ ('ВРУ1-11-10) (Альбом 39) |  |  | ВРУ ('ВРУ1-11-10) (Альбом 39) |  |  |  | 1 | комплект | TEKSAN | Альбом 39
2 | ВРУ ('ВРУ1-11-10) (Альбом 39) | korpus | 719-15075 | Met.Korpus Pustoi 1800x800x450 10sm | 165000 | 99000 | 99000 | 1 | шт. | teksan f | Альбом 39 | 99000
4 | ВРУ ('ВРУ1-11-10) (Альбом 39) | oto | 296708 | Авт. выкл. NXB-63S 1P 6А 4.5kA х-ка C ® | 975 | 585 | 1170 | 2 | шт. | chint | Альбом 39 | 1170
5 | ВРУ ('ВРУ1-11-10) (Альбом 39) | tt |  | Трансформатор Т-0,66 200\5 (18) | 6000 | 6000 | 36000 | 6 | шт. | pys | Альбом 39 | 36000
6 | ВРУ ('ВРУ1-11-10) (Альбом 39) | buson yuva | 521367 | Держатель плавкой вставки RT36-1-250, габарит 1, 250А | 4750 | 2850 | 17100 | 6 | шт. | chint | Альбом 39 | 17100
6 | ВРУ ('ВРУ1-11-10) (Альбом 39) | ppn | 521187 | Плавкая вставка предохранителя RT36-1-250, габарит 1, 160А | 3288 | 1972.8 | 11836.8 | 6 | шт. | chint | Альбом 39 | 11836.8
6 | ВРУ ('ВРУ1-11-10) (Альбом 39) | rubilnik | 270100160_ | Рубильник ВР-32-35 В71250-250А на 2 направления (+6камер) UNIT (1/8) | 17175 | 17175 | 34350 | 2 | шт. | pys | Альбом 39 | 34350
6 | ВРУ ('ВРУ1-11-10) (Альбом 39) | sayac | IA | ДАЛА СА4У-Э720 R TX OP П RS1 Д W (3x220/380V 5-7,5A) | 80000 | 80000 | 160000 | 2 | шт. | pys | Альбом 39 | 160000
8 | ВРУ ('ВРУ1-11-10) (Альбом 39) | lamb |  | lamb | 1000 | 1000 | 1000 | 1 | шт. | tekled | Альбом 39 | 1000
9 | ВРУ ('ВРУ1-11-10) (Альбом 39) | монтажный материал | монтажный материал | монтажный материал | 60000 | 60000 | 60000 | 1 | шт. | монтажный материал | Альбом 39 | 60000
10 | ВРУ ('ВРУ1-11-10) (Альбом 39) | монтажная работа | монтажная работа | монтажная работа | 10 | 100 | 60000 | 600 | шт. | монтажная работа | Альбом 39 | 60000
| Toplam ВРУ ('ВРУ1-11-10) (Альбом 39) | [5 empty] | 480456.8 |  |  |  |  | 480456.8
1 | ВРУ('ВРУ1-47-00 (1 и 2 секция)) (Альбом 39) |  |  | ВРУ('ВРУ1-47-00 (1 и 2 секция)) (Альбом 39) |  |  |  | 1 | комплект | TEKSAN | Альбом 39
2 | ВРУ('ВРУ1-47-00 (1 и 2 секция)) (Альбом 39) | korpus | 719-15075 | Met.Korpus Pustoi 1800x800x450 10sm | 165000 | 99000 | 99000 | 1 | шт. | teksan f | Альбом 39 | 99000
4 | ВРУ('ВРУ1-47-00 (1 и 2 секция)) (Альбом 39) | ppn | 521348 | Плавкая вставка предохранителя RT36-00-160, габарит 00, 80А | 1525 | 915 | 5490 | 6 | шт. | chint | Альбом 39 | 5490
5 | ВРУ('ВРУ1-47-00 (1 и 2 секция)) (Альбом 39) | ppn | 521349 | Плавкая вставка предохранителя RT36-00-160, габарит 00, 100А | 1545 | 927 | 2781 | 3 | шт. | chint | Альбом 39 | 2781
6 | ВРУ('ВРУ1-47-00 (1 и 2 секция)) (Альбом 39) | ppn | 521341 | Плавкая вставка предохранителя RT36-00-160, габарит 00, 32А | 1510 | 906 | 2718 | 3 | шт. | chint | Альбом 39 | 2718
6 | ВРУ('ВРУ1-47-00 (1 и 2 секция)) (Альбом 39) | ppn | 521340 | Плавкая вставка предохранителя RT36-00-160, габарит 00, 25А | 1510 | 906 | 2718 | 3 | шт. | chint | Альбом 39 | 2718
5 | ВРУ('ВРУ1-47-00 (1 и 2 секция)) (Альбом 39) | ppn | 521344 | Плавкая вставка предохранителя RT36-00-160, габарит 00, 40А | 1525 | 915 | 2745 | 3 | шт. | chint | Альбом 39 | 2745
6 | ВРУ('ВРУ1-47-00 (1 и 2 секция)) (Альбом 39) | ppn | 521341 | Плавкая вставка предохранителя RT36-00-160, габарит 00, 32А | 1510 | 906 | 8154 | 9 | шт. | chint | Альбом 39 | 8154
6 | ВРУ('ВРУ1-47-00 (1 и 2 секция)) (Альбом 39) | buson yuva | 521260 | Держатель плавкой вставки RT36-00-160, габарит 00, 160А | 2038 | 1222.8 | 36684 | 30 | шт. | chint | Альбом 39 | 36684
9 | ВРУ('ВРУ1-47-00 (1 и 2 секция)) (Альбом 39) | монтажный материал | монтажный материал | монтажный материал | 48000 | 48000 | 48000 | 1 | шт. | монтажный материал | Альбом 39 | 48000
10 | ВРУ('ВРУ1-47-00 (1 и 2 секция)) (Альбом 39) | монтажная работа | монтажная работа | монтажная работа | 8 | 100 | 48000 | 480 | шт. | монтажная работа | Альбом 39 | 48000
| Toplam ВРУ('ВРУ1-47-00 (1 и 2 секция)) (Альбом 39) | [5 empty] | 256290 |  |  |  |  | 256290
13 | ЩО - 1 (Альбом 39) |  |  | ЩО - 1 (Альбом 39) |  |  |  | 1 | комплект | TEKSAN | Альбом 39
14 | ЩО - 1 (Альбом 39) | korpus | 713-15007 | Щит ЩРв-1/18 б/о(277х450х120)S/A IP31 (TS) | 16000 | 9600 | 9600 | 1 | шт. | teksan f | Альбом 39 | 9600
15 | ЩО - 1 (Альбом 39) | oto | 296829 | Авт. выкл. NXB-63S 3P 25А 4.5kA х-ка C ® | 2429 | 1457.4 | 1457.4 | 1 | шт. | chint | Альбом 39 | 1457.4
15 | ЩО - 1 (Альбом 39) | oto | 296710 | Авт. выкл. NXB-63S 1P 16А 4.5kA х-ка C ® | 783 | 469.8 | 3758.4 | 8 | шт. | chint | Альбом 39 | 3758.4
15 | ЩО - 1 (Альбом 39) | dif | 105542 | Диф. авт. выкл. NXBLE-63Y 1P+N 16А 30mA электронный тип AС, х-ка С, 4.5kA (R) | 5093 | 3055.8 | 6111.6 | 2 | шт. | chint | Альбом 39 | 6111.6
19 | ЩО - 1 (Альбом 39) | монтажный материал | монтажный материал | монтажный материал | 9000 | 9000 | 9000 | 1 | шт. | монтажный материал | Альбом 39 | 9000
20 | ЩО - 1 (Альбом 39) | монтажная работа | монтажная работа | монтажная работа | 1.5 | 100 | 9000 | 90 | шт. | монтажная работа | Альбом 39 | 9000
| Toplam ЩО - 1 (Альбом 39) | [5 empty] | 38927.4 |  |  |  |  | 38927.4
13 | ЩАО - 1 (Альбом 39) |  |  | ЩАО - 1 (Альбом 39) |  |  |  | 1 | комплект | TEKSAN | Альбом 39
14 | ЩАО - 1 (Альбом 39) | korpus | 713-15005 | Щит мет.ЩРв-12 б/о (319х277х120) S/A 36 IP 31 (TS) | 10500 | 6300 | 6300 | 1 | шт. | teksan f | Альбом 39 | 6300
15 | ЩАО - 1 (Альбом 39) | oto | 296829 | Авт. выкл. NXB-63S 3P 25А 4.5kA х-ка C ® | 2429 | 1457.4 | 1457.4 | 1 | шт. | chint | Альбом 39 | 1457.4
15 | ЩАО - 1 (Альбом 39) | oto | 296710 | Авт. выкл. NXB-63S 1P 16А 4.5kA х-ка C ® | 783 | 469.8 | 1879.2 | 4 | шт. | chint | Альбом 39 | 1879.2
19 | ЩАО - 1 (Альбом 39) | монтажный материал | монтажный материал | монтажный материал | 6000 | 6000 | 6000 | 1 | шт. | монтажный материал | Альбом 39 | 6000
20 | ЩАО - 1 (Альбом 39) | монтажная работа | монтажная работа | монтажная работа | 1 | 100 | 6000 | 60 | шт. | монтажная работа | Альбом 39 | 6000
| Toplam ЩАО - 1 (Альбом 39) | [5 empty] | 21636.6 |  |  |  |  | 21636.6
13 | ЩС - 1 (Альбом 39) |  |  | ЩС - 1 (Альбом 39) |  |  |  | 1 | комплект | TEKSAN | Альбом 39
14 | ЩС - 1 (Альбом 39) | korpus | 713-15005 | Щит мет.ЩРв-12 б/о (319х277х120) S/A 36 IP 31 (TS) | 10500 | 6300 | 6300 | 1 | шт. | teksan f | Альбом 39 | 6300
15 | ЩС - 1 (Альбом 39) | oto | 296833 | Авт. выкл. NXB-63S 3P 63А 4.5kA х-ка C ® | 3641 | 2184.6 | 2184.6 | 1 | шт. | chint | Альбом 39 | 2184.6
15 | ЩС - 1 (Альбом 39) | oto | 296831 | Авт. выкл. NXB-63S 3P 40А 4.5kA х-ка C ® | 2807 | 1684.2 | 3368.4 | 2 | шт. | chint | Альбом 39 | 3368.4
19 | ЩС - 1 (Альбом 39) | монтажный материал | монтажный материал | монтажный материал | 6000 | 6000 | 6000 | 1 | шт. | монтажный материал | Альбом 39 | 6000
20 | ЩС - 1 (Альбом 39) | монтажная работа | монтажная работа | монтажная работа | 1 | 100 | 6000 | 60 | шт. | монтажная работа | Альбом 39 | 6000
| Toplam ЩС - 1 (Альбом 39) | [5 empty] | 23853 |  |  |  |  | 23853
13 | ЩС - 2 (Альбом 39) |  |  | ЩС - 2 (Альбом 39) |  |  |  | 1 | комплект | TEKSAN | Альбом 39
14 | ЩС - 2 (Альбом 39) | korpus | 713-15007 | Щит ЩРв-1/18 б/о(277х450х120)S/A IP31 (TS) | 16000 | 9600 | 9600 | 1 | шт. | teksan f | Альбом 39 | 9600
15 | ЩС - 2 (Альбом 39) | oto | 296833 | Авт. выкл. NXB-63S 3P 63А 4.5kA х-ка C ® | 3641 | 2184.6 | 2184.6 | 1 | шт. | chint | Альбом 39 | 2184.6
15 | ЩС - 2 (Альбом 39) | oto | 296832 | Авт. выкл. NXB-63S 3P 50А 4.5kA х-ка C ® | 3172 | 1903.2 | 1903.2 | 1 | шт. | chint | Альбом 39 | 1903.2
15 | ЩС - 2 (Альбом 39) | oto | 296829 | Авт. выкл. NXB-63S 3P 25А 4.5kA х-ка C ® | 2429 | 1457.4 | 1457.4 | 1 | шт. | chint | Альбом 39 | 1457.4
15 | ЩС - 2 (Альбом 39) | oto | 296827 | Авт. выкл. NXB-63S 3P 16А 4.5kA х-ка C ® | 2337 | 1402.2 | 2804.4 | 2 | шт. | chint | Альбом 39 | 2804.4
19 | ЩС - 2 (Альбом 39) | монтажный материал | монтажный материал | монтажный материал | 9000 | 9000 | 9000 | 1 | шт. | монтажный материал | Альбом 39 | 9000
20 | ЩС - 2 (Альбом 39) | монтажная работа | монтажная работа | монтажная работа | 1.5 | 100 | 9000 | 90 | шт. | монтажная работа | Альбом 39 | 9000
| Toplam ЩС - 2 (Альбом 39) | [5 empty] | 35949.6 |  |  |  |  | 35949.6
13 | ЩС - 3 (Альбом 39) |  |  | ЩС - 3 (Альбом 39) |  |  |  | 1 | комплект | TEKSAN | Альбом 39
14 | ЩС - 3 (Альбом 39) | korpus | 713-15007 | Щит ЩРв-1/18 б/о(277х450х120)S/A IP31 (TS) | 16000 | 9600 | 9600 | 1 | шт. | teksan f | Альбом 39 | 9600
15 | ЩС - 3 (Альбом 39) | oto | 816139 | Авт. выкл. NXB-125 3P 80A 10кА х-ка C ® | 10949 | 6569.4 | 6569.4 | 1 | шт. | chint | Альбом 39 | 6569.4
15 | ЩС - 3 (Альбом 39) | oto | 296830 | Авт. выкл. NXB-63S 3P 32А 4.5kA х-ка C ® | 2606 | 1563.6 | 4690.8 | 3 | шт. | chint | Альбом 39 | 4690.8
19 | ЩС - 3 (Альбом 39) | монтажный материал | монтажный материал | монтажный материал | 9000 | 9000 | 9000 | 1 | шт. | монтажный материал | Альбом 39 | 9000
20 | ЩС - 3 (Альбом 39) | монтажная работа | монтажная работа | монтажная работа | 1.5 | 100 | 9000 | 90 | шт. | монтажная работа | Альбом 39 | 9000
| Toplam ЩС - 3 (Альбом 39) | [5 empty] | 38860.2 |  |  |  |  | 38860.2
13 | ЩС-4 (Альбом 39) |  |  | ЩС-4 (Альбом 39) |  |  |  | 1 | комплект | TEKSAN | Альбом 39
14 | ЩС-4 (Альбом 39) | korpus | 714-15015 | Щит мет.ЩРн-36 б/o (312х540х120)S/U 36 IP31 (TS) | 20000 | 12000 | 12000 | 1 | шт. | teksan f | Альбом 39 | 12000
15 | ЩС-4 (Альбом 39) | oto | 296829 | Авт. выкл. NXB-63S 3P 25А 4.5kA х-ка C ® | 2429 | 1457.4 | 1457.4 | 1 | шт. | chint | Альбом 39 | 1457.4
15 | ЩС-4 (Альбом 39) | dif | 105542 | Диф. авт. выкл. NXBLE-63Y 1P+N 16А 30mA электронный тип AС, х-ка С, 4.5kA (R) | 5093 | 3055.8 | 27502.2 | 9 | шт. | chint | Альбом 39 | 27502.2
19 | ЩС-4 (Альбом 39) | монтажный материал | монтажный материал | монтажный материал | 12000 | 12000 | 12000 | 1 | шт. | монтажный материал | Альбом 39 | 12000
20 | ЩС-4 (Альбом 39) | монтажная работа | монтажная работа | монтажная работа | 2 | 100 | 12000 | 120 | шт. | монтажная работа | Альбом 39 | 12000
| Toplam ЩС-4 (Альбом 39) | [5 empty] | 64959.6 |  |  |  |  | 64959.6
13 | ЩС-5 (Альбом 39) |  |  | ЩС-5 (Альбом 39) |  |  |  | 1 | комплект | TEKSAN | Альбом 39
14 | ЩС-5 (Альбом 39) | korpus | 714-15105 | Щит ЩРн-54 (540x440x120) S/U IP31 | 25000 | 15000 | 15000 | 1 | шт. | teksan f | Альбом 39 | 15000
15 | ЩС-5 (Альбом 39) | oto | 296829 | Авт. выкл. NXB-63S 3P 25А 4.5kA х-ка C ® | 2429 | 1457.4 | 1457.4 | 1 | шт. | chint | Альбом 39 | 1457.4
15 | ЩС-5 (Альбом 39) | dif | 105542 | Диф. авт. выкл. NXBLE-63Y 1P+N 16А 30mA электронный тип AС, х-ка С, 4.5kA (R) | 5093 | 3055.8 | 39725.4 | 13 | шт. | chint | Альбом 39 | 39725.4
19 | ЩС-5 (Альбом 39) | монтажный материал | монтажный материал | монтажный материал | 18000 | 18000 | 18000 | 1 | шт. | монтажный материал | Альбом 39 | 18000
20 | ЩС-5 (Альбом 39) | монтажная работа | монтажная работа | монтажная работа | 3 | 100 | 18000 | 180 | шт. | монтажная работа | Альбом 39 | 18000
| Toplam ЩС-5 (Альбом 39) | [5 empty] | 92182.8 |  |  |  |  | 92182.8
13 | ЩС-6 (Альбом 39) |  |  | ЩС-6 (Альбом 39) |  |  |  | 1 | комплект | TEKSAN | Альбом 39
14 | ЩС-6 (Альбом 39) | korpus | 714-15010 | Щит мет.ЩРн-24 б/o (398х312х120)S/U 36 IP31 (TS) | 17000 | 10200 | 10200 | 1 | шт. | teksan f | Альбом 39 | 10200
15 | ЩС-6 (Альбом 39) | oto | 296829 | Авт. выкл. NXB-63S 3P 25А 4.5kA х-ка C ® | 2429 | 1457.4 | 1457.4 | 1 | шт. | chint | Альбом 39 | 1457.4
15 | ЩС-6 (Альбом 39) | oto | 296827 | Авт. выкл. NXB-63S 3P 16А 4.5kA х-ка C ® | 2337 | 1402.2 | 4206.6 | 3 | шт. | chint | Альбом 39 | 4206.6
15 | ЩС-6 (Альбом 39) | dif | 105542 | Диф. авт. выкл. NXBLE-63Y 1P+N 16А 30mA электронный тип AС, х-ка С, 4.5kA (R) | 5093 | 3055.8 | 6111.6 | 2 | шт. | chint | Альбом 39 | 6111.6
19 | ЩС-6 (Альбом 39) | монтажный материал | монтажный материал | монтажный материал | 9000 | 9000 | 9000 | 1 | шт. | монтажный материал | Альбом 39 | 9000
20 | ЩС-6 (Альбом 39) | монтажная работа | монтажная работа | монтажная работа | 1.5 | 100 | 9000 | 90 | шт. | монтажная работа | Альбом 39 | 9000
| Toplam ЩС-6 (Альбом 39) | [5 empty] | 39975.6 |  |  |  |  | 39975.6
13 | Я511-2074 (Альбом 39) |  |  | Я511-2074 (Альбом 39) |  |  |  | 1 | комплект | TEKSAN | Альбом 39
| Toplam Я511-2074 (Альбом 39) | [5 empty] | 0 |  |  |  |  | 0
13 | Я511-2477 (Альбом 39) |  |  | Я511-2477 (Альбом 39) |  |  |  | 1 | комплект | TEKSAN | Альбом 39
| Toplam Я511-2477 (Альбом 39) | [5 empty] | 0 |  |  |  |  | 0
1 | ВРУ 'ВРУ1-13-20) (Альбом 40) |  |  | ВРУ 'ВРУ1-13-20) (Альбом 40) |  |  |  | 1 | комплект | TEKSAN | Альбом 40
2 | ВРУ 'ВРУ1-13-20) (Альбом 40) | korpus | 719-15075 | Met.Korpus Pustoi 1800x800x450 10sm | 165000 | 99000 | 99000 | 1 | шт. | teksan f | Альбом 40 | 99000
4 | ВРУ 'ВРУ1-13-20) (Альбом 40) | oto | 296708 | Авт. выкл. NXB-63S 1P 6А 4.5kA х-ка C ® | 975 | 585 | 1170 | 2 | шт. | chint | Альбом 40 | 1170
5 | ВРУ 'ВРУ1-13-20) (Альбом 40) | tt |  | Трансформатор Т-0,66 250\5 (18) | 6000 | 6000 | 36000 | 6 | шт. | pys | Альбом 40 | 36000
6 | ВРУ 'ВРУ1-13-20) (Альбом 40) | buson yuva | 521367 | Держатель плавкой вставки RT36-1-250, габарит 1, 250А | 4750 | 2850 | 17100 | 6 | шт. | chint | Альбом 40 | 17100
6 | ВРУ 'ВРУ1-13-20) (Альбом 40) | ppn | 521188 | Плавкая вставка предохранителя RT36-1-250, габарит 1, 200А | 3302 | 1981.2 | 11887.2 | 6 | шт. | chint | Альбом 40 | 11887.2
6 | ВРУ 'ВРУ1-13-20) (Альбом 40) | rubilnik | 270100160_ | Рубильник ВР-32-35 В71250-250А на 2 направления (+6камер) UNIT (1/8) | 17175 | 17175 | 34350 | 2 | шт. | pys | Альбом 40 | 34350
6 | ВРУ 'ВРУ1-13-20) (Альбом 40) | sayac | IA | ДАЛА СА4У-Э720 R TX OP П RS1 Д W (3x220/380V 5-7,5A) | 80000 | 80000 | 160000 | 2 | шт. | pys | Альбом 40 | 160000
8 | ВРУ 'ВРУ1-13-20) (Альбом 40) | lamb |  | lamb | 1000 | 1000 | 1000 | 1 | шт. | tekled | Альбом 40 | 1000
9 | ВРУ 'ВРУ1-13-20) (Альбом 40) | монтажный материал | монтажный материал | монтажный материал | 60000 | 60000 | 60000 | 1 | шт. | монтажный материал | Альбом 40 | 60000
10 | ВРУ 'ВРУ1-13-20) (Альбом 40) | монтажная работа | монтажная работа | монтажная работа | 10 | 100 | 60000 | 600 | шт. | монтажная работа | Альбом 40 | 60000
| Toplam ВРУ 'ВРУ1-13-20) (Альбом 40) | [5 empty] | 480507.2 |  |  |  |  | 480507.2
1 | ВРУ('ВРУ1-47-00) (1 и 2 секция) (Альбом 40) |  |  | ВРУ('ВРУ1-47-00) (1 и 2 секция) (Альбом 40) |  |  |  | 1 | комплект | TEKSAN | Альбом 40
2 | ВРУ('ВРУ1-47-00) (1 и 2 секция) (Альбом 40) | korpus | 719-15075 | Met.Korpus Pustoi 1800x800x450 10sm | 165000 | 99000 | 99000 | 1 | шт. | teksan f | Альбом 40 | 99000
5 | ВРУ('ВРУ1-47-00) (1 и 2 секция) (Альбом 40) | ppn | 521349 | Плавкая вставка предохранителя RT36-00-160, габарит 00, 100А | 1545 | 927 | 13905 | 15 | шт. | chint | Альбом 40 | 13905
6 | ВРУ('ВРУ1-47-00) (1 и 2 секция) (Альбом 40) | ppn | 521341 | Плавкая вставка предохранителя RT36-00-160, габарит 00, 32А | 1510 | 906 | 8154 | 9 | шт. | chint | Альбом 40 | 8154
6 | ВРУ('ВРУ1-47-00) (1 и 2 секция) (Альбом 40) | ppn | 521340 | Плавкая вставка предохранителя RT36-00-160, габарит 00, 25А | 1510 | 906 | 2718 | 3 | шт. | chint | Альбом 40 | 2718
| ВРУ('ВРУ1-47-00) (1 и 2 секция) (Альбом 40) | ppn | 521345 | Плавкая вставка предохранителя RT36-00-160, габарит 00, 50А | 1525 | 915 | 2745 | 3 | шт. | chint | Альбом 40 | 2745
6 | ВРУ('ВРУ1-47-00) (1 и 2 секция) (Альбом 40) | buson yuva | 521260 | Держатель плавкой вставки RT36-00-160, габарит 00, 160А | 2038 | 1222.8 | 36684 | 30 | шт. | chint | Альбом 40 | 36684
9 | ВРУ('ВРУ1-47-00) (1 и 2 секция) (Альбом 40) | монтажный материал | монтажный материал | монтажный материал | 48000 | 48000 | 48000 | 1 | шт. | монтажный материал | Альбом 40 | 48000
10 | ВРУ('ВРУ1-47-00) (1 и 2 секция) (Альбом 40) | монтажная работа | монтажная работа | монтажная работа | 8 | 100 | 48000 | 480 | шт. | монтажная работа | Альбом 40 | 48000
| Toplam ВРУ('ВРУ1-47-00) (1 и 2 секция) (Альбом 40) | [5 empty] | 259206 |  |  |  |  | 259206
13 | ЩО - 1 (Альбом 40) |  |  | ЩО - 1 (Альбом 40) |  |  |  | 1 | комплект | TEKSAN | Альбом 40
14 | ЩО - 1 (Альбом 40) | korpus | 713-15007 | Щит ЩРв-1/18 б/о(277х450х120)S/A IP31 (TS) | 16000 | 9600 | 9600 | 1 | шт. | teksan f | Альбом 40 | 9600
15 | ЩО - 1 (Альбом 40) | oto | 296829 | Авт. выкл. NXB-63S 3P 25А 4.5kA х-ка C ® | 2429 | 1457.4 | 1457.4 | 1 | шт. | chint | Альбом 40 | 1457.4
15 | ЩО - 1 (Альбом 40) | oto | 296710 | Авт. выкл. NXB-63S 1P 16А 4.5kA х-ка C ® | 783 | 469.8 | 5167.8 | 11 | шт. | chint | Альбом 40 | 5167.8
15 | ЩО - 1 (Альбом 40) | dif | 105542 | Диф. авт. выкл. NXBLE-63Y 1P+N 16А 30mA электронный тип AС, х-ка С, 4.5kA (R) | 5093 | 3055.8 | 3055.8 | 1 | шт. | chint | Альбом 40 | 3055.8
19 | ЩО - 1 (Альбом 40) | монтажный материал | монтажный материал | монтажный материал | 9000 | 9000 | 9000 | 1 | шт. | монтажный материал | Альбом 40 | 9000
20 | ЩО - 1 (Альбом 40) | монтажная работа | монтажная работа | монтажная работа | 1.5 | 100 | 9000 | 90 | шт. | монтажная работа | Альбом 40 | 9000
| Toplam ЩО - 1 (Альбом 40) | [5 empty] | 37281 |  |  |  |  | 37281
13 | ЩАО - 1 (Альбом 40) |  |  | ЩАО - 1 (Альбом 40) |  |  |  | 1 | комплект | TEKSAN | Альбом 40
14 | ЩАО - 1 (Альбом 40) | korpus | 713-15005 | Щит мет.ЩРв-12 б/о (319х277х120) S/A 36 IP 31 (TS) | 10500 | 6300 | 6300 | 1 | шт. | teksan f | Альбом 40 | 6300
15 | ЩАО - 1 (Альбом 40) | oto | 296829 | Авт. выкл. NXB-63S 3P 25А 4.5kA х-ка C ® | 2429 | 1457.4 | 1457.4 | 1 | шт. | chint | Альбом 40 | 1457.4
15 | ЩАО - 1 (Альбом 40) | oto | 296710 | Авт. выкл. NXB-63S 1P 16А 4.5kA х-ка C ® | 783 | 469.8 | 1409.4 | 3 | шт. | chint | Альбом 40 | 1409.4
19 | ЩАО - 1 (Альбом 40) | монтажный материал | монтажный материал | монтажный материал | 6000 | 6000 | 6000 | 1 | шт. | монтажный материал | Альбом 40 | 6000
20 | ЩАО - 1 (Альбом 40) | монтажная работа | монтажная работа | монтажная работа | 1 | 100 | 6000 | 60 | шт. | монтажная работа | Альбом 40 | 6000
| Toplam ЩАО - 1 (Альбом 40) | [5 empty] | 21166.8 |  |  |  |  | 21166.8
13 | ЩС - 1, ЩС - 2, ЩС - 4 (Альбом 40) |  |  | ЩС - 1, ЩС - 2, ЩС - 4 (Альбом 40) |  |  |  | 3 | комплект | TEKSAN | Альбом 40
14 | ЩС - 1, ЩС - 2, ЩС - 4 (Альбом 40) | korpus | 713-15005 | Щит мет.ЩРв-12 б/о (319х277х120) S/A 36 IP 31 (TS) | 10500 | 6300 | 6300 | 1 | шт. | teksan f | Альбом 40 | 6300
15 | ЩС - 1, ЩС - 2, ЩС - 4 (Альбом 40) | bh | 193184 | Выключатель нагрузки NXHB-125 3P 80A ® | 4439 | 2663.4 | 2663.4 | 1 | шт. | chint | Альбом 40 | 2663.4
15 | ЩС - 1, ЩС - 2, ЩС - 4 (Альбом 40) | oto | 296833 | Авт. выкл. NXB-63S 3P 63А 4.5kA х-ка C ® | 3641 | 2184.6 | 2184.6 | 1 | шт. | chint | Альбом 40 | 2184.6
19 | ЩС - 1, ЩС - 2, ЩС - 4 (Альбом 40) | монтажный материал | монтажный материал | монтажный материал | 6000 | 6000 | 6000 | 1 | шт. | монтажный материал | Альбом 40 | 6000
20 | ЩС - 1, ЩС - 2, ЩС - 4 (Альбом 40) | монтажная работа | монтажная работа | монтажная работа | 1 | 100 | 6000 | 60 | шт. | монтажная работа | Альбом 40 | 6000
| Toplam ЩС - 1, ЩС - 2, ЩС - 4 (Альбом 40) | [5 empty] | 23148 |  |  |  |  | 23148
13 | ЩС - 3, ЩС - 5 (Альбом 40) |  |  | ЩС - 3, ЩС - 5 (Альбом 40) |  |  |  | 2 | комплект | TEKSAN | Альбом 40
14 | ЩС - 3, ЩС - 5 (Альбом 40) | korpus | 713-15005 | Щит мет.ЩРв-12 б/о (319х277х120) S/A 36 IP 31 (TS) | 10500 | 6300 | 6300 | 1 | шт. | teksan f | Альбом 40 | 6300
15 | ЩС - 3, ЩС - 5 (Альбом 40) | bh | 193184 | Выключатель нагрузки NXHB-125 3P 80A ® | 4439 | 2663.4 | 2663.4 | 1 | шт. | chint | Альбом 40 | 2663.4
15 | ЩС - 3, ЩС - 5 (Альбом 40) | oto | 296833 | Авт. выкл. NXB-63S 3P 63А 4.5kA х-ка C ® | 3641 | 2184.6 | 2184.6 | 1 | шт. | chint | Альбом 40 | 2184.6
15 | ЩС - 3, ЩС - 5 (Альбом 40) | oto | 296827 | Авт. выкл. NXB-63S 3P 16А 4.5kA х-ка C ® | 2337 | 1402.2 | 1402.2 | 1 | шт. | chint | Альбом 40 | 1402.2
19 | ЩС - 3, ЩС - 5 (Альбом 40) | монтажный материал | монтажный материал | монтажный материал | 6000 | 6000 | 6000 | 1 | шт. | монтажный материал | Альбом 40 | 6000
20 | ЩС - 3, ЩС - 5 (Альбом 40) | монтажная работа | монтажная работа | монтажная работа | 1 | 100 | 6000 | 60 | шт. | монтажная работа | Альбом 40 | 6000
| Toplam ЩС - 3, ЩС - 5 (Альбом 40) | [5 empty] | 24550.2 |  |  |  |  | 24550.2
13 | ЩС - 6 (Альбом 40) |  |  | ЩС - 6 (Альбом 40) |  |  |  | 1 | комплект | TEKSAN | Альбом 40
14 | ЩС - 6 (Альбом 40) | korpus | 713-15005 | Щит мет.ЩРв-12 б/о (319х277х120) S/A 36 IP 31 (TS) | 10500 | 6300 | 6300 | 1 | шт. | teksan f | Альбом 40 | 6300
15 | ЩС - 6 (Альбом 40) | bh | 193182 | Выключатель нагрузки NXHB-125 3P 40A (R) | 3372 | 2023.2 | 2023.2 | 1 | шт. | chint | Альбом 40 | 2023.2
15 | ЩС - 6 (Альбом 40) | oto | 296829 | Авт. выкл. NXB-63S 3P 25А 4.5kA х-ка C ® | 2429 | 1457.4 | 2914.8 | 2 | шт. | chint | Альбом 40 | 2914.8
15 | ЩС - 6 (Альбом 40) | oto | 296827 | Авт. выкл. NXB-63S 3P 16А 4.5kA х-ка C ® | 2337 | 1402.2 | 1402.2 | 1 | шт. | chint | Альбом 40 | 1402.2
19 | ЩС - 6 (Альбом 40) | монтажный материал | монтажный материал | монтажный материал | 6000 | 6000 | 6000 | 1 | шт. | монтажный материал | Альбом 40 | 6000
20 | ЩС - 6 (Альбом 40) | монтажная работа | монтажная работа | монтажная работа | 1 | 100 | 6000 | 60 | шт. | монтажная работа | Альбом 40 | 6000
| Toplam ЩС - 6 (Альбом 40) | [5 empty] | 24640.2 |  |  |  |  | 24640.2
13 | ЩС-7 (Альбом 40) |  |  | ЩС-7 (Альбом 40) |  |  |  | 1 | комплект | TEKSAN | Альбом 40
14 | ЩС-7 (Альбом 40) | korpus | 713-15010 | Щит мет.ЩРв-24 б/о (320х405х120) S/A 36 IP 31 (TS) | 17000 | 10200 | 10200 | 1 | шт. | teksan f | Альбом 40 | 10200
15 | ЩС-7 (Альбом 40) | oto | 296829 | Авт. выкл. NXB-63S 3P 25А 4.5kA х-ка C ® | 2429 | 1457.4 | 1457.4 | 1 | шт. | chint | Альбом 40 | 1457.4
15 | ЩС-7 (Альбом 40) | dif | 105542 | Диф. авт. выкл. NXBLE-63Y 1P+N 16А 30mA электронный тип AС, х-ка С, 4.5kA (R) | 5093 | 3055.8 | 15279 | 5 | шт. | chint | Альбом 40 | 15279
19 | ЩС-7 (Альбом 40) | монтажный материал | монтажный материал | монтажный материал | 9000 | 9000 | 9000 | 1 | шт. | монтажный материал | Альбом 40 | 9000
20 | ЩС-7 (Альбом 40) | монтажная работа | монтажная работа | монтажная работа | 1.5 | 100 | 9000 | 90 | шт. | монтажная работа | Альбом 40 | 9000
| Toplam ЩС-7 (Альбом 40) | [5 empty] | 44936.4 |  |  |  |  | 44936.4
13 | ЩС-8 (Альбом 40) |  |  | ЩС-8 (Альбом 40) |  |  |  | 1 | комплект | TEKSAN | Альбом 40
14 | ЩС-8 (Альбом 40) | korpus | 713-15010 | Щит мет.ЩРв-24 б/о (320х405х120) S/A 36 IP 31 (TS) | 17000 | 10200 | 10200 | 1 | шт. | teksan f | Альбом 40 | 10200
15 | ЩС-8 (Альбом 40) | oto | 296829 | Авт. выкл. NXB-63S 3P 25А 4.5kA х-ка C ® | 2429 | 1457.4 | 1457.4 | 1 | шт. | chint | Альбом 40 | 1457.4
15 | ЩС-8 (Альбом 40) | oto | 296827 | Авт. выкл. NXB-63S 3P 16А 4.5kA х-ка C ® | 2337 | 1402.2 | 8413.2 | 6 | шт. | chint | Альбом 40 | 8413.2
19 | ЩС-8 (Альбом 40) | монтажный материал | монтажный материал | монтажный материал | 9000 | 9000 | 9000 | 1 | шт. | монтажный материал | Альбом 40 | 9000
20 | ЩС-8 (Альбом 40) | монтажная работа | монтажная работа | монтажная работа | 1.5 | 100 | 9000 | 90 | шт. | монтажная работа | Альбом 40 | 9000
| Toplam ЩС-8 (Альбом 40) | [5 empty] | 38070.6 |  |  |  |  | 38070.6
13 | Я511-2074 (Альбом 40) |  |  | Я511-2074 (Альбом 40) |  |  |  | 5 | комплект | TEKSAN | Альбом 40
| Toplam Я511-2074 (Альбом 40) | [5 empty] | 0 |  |  |  |  | 0
13 | Я511-2677 (Альбом 40) |  |  | Я511-2677 (Альбом 40) |  |  |  | 1 | комплект | TEKSAN | Альбом 40
| Toplam Я511-2677 (Альбом 40) | [5 empty] | 0 |  |  |  |  | 0
13 | ЯТП-0,25 (Альбом 40) |  |  | ЯТП-0,25 (Альбом 40) |  |  |  | 2 | комплект | TEKSAN | Альбом 40
| Toplam ЯТП-0,25 (Альбом 40) | [5 empty] | 0 |  |  |  |  | 0
1 | ЩУРВ (Альбом 41) |  |  | ЩУРВ (Альбом 41) |  |  |  | 1 | комплект | TEKSAN | Альбом 41
2 | ЩУРВ (Альбом 41) | korpus | 715-15015 | Щит ЩУРв-3/12 окошко (320х553х165)S/A IP31 (TS) | 18000 | 10800 | 10800 | 1 | шт. | teksan f | Альбом 41 | 10800
15 | ЩУРВ (Альбом 41) | oto | 296829 | Авт. выкл. NXB-63S 3P 25А 4.5kA х-ка C ® | 2429 | 1457.4 | 1457.4 | 1 | шт. | chint | Альбом 41 | 1457.4
15 | ЩУРВ (Альбом 41) | oto | 296827 | Авт. выкл. NXB-63S 3P 16А 4.5kA х-ка C ® | 2337 | 1402.2 | 1402.2 | 1 | шт. | chint | Альбом 41 | 1402.2
6 | ЩУРВ (Альбом 41) | oto | 296710 | Авт. выкл. NXB-63S 1P 16А 4.5kA х-ка C ® | 783 | 469.8 | 1879.2 | 4 | шт. | chint | Альбом 41 | 1879.2
15 | ЩУРВ (Альбом 41) | dif | 105542 | Диф. авт. выкл. NXBLE-63Y 1P+N 16А 30mA электронный тип AС, х-ка С, 4.5kA (R) | 5093 | 3055.8 | 3055.8 | 1 | шт. | chint | Альбом 41 | 3055.8
6 | ЩУРВ (Альбом 41) | sayac | IC | ДАЛА СА4-Э720 R TX OP P П RS1 Д W (3x220/380V 5-60A) | 80000 | 80000 | 80000 | 1 | шт. | pys | Альбом 41 | 80000
9 | ЩУРВ (Альбом 41) | монтажный материал | монтажный материал | монтажный материал | 9000 | 9000 | 9000 | 1 | шт. | монтажный материал | Альбом 41 | 9000
10 | ЩУРВ (Альбом 41) | монтажная работа | монтажная работа | монтажная работа | 1.5 | 100 | 9000 | 90 | шт. | монтажная работа | Альбом 41 | 9000
| Toplam ЩУРВ (Альбом 41) | [5 empty] | 116594.6 |  |  |  |  | 116594.6
13 | Я511-2077 (Альбом 41) |  |  | Я511-2077 (Альбом 41) |  |  |  | 1 | комплект | TEKSAN | Альбом 41
| Toplam Я511-2077 (Альбом 41) | [5 empty] | 0 |  |  |  |  | 0
1 | ЩМП (Альбом 42) |  |  | ЩМП (Альбом 42) |  |  |  | 1 | комплект | TEKSAN | Альбом 42
2 | ЩМП (Альбом 42) | korpus | 719-15562 | Мет. Корпус ЩМП- 6 (1200х750х300) IP54 | 65000 | 39000 | 39000 | 1 | шт. | teksan f | Альбом 42 | 39000
15 | ЩМП (Альбом 42) | oto | 296829 | Авт. выкл. NXB-63S 3P 25А 4.5kA х-ка C ® | 2429 | 1457.4 | 1457.4 | 1 | шт. | chint | Альбом 42 | 1457.4
6 | ЩМП (Альбом 42) | oto | 296710 | Авт. выкл. NXB-63S 1P 16А 4.5kA х-ка C ® | 783 | 469.8 | 1879.2 | 4 | шт. | chint | Альбом 42 | 1879.2
9 | ЩМП (Альбом 42) | монтажный материал | монтажный материал | монтажный материал | 6000 | 6000 | 6000 | 1 | шт. | монтажный материал | Альбом 42 | 6000
10 | ЩМП (Альбом 42) | монтажная работа | монтажная работа | монтажная работа | 1 | 100 | 6000 | 60 | шт. | монтажная работа | Альбом 42 | 6000
| Toplam ЩМП (Альбом 42) | [5 empty] | 54336.6 |  |  |  |  | 54336.6
1 | ЩС (Альбом 43) |  |  | ЩС (Альбом 43) |  |  |  | 1 | комплект | TEKSAN | Альбом 43
2 | ЩС (Альбом 43) | korpus | 714-15005 | Щит мет.ЩРн-12 б/o (313х268х120)S/U 36 IP31 (TS) | 10500 | 6300 | 6300 | 1 | шт. | teksan f | Альбом 43 | 6300
15 | ЩС (Альбом 43) | oto | 296829 | Авт. выкл. NXB-63S 3P 25А 4.5kA х-ка C ® | 2429 | 1457.4 | 1457.4 | 1 | шт. | chint | Альбом 43 | 1457.4
6 | ЩС (Альбом 43) | oto | 296710 | Авт. выкл. NXB-63S 1P 16А 4.5kA х-ка C ® | 783 | 469.8 | 1409.4 | 3 | шт. | chint | Альбом 43 | 1409.4
9 | ЩС (Альбом 43) | монтажный материал | монтажный материал | монтажный материал | 6000 | 6000 | 6000 | 1 | шт. | монтажный материал | Альбом 43 | 6000
10 | ЩС (Альбом 43) | монтажная работа | монтажная работа | монтажная работа | 1 | 100 | 6000 | 60 | шт. | монтажная работа | Альбом 43 | 6000
| Toplam ЩС (Альбом 43) | [5 empty] | 21166.8 |  |  |  |  | 21166.8
13 | ЯТП-0,25-36(Альбом 43) |  |  | ЯТП-0,25-36(Альбом 43) |  |  |  | 2 | комплект | TEKSAN | Альбом 43
| Toplam ЯТП-0,25-36(Альбом 43) | [5 empty] | 0 |  |  |  |  | 0
1 | ЩУРВ(КПП-1) (Альбом 44) |  |  | ЩУРВ(КПП-1) (Альбом 44) |  |  |  | 1 | комплект | TEKSAN | Альбом 44
2 | ЩУРВ(КПП-1) (Альбом 44) | korpus | 715-15015 | Щит ЩУРв-3/12 окошко (320х553х165)S/A IP31 (TS) | 18000 | 10800 | 10800 | 1 | шт. | teksan f | Альбом 44 | 10800
15 | ЩУРВ(КПП-1) (Альбом 44) | oto | 296829 | Авт. выкл. NXB-63S 3P 25А 4.5kA х-ка C ® | 2429 | 1457.4 | 1457.4 | 1 | шт. | chint | Альбом 44 | 1457.4
6 | ЩУРВ(КПП-1) (Альбом 44) | oto | 296710 | Авт. выкл. NXB-63S 1P 16А 4.5kA х-ка C ® | 783 | 469.8 | 1409.4 | 3 | шт. | chint | Альбом 44 | 1409.4
15 | ЩУРВ(КПП-1) (Альбом 44) | dif | 105542 | Диф. авт. выкл. NXBLE-63Y 1P+N 16А 30mA электронный тип AС, х-ка С, 4.5kA (R) | 5093 | 3055.8 | 6111.6 | 2 | шт. | chint | Альбом 44 | 6111.6
15 | ЩУРВ(КПП-1) (Альбом 44) | sayac | IC | ДАЛА СА4-Э720 R TX OP P П RS1 Д W (3x220/380V 5-60A) | 80000 | 48000 | 48000 | 1 | шт. | chint | Альбом 44 | 48000
9 | ЩУРВ(КПП-1) (Альбом 44) | монтажный материал | монтажный материал | монтажный материал | 9000 | 9000 | 9000 | 1 | шт. | монтажный материал | Альбом 44 | 9000
10 | ЩУРВ(КПП-1) (Альбом 44) | монтажная работа | монтажная работа | монтажная работа | 1.5 | 100 | 9000 | 90 | шт. | монтажная работа | Альбом 44 | 9000
| Toplam ЩУРВ(КПП-1) (Альбом 44) | [5 empty] | 85778.4 |  |  |  |  | 85778.4
1 | ЩУРВ(КПП-2) (Альбом 44) |  |  | ЩУРВ(КПП-2) (Альбом 44) |  |  |  | 1 | комплект | TEKSAN | Альбом 44
2 | ЩУРВ(КПП-2) (Альбом 44) | korpus | 715-15015 | Щит ЩУРв-3/12 окошко (320х553х165)S/A IP31 (TS) | 18000 | 10800 | 10800 | 1 | шт. | teksan f | Альбом 44 | 10800
15 | ЩУРВ(КПП-2) (Альбом 44) | oto | 296829 | Авт. выкл. NXB-63S 3P 25А 4.5kA х-ка C ® | 2429 | 1457.4 | 1457.4 | 1 | шт. | chint | Альбом 44 | 1457.4
6 | ЩУРВ(КПП-2) (Альбом 44) | oto | 296710 | Авт. выкл. NXB-63S 1P 16А 4.5kA х-ка C ® | 783 | 469.8 | 1409.4 | 3 | шт. | chint | Альбом 44 | 1409.4
15 | ЩУРВ(КПП-2) (Альбом 44) | dif | 105542 | Диф. авт. выкл. NXBLE-63Y 1P+N 16А 30mA электронный тип AС, х-ка С, 4.5kA (R) | 5093 | 3055.8 | 6111.6 | 2 | шт. | chint | Альбом 44 | 6111.6
15 | ЩУРВ(КПП-2) (Альбом 44) | sayac | IC | ДАЛА СА4-Э720 R TX OP P П RS1 Д W (3x220/380V 5-60A) | 80000 | 48000 | 48000 | 1 | шт. | chint | Альбом 44 | 48000
9 | ЩУРВ(КПП-2) (Альбом 44) | монтажный материал | монтажный материал | монтажный материал | 9000 | 9000 | 9000 | 1 | шт. | монтажный материал | Альбом 44 | 9000
10 | ЩУРВ(КПП-2) (Альбом 44) | монтажная работа | монтажная работа | монтажная работа | 1.5 | 100 | 9000 | 90 | шт. | монтажная работа | Альбом 44 | 9000
| Toplam ЩУРВ(КПП-2) (Альбом 44) | [5 empty] | 85778.4 |  |  |  |  | 85778.4
| Genel Toplam | [5 empty] | 11637862.6 |  |  |  |  | 11637862.6

## Sayfa1
Артикул | Наименование | Цена,тг | Цена,тг | СУММ. | количество | Ед.изм | завод из готовитель | пятна | malz | 2.3
| ВРУ-1 (ВРУ1-18-80) (Альбом 34) | 1990000 | 1393000 | 1393000 | 1 | комплект | TEKSAN | Альбом 34 | 865164 | 1989877.2
| ШАВР (Альбом 34) | 2379000 | 1665300 | 1665300 | 1 | комплект | TEKSAN | Альбом 34 | 1034123 | 2378482.9
| ВРУ-3 (Альбом 34) | 2528000 | 1769600 | 1769600 | 1 | комплект | TEKSAN | Альбом 34 | 1098921 | 2527518.3
| ЩО-1 (Альбом 34) | 78000 | 54600 | 54600 | 1 | комплект | TEKSAN | Альбом 34 | 33755.4 | 77637.42
| ЩО-2 (Альбом 34) | 136000 | 95200 | 95200 | 1 | комплект | TEKSAN | Альбом 34 | 58843.8 | 135340.74
| ЩО-3 (Альбом 34) | 140000 | 98000 | 98000 | 1 | комплект | TEKSAN | Альбом 34 | 60490.2 | 139127.46
| ЩО-4 (Альбом 34) | 96000 | 67200 | 67200 | 1 | комплект | TEKSAN | Альбом 34 | 41643.6 | 95780.28
| ЩО-5 (Альбом 34) | 90000 | 63000 | 63000 | 1 | комплект | TEKSAN | Альбом 34 | 38927.4 | 89533.02
| ЩО-6 (Альбом 34) | 135000 | 94500 | 94500 | 1 | комплект | TEKSAN | Альбом 34 | 58374 | 134260.2
| ЩО-7 (Альбом 34) | 129000 | 90300 | 90300 | 1 | комплект | TEKSAN | Альбом 34 | 56025 | 128857.5
| ЩО-8 (Альбом 34) | 123000 | 86100 | 86100 | 1 | комплект | TEKSAN | Альбом 34 | 53439 | 122909.7
| ЩО-9 (Альбом 34) | 134000 | 93800 | 93800 | 1 | комплект | TEKSAN | Альбом 34 | 57904.2 | 133179.66
| ЩО-10 (Альбом 34) | 124000 | 86800 | 86800 | 1 | комплект | TEKSAN | Альбом 34 | 53908.8 | 123990.24
| ЩО-11 (Альбом 34) | 127000 | 88900 | 88900 | 1 | комплект | TEKSAN | Альбом 34 | 54848.4 | 126151.32
| ЩО-12 (Альбом 34) | 134000 | 93800 | 93800 | 1 | комплект | TEKSAN | Альбом 34 | 57904.2 | 133179.66
| ЩО-13 (Альбом 34) | 134000 | 93800 | 93800 | 1 | комплект | TEKSAN | Альбом 34 | 57904.2 | 133179.66
| ЩО-14 (Альбом 34) | 56000 | 39200 | 39200 | 1 | комплект | TEKSAN | Альбом 34 | 24222.6 | 55711.98
| ЩО-15 (Альбом 34) | 161000 | 112700 | 112700 | 1 | комплект | TEKSAN | Альбом 34 | 69904.2 | 160779.66
| ЩО-16 (Альбом 34) | 126000 | 88200 | 88200 | 1 | комплект | TEKSAN | Альбом 34 | 54378.6 | 125070.78
| ЩО-17 (Альбом 34) | 133000 | 93100 | 93100 | 1 | комплект | TEKSAN | Альбом 34 | 57434.4 | 132099.12
| ЩАО-1,ЩАО-3, ЩАО-7 (Альбом 34) | 50000 | 35000 | 105000 | 3 | комплект | TEKSAN | Альбом 34 | 21636.6 | 49764.18
| ЩАО-2,ЩАО-8 (Альбом 34) | 54000 | 37800 | 75600 | 2 | комплект | TEKSAN | Альбом 34 | 23046 | 53005.8
| ЩАО-4,ЩАО-9 (Альбом 34) | 49000 | 34300 | 68600 | 2 | комплект | TEKSAN | Альбом 34 | 21166.8 | 48683.64
| ЩАО-5,ЩАО-6 (Альбом 34) | 66000 | 46200 | 92400 | 2 | комплект | TEKSAN | Альбом 34 | 28576.2 | 65725.26
| ЩАО-10(Альбом 34) | 68000 | 47600 | 47600 | 1 | комплект | TEKSAN | Альбом 34 | 29515.8 | 67886.34
| ЩАО-11(Альбом 34) | 78000 | 54600 | 54600 | 1 | комплект | TEKSAN | Альбом 34 | 33755.4 | 77637.42
| ЩС-1, ЩС-3(Альбом 34) | 136000 | 95200 | 95200 | 1 | комплект | TEKSAN | Альбом 34 | 58848 | 135350.4
| ЩС-2 (Альбом 34) | 150000 | 105000 | 105000 | 1 | комплект | TEKSAN | Альбом 34 | 64959.6 | 149407.08
| ЩС-4 (Альбом 34) | 93000 | 65100 | 65100 | 1 | комплект | TEKSAN | Альбом 34 | 40017 | 92039.1
| ЩС-5 (Альбом 34) | 96000 | 67200 | 67200 | 1 | комплект | TEKSAN | Альбом 34 | 41573.4 | 95618.82
| ЩС-6 (Альбом 34) | 81000 | 56700 | 56700 | 1 | комплект | TEKSAN | Альбом 34 | 35111.4 | 80756.22
| ЩС-7 (Альбом 34) | 129000 | 90300 | 90300 | 1 | комплект | TEKSAN | Альбом 34 | 55792.2 | 128322.06
| ЩС-8 (Альбом 34) | 170000 | 119000 | 119000 | 1 | комплект | TEKSAN | Альбом 34 | 73610.4 | 169303.92
| ЩС-9 (Альбом 34) | 95000 | 66500 | 66500 | 1 | комплект | TEKSAN | Альбом 34 | 41280.6 | 94945.38
| ЩС-10 (Альбом 34) | 96000 | 67200 | 67200 | 1 | комплект | TEKSAN | Альбом 34 | 41629.2 | 95747.16
| ЩС-11 (Альбом 34) | 138000 | 96600 | 96600 | 1 | комплект | TEKSAN | Альбом 34 | 59998.8 | 137997.24
| ЩС-12 (Альбом 34) | 111000 | 77700 | 77700 | 1 | комплект | TEKSAN | Альбом 34 | 47992.2 | 110382.06
| ЩС-13 (Альбом 34) | 113000 | 79100 | 79100 | 1 | комплект | TEKSAN | Альбом 34 | 49071 | 112863.3
| ЩС-14 (Альбом 34) | 96000 | 67200 | 67200 | 1 | комплект | TEKSAN | Альбом 34 | 41629.2 | 95747.16
| ЩС-15 (Альбом 34) | 163000 | 114100 | 114100 | 1 | комплект | TEKSAN | Альбом 34 | 70554.6 | 162275.58
| ЩС-16 (Альбом 34) | 150000 | 105000 | 105000 | 1 | комплект | TEKSAN | Альбом 34 | 64959.6 | 149407.08
| ЩС-17 (Альбом 34) | 55000 | 38500 | 38500 | 1 | комплект | TEKSAN | Альбом 34 | 23571.6 | 54214.68
| ЩС-18 (Альбом 34) | 51000 | 35700 | 35700 | 1 | комплект | TEKSAN | Альбом 34 | 21887.4 | 50341.02
| ЩС-19 (Альбом 34) | 143000 | 100100 | 100100 | 1 | комплект | TEKSAN | Альбом 34 | 61903.8 | 142378.74
| ЩС-20 (Альбом 34) | 207000 | 144900 | 144900 | 1 | комплект | TEKSAN | Альбом 34 | 89677.8 | 206258.94
| ЩС-21 (Альбом 34) | 53000 | 37100 | 37100 | 1 | комплект | TEKSAN | Альбом 34 | 22813.2 | 52470.36
| ЩС-22, ЩС-25.1, ЩС-29.2 (Альбом 34) | 181000 | 126700 | 380100 | 3 | комплект | TEKSAN | Альбом 34 | 78571.2 | 180713.76
| ЩС-23 (Альбом 34) | 88000 | 61600 | 61600 | 1 | комплект | TEKSAN | Альбом 34 | 38224.8 | 87917.04
| ЩС-24 (Альбом 34) | 188000 | 131600 | 131600 | 1 | комплект | TEKSAN | Альбом 34 | 81627 | 187742.1
| ЩС-25 (Альбом 34) | 195000 | 136500 | 136500 | 1 | комплект | TEKSAN | Альбом 34 | 84717 | 194849.1
| ЩС-25.2, ЩС-26.1 (Альбом 34) | 136000 | 95200 | 190400 | 2 | комплект | TEKSAN | Альбом 34 | 58848 | 135350.4
| ЩС-26 (Альбом 34) | 208000 | 145600 | 145600 | 1 | комплект | TEKSAN | Альбом 34 | 90326.4 | 207750.72
| ЩС-27 (Альбом 34) | 174000 | 121800 | 121800 | 1 | комплект | TEKSAN | Альбом 34 | 75515.4 | 173685.42
| ЩС-28 (Альбом 34) | 104000 | 72800 | 72800 | 1 | комплект | TEKSAN | Альбом 34 | 44936.4 | 103353.72
| ЩС-29 (Альбом 34) | 188000 | 131600 | 131600 | 1 | комплект | TEKSAN | Альбом 34 | 81627 | 187742.1
| ЩС-29.1 (Альбом 34) | 150000 | 105000 | 105000 | 1 | комплект | TEKSAN | Альбом 34 | 64959.6 | 149407.08
| ЩС-30 (Альбом 34) | 215000 | 150500 | 150500 | 1 | комплект | TEKSAN | Альбом 34 | 93382.2 | 214779.06
| ЩС-31 (Альбом 34) | 80000 | 56000 | 56000 | 1 | комплект | TEKSAN | Альбом 34 | 34666.2 | 79732.26
| ЩС-32 (Альбом 34) | 83000 | 58100 | 58100 | 1 | комплект | TEKSAN | Альбом 34 | 36068.4 | 82957.32
| ЩС-33 (Альбом 34) | 80000 | 56000 | 56000 | 1 | комплект | TEKSAN | Альбом 34 | 34666.2 | 79732.26
| ЩС-34 (Альбом 34) | 112000 | 78400 | 78400 | 1 | комплект | TEKSAN | Альбом 34 | 48675 | 111952.5
| ЩС-35 (Альбом 34) | 112000 | 78400 | 78400 | 1 | комплект | TEKSAN | Альбом 34 | 48675 | 111952.5
| ЩС-36 (Альбом 34) | 87000 | 60900 | 60900 | 1 | комплект | TEKSAN | Альбом 34 | 37632 | 86553.6
| ЩС-37 (Альбом 34) | 56000 | 39200 | 39200 | 1 | комплект | TEKSAN | Альбом 34 | 23964 | 55117.2
| ЩС-38 (Альбом 34) | 57000 | 39900 | 39900 | 1 | комплект | TEKSAN | Альбом 34 | 24575.4 | 56523.42
| ЩС-39 (Альбом 34) | 83000 | 58100 | 58100 | 1 | комплект | TEKSAN | Альбом 34 | 36068.4 | 82957.32
| ЩС-40 (Альбом 34) | 49000 | 34300 | 34300 | 1 | комплект | TEKSAN | Альбом 34 | 21159.6 | 48667.08
| Медицинский разделительный трансформатор ТРО-4000М | 1035000 | 724500 | 7245000 | 10 | комплект | TEKSAN | Альбом 34 | 450000 | 1035000
| ЩР-ТР-1, ЩР-ТР-2, ЩР-ТР-4, ЩР-ТР-5, ЩР-ТР-6,ЩР-ТР-7, ЩР-ТР-8, ЩР-ТР-9, ЩР-ТР-10, ЩР-ТР-11(Альбом 34) | 74000 | 51800 | 518000 | 10 | комплект | TEKSAN | Альбом 34 | 32091 | 73809.3
| Медицинский разделительный трансформатор ТРО-4000М | 1035000 | 724500 | 724500 | 1 | комплект | TEKSAN | Альбом 34 | 450000 | 1035000
| ЩР-ТР-3 (Альбом 34) | 79000 | 55300 | 55300 | 1 | комплект | TEKSAN | Альбом 34 | 34078.2 | 78379.86
| ЩРС-КЧП-1 (Альбом 34) | 85000 | 59500 | 59500 | 1 | комплект | TEKSAN | Альбом 34 | 36575.4 | 84123.42
| ЩРС-КЧП-2 (Альбом 34) | 81000 | 56700 | 56700 | 1 | комплект | TEKSAN | Альбом 34 | 35209.8 | 80982.54
| ЩРС-КЧП-3 (Альбом 34) | 85000 | 59500 | 59500 | 1 | комплект | TEKSAN | Альбом 34 | 36681.6 | 84367.68
| ШУ3-2-380(Альбом 34) | 414000 | 289800 | 289800 | 1 | комплект | TEKSAN | Альбом 34 | 180000 | 414000
| Я511-2074 (Альбом 34) | 111000 | 77700 | 932400 | 12 | комплект | TEKSAN | Альбом 34 | 48000 | 110400
| Я511-2274 (Альбом 34) | 111000 | 77700 | 543900 | 7 | комплект | TEKSAN | Альбом 34 | 48000 | 110400
| Я511-2474 (Альбом 34) | 111000 | 77700 | 466200 | 6 | комплект | TEKSAN | Альбом 34 | 48000 | 110400
| Я511-2974 (Альбом 34) | 111000 | 77700 | 77700 | 1 | комплект | TEKSAN | Альбом 34 | 48000 | 110400
| Я511-2877 (Альбом 34) | 111000 | 77700 | 77700 | 1 | комплект | TEKSAN | Альбом 34 | 48000 | 110400
| Я511-3077 (Альбом 34) | 111000 | 77700 | 310800 | 4 | комплект | TEKSAN | Альбом 34 | 48000 | 110400
| ЯТП-0,25-36(Альбом 43) | 49000 | 34300 | 137200 | 4 | комплект | TEKSAN | Альбом 34 | 21000 | 48300
| ЩО1 (Альбом 35) | 96000 | 67200 | 67200 | 1 | комплект | TEKSAN | Альбом 35 | 41630.4 | 95749.92
| ЩО2 (Альбом 35) | 101000 | 70700 | 70700 | 1 | комплект | TEKSAN | Альбом 35 | 43509.6 | 100072.08
| ЩО3 (Альбом 35) | 99000 | 69300 | 69300 | 1 | комплект | TEKSAN | Альбом 35 | 43039.8 | 98991.54
| ЩАО1 (Альбом 35) | 95000 | 66500 | 66500 | 1 | комплект | TEKSAN | Альбом 35 | 41160.6 | 94669.38
| ЩАО2 (Альбом 35) | 101000 | 70700 | 70700 | 1 | комплект | TEKSAN | Альбом 35 | 43509.6 | 100072.08
| ЩАО3 (Альбом 35) | 99000 | 69300 | 69300 | 1 | комплект | TEKSAN | Альбом 35 | 43039.8 | 98991.54
| ВРУ ('ВРУ1-11-10) (Альбом 36) | 1080000 | 756000 | 756000 | 1 | комплект | TEKSAN | Альбом 36 | 469372 | 1079555.6
| ВРУ (ВРУ1-47-00(1 секция-2 секция)) (Альбом 36) | 596000 | 417200 | 417200 | 1 | комплект | TEKSAN | Альбом 36 | 258945 | 595573.5
| ЩО1 (Альбом 36) | 97000 | 67900 | 67900 | 1 | комплект | TEKSAN | Альбом 36 | 42113.4 | 96860.82
| ЩО2 (Альбом 36) | 54000 | 37800 | 37800 | 1 | комплект | TEKSAN | Альбом 36 | 23046 | 53005.8
| ЩО3 (Альбом 36) | 126000 | 88200 | 88200 | 1 | комплект | TEKSAN | Альбом 36 | 54378.6 | 125070.78
| ЩО4 (Альбом 36) | 87000 | 60900 | 60900 | 1 | комплект | TEKSAN | Альбом 36 | 37518 | 86291.4
| ЩАО-1 (Альбом 36) | 50000 | 35000 | 35000 | 1 | комплект | TEKSAN | Альбом 36 | 21636.6 | 49764.18
| ЩАО-2 (Альбом 36) | 54000 | 37800 | 37800 | 1 | комплект | TEKSAN | Альбом 36 | 23046 | 53005.8
| ЩАО-3 (Альбом 36) | 50000 | 35000 | 35000 | 1 | комплект | TEKSAN | Альбом 36 | 21636.6 | 49764.18
| ЩС1 (Альбом 36) | 174000 | 121800 | 121800 | 1 | комплект | TEKSAN | Альбом 36 | 75515.4 | 173685.42
| ЩС2 (Альбом 36) | 132000 | 92400 | 92400 | 1 | комплект | TEKSAN | Альбом 36 | 57194.4 | 131547.12
| ЩС3 (Альбом 36) | 111000 | 77700 | 77700 | 1 | комплект | TEKSAN | Альбом 36 | 47992.2 | 110382.06
| ЩС4 (Альбом 36) | 143000 | 100100 | 100100 | 1 | комплект | TEKSAN | Альбом 36 | 61903.8 | 142378.74
| ЩС5 (Альбом 36) | 104000 | 72800 | 72800 | 1 | комплект | TEKSAN | Альбом 36 | 44936.4 | 103353.72
| ЩС6 (Альбом 36) | 142000 | 99400 | 99400 | 1 | комплект | TEKSAN | Альбом 36 | 61652.4 | 141800.52
| ЩС7 (Альбом 36) | 143000 | 100100 | 100100 | 1 | комплект | TEKSAN | Альбом 36 | 61903.8 | 142378.74
| ЩС8 (Альбом 36) | 146000 | 102200 | 102200 | 1 | комплект | TEKSAN | Альбом 36 | 63306 | 145603.8
| ЩС9 (Альбом 36) | 174000 | 121800 | 121800 | 1 | комплект | TEKSAN | Альбом 36 | 75264 | 173107.2
| ЩС10 (Альбом 36) | 111000 | 77700 | 77700 | 1 | комплект | TEKSAN | Альбом 36 | 47992.2 | 110382.06
| ЩС11 (Альбом 36) | 150000 | 105000 | 105000 | 1 | комплект | TEKSAN | Альбом 36 | 64959.6 | 149407.08
| ЩС12 (Альбом 36) | 109000 | 76300 | 76300 | 1 | комплект | TEKSAN | Альбом 36 | 47272.8 | 108727.44
| ЩС13 (Альбом 36) | 49000 | 34300 | 34300 | 1 | комплект | TEKSAN | Альбом 36 | 21159.6 | 48667.08
| Я511-2074 (Альбом 36) | 111000 | 77700 | 155400 | 2 | комплект | TEKSAN | Альбом 36 | 48000 | 110400
| Я511-2274 (Альбом 36) | 111000 | 77700 | 155400 | 2 | комплект | TEKSAN | Альбом 36 | 48000 | 110400
| Я511-2474 (Альбом 36) | 111000 | 77700 | 77700 | 1 | комплект | TEKSAN | Альбом 36 | 48000 | 110400
| Я511-1874 (Альбом 36) | 111000 | 77700 | 77700 | 1 | комплект | TEKSAN | Альбом 36 | 48000 | 110400
| Я511-2477 (Альбом 36) | 111000 | 77700 | 77700 | 1 | комплект | TEKSAN | Альбом 36 | 48000 | 110400
| Я511-2277 (Альбом 36) | 111000 | 77700 | 310800 | 4 | комплект | TEKSAN | Альбом 36 | 48000 | 110400
| ЯТП-0,25-36(Альбом 43) | 49000 | 34300 | 68600 | 2 | комплект | TEKSAN | Альбом 36 | 21000 | 48300
| ВРУ ('ВРУ1-21-10)(Альбом 37) | 872000 | 610400 | 610400 | 1 | комплект | TEKSAN | Альбом 37 | 378736.6 | 871094.18
| ЩО - 1 (Альбом 37) | 120000 | 84000 | 84000 | 1 | комплект | TEKSAN | Альбом 37 | 51792.6 | 119122.98
| ЩО - 2 (Альбом 37) | 128000 | 89600 | 89600 | 1 | комплект | TEKSAN | Альбом 37 | 55318.2 | 127231.86
| ЩАО - 1, ЩАО - 2 (Альбом 37) | 50000 | 35000 | 70000 | 2 | комплект | TEKSAN | Альбом 37 | 21636.6 | 49764.18
| ЩС-1 (Альбом 37) | 169000 | 118300 | 118300 | 1 | комплект | TEKSAN | Альбом 37 | 73108.2 | 168148.86
| ЩС-2 (Альбом 37) | 183000 | 128100 | 128100 | 1 | комплект | TEKSAN | Альбом 37 | 79471.2 | 182783.76
| ЩС-3 (Альбом 37) | 60000 | 42000 | 42000 | 1 | комплект | TEKSAN | Альбом 37 | 25869 | 59498.7
| ЩС-4 (Альбом 37) | 176000 | 123200 | 123200 | 1 | комплект | TEKSAN | Альбом 37 | 76415.4 | 175755.42
| ЩС-5 (Альбом 37) | 150000 | 105000 | 105000 | 1 | комплект | TEKSAN | Альбом 37 | 64959.6 | 149407.08
| ЩС-6 (Альбом 37) | 53000 | 37100 | 37100 | 1 | комплект | TEKSAN | Альбом 37 | 22813.2 | 52470.36
| ЩС-7 (Альбом 37) | 88000 | 61600 | 61600 | 1 | комплект | TEKSAN | Альбом 37 | 37973.4 | 87338.82
| ЩС-8 (Альбом 37) | 80000 | 56000 | 56000 | 1 | комплект | TEKSAN | Альбом 37 | 34666.2 | 79732.26
| Я511-2274 (Альбом 37) | 111000 | 77700 | 310800 | 4 | комплект | TEKSAN | Альбом 37 | 48000 | 110400
| ЯТП-0,25-36(Альбом 43) | 49000 | 34300 | 102900 | 3 | комплект | TEKSAN | Альбом 37 | 21000 | 48300
| ВРУ ('ВРУ1-11-10) (Альбом 39) | 1106000 | 774200 | 774200 | 1 | комплект | TEKSAN | Альбом 39 | 480456.8 | 1105050.64
| ВРУ('ВРУ1-47-00 (1 и 2 секция)) (Альбом 39) | 590000 | 413000 | 413000 | 1 | комплект | TEKSAN | Альбом 39 | 256290 | 589467
| ЩО - 1 (Альбом 39) | 90000 | 63000 | 63000 | 1 | комплект | TEKSAN | Альбом 39 | 38927.4 | 89533.02
| ЩАО - 1 (Альбом 39) | 50000 | 35000 | 35000 | 1 | комплект | TEKSAN | Альбом 39 | 21636.6 | 49764.18
| ЩС - 1 (Альбом 39) | 55000 | 38500 | 38500 | 1 | комплект | TEKSAN | Альбом 39 | 23853 | 54861.9
| ЩС - 2 (Альбом 39) | 83000 | 58100 | 58100 | 1 | комплект | TEKSAN | Альбом 39 | 35949.6 | 82684.08
| ЩС - 3 (Альбом 39) | 90000 | 63000 | 63000 | 1 | комплект | TEKSAN | Альбом 39 | 38860.2 | 89378.46
| ЩС-4 (Альбом 39) | 150000 | 105000 | 105000 | 1 | комплект | TEKSAN | Альбом 39 | 64959.6 | 149407.08
| ЩС-5 (Альбом 39) | 213000 | 149100 | 149100 | 1 | комплект | TEKSAN | Альбом 39 | 92182.8 | 212020.44
| ЩС-6 (Альбом 39) | 92000 | 64400 | 64400 | 1 | комплект | TEKSAN | Альбом 39 | 39975.6 | 91943.88
| Я511-2074 (Альбом 39) | 111000 | 77700 | 77700 | 1 | комплект | TEKSAN | Альбом 39 | 48000 | 110400
| Я511-2477 (Альбом 39) | 111000 | 77700 | 77700 | 1 | комплект | TEKSAN | Альбом 39 | 48000 | 110400
| ВРУ 'ВРУ1-13-20) (Альбом 40) | 1106000 | 774200 | 774200 | 1 | комплект | TEKSAN | Альбом 40 | 480507.2 | 1105166.56
| ВРУ('ВРУ1-47-00) (1 и 2 секция) (Альбом 40) | 597000 | 417900 | 417900 | 1 | комплект | TEKSAN | Альбом 40 | 259206 | 596173.8
| ЩО - 1 (Альбом 40) | 86000 | 60200 | 60200 | 1 | комплект | TEKSAN | Альбом 40 | 37281 | 85746.3
| ЩАО - 1 (Альбом 40) | 49000 | 34300 | 34300 | 1 | комплект | TEKSAN | Альбом 40 | 21166.8 | 48683.64
| ЩС - 1, ЩС - 2, ЩС - 4 (Альбом 40) | 54000 | 37800 | 113400 | 3 | комплект | TEKSAN | Альбом 40 | 23148 | 53240.4
| ЩС - 3, ЩС - 5 (Альбом 40) | 57000 | 39900 | 79800 | 2 | комплект | TEKSAN | Альбом 40 | 24550.2 | 56465.46
| ЩС - 6 (Альбом 40) | 57000 | 39900 | 39900 | 1 | комплект | TEKSAN | Альбом 40 | 24640.2 | 56672.46
| ЩС-7 (Альбом 40) | 104000 | 72800 | 72800 | 1 | комплект | TEKSAN | Альбом 40 | 44936.4 | 103353.72
| ЩС-8 (Альбом 40) | 88000 | 61600 | 61600 | 1 | комплект | TEKSAN | Альбом 40 | 38070.6 | 87562.38
| Я511-2074 (Альбом 40) | 111000 | 77700 | 388500 | 5 | комплект | TEKSAN | Альбом 40 | 48000 | 110400
| Я511-2677 (Альбом 40) | 111000 | 77700 | 77700 | 1 | комплект | TEKSAN | Альбом 40 | 48000 | 110400
| ЯТП-0,25-36(Альбом 43) | 49000 | 34300 | 68600 | 2 | комплект | TEKSAN | Альбом 40 | 21000 | 48300
| ЩУРВ (Альбом 41) | 269000 | 188300 | 188300 | 1 | комплект | TEKSAN | Альбом 41 | 116594.6 | 268167.58
| Я511-2077 (Альбом 41) | 111000 | 77700 | 77700 | 1 | комплект | TEKSAN | Альбом 41 | 48000 | 110400
| ЩМП (Альбом 42) | 125000 | 87500 | 87500 | 1 | комплект | TEKSAN | Альбом 42 | 54336.6 | 124974.18
| ЩС (Альбом 43) | 49000 | 34300 | 34300 | 1 | комплект | TEKSAN | Альбом 43 | 21166.8 | 48683.64
| ЯТП-0,25-36(Альбом 43) | 49000 | 34300 | 68600 | 2 | комплект | TEKSAN | Альбом 43 | 21000 | 48300
| ЩУРВ(КПП-1) (Альбом 44) | 198000 | 138600 | 138600 | 1 | комплект | TEKSAN | Альбом 44 | 85778.4 | 197290.32
| ЩУРВ(КПП-2) (Альбом 44) | 198000 | 138600 | 138600 | 1 | комплект | TEKSAN | Альбом 44 | 85778.4 | 197290.32